371085-00-5101-5200 | Перевозка железнодорожным транспортом ресурсов группы "Светофоры (мачты)" на расстояние в интервале от 5101 км до 5200 км | 1т груза | - | - | - | - | 18712.9 | -
371085-00-5201-5300 | Перевозка железнодорожным транспортом ресурсов группы "Светофоры (мачты)" на расстояние в интервале от 5201 км до 5300 км | 1т груза | - | - | - | - | 19037.41 | -
371085-00-5301-5400 | Перевозка железнодорожным транспортом ресурсов группы "Светофоры (мачты)" на расстояние в интервале от 5301 км до 5400 км | 1т груза | - | - | - | - | 19361.92 | -
371085-00-5401-5500 | Перевозка железнодорожным транспортом ресурсов группы "Светофоры (мачты)" на расстояние в интервале от 5401 км до 5500 км | 1т груза | - | - | - | - | 19686.96 | -
371085-00-5501-5700 | Перевозка железнодорожным транспортом ресурсов группы "Светофоры (мачты)" на расстояние в интервале от 5501 км до 5700 км | 1т груза | - | - | - | - | 20173.72 | -
371085-00-5701-5900 | Перевозка железнодорожным транспортом ресурсов группы "Светофоры (мачты)" на расстояние в интервале от 5701 км до 5900 км | 1т груза | - | - | - | - | 20822.74 | -
371085-00-5901-6100 | Перевозка железнодорожным транспортом ресурсов группы "Светофоры (мачты)" на расстояние в интервале от 5901 км до 6100 км | 1т груза | - | - | - | - | 21471.75 | -
371085-00-6101-6300 | Перевозка железнодорожным транспортом ресурсов группы "Светофоры (мачты)" на расстояние в интервале от 6101 км до 6300 км | 1т груза | - | - | - | - | 22121.3 | -
371085-00-6301-6500 | Перевозка железнодорожным транспортом ресурсов группы "Светофоры (мачты)" на расстояние в интервале от 6301 км до 6500 км | 1т груза | - | - | - | - | 22770.31 | -
371085-00-6501-6700 | Перевозка железнодорожным транспортом ресурсов группы "Светофоры (мачты)" на расстояние в интервале от 6501 км до 6700 км | 1т груза | - | - | - | - | 23419.33 | -
371085-00-6701-6900 | Перевозка железнодорожным транспортом ресурсов группы "Светофоры (мачты)" на расстояние в интервале от 6701 км до 6900 км | 1т груза | - | - | - | - | 24068.88 | -
371085-00-6901-7100 | Перевозка железнодорожным транспортом ресурсов группы "Светофоры (мачты)" на расстояние в интервале от 6901 км до 7100 км | 1т груза | - | - | - | - | 24717.89 | -
371085-00-7101-7300 | Перевозка железнодорожным транспортом ресурсов группы "Светофоры (мачты)" на расстояние в интервале от 7101 км до 7300 км | 1т груза | - | - | - | - | 25366.91 | -
371085-00-7301-7500 | Перевозка железнодорожным транспортом ресурсов группы "Светофоры (мачты)" на расстояние в интервале от 7301 км до 7500 км | 1т груза | - | - | - | - | 26016.46 | -
371085-00-7501-7700 | Перевозка железнодорожным транспортом ресурсов группы "Светофоры (мачты)" на расстояние в интервале от 7501 км до 7700 км | 1т груза | - | - | - | - | 26665.47 | -
371085-00-7701-7900 | Перевозка железнодорожным транспортом ресурсов группы "Светофоры (мачты)" на расстояние в интервале от 7701 км до 7900 км | 1т груза | - | - | - | - | 27314.49 | -
371085-00-7901-8100 | Перевозка железнодорожным транспортом ресурсов группы "Светофоры (мачты)" на расстояние в интервале от 7901 км до 8100 км | 1т груза | - | - | - | - | 27964.04 | -
371085-00-8101-8300 | Перевозка железнодорожным транспортом ресурсов группы "Светофоры (мачты)" на расстояние в интервале от 8101 км до 8300 км | 1т груза | - | - | - | - | 28613.05 | -
371085-00-8301-8500 | Перевозка железнодорожным транспортом ресурсов группы "Светофоры (мачты)" на расстояние в интервале от 8301 км до 8500 км | 1т груза | - | - | - | - | 29262.06 | -
371085-00-8501-8700 | Перевозка железнодорожным транспортом ресурсов группы "Светофоры (мачты)" на расстояние в интервале от 8501 км до 8700 км | 1т груза | - | - | - | - | 29911.61 | -
371085-00-8701-8900 | Перевозка железнодорожным транспортом ресурсов группы "Светофоры (мачты)" на расстояние в интервале от 8701 км до 8900 км | 1т груза | - | - | - | - | 30560.63 | -
371085-00-8901-9100 | Перевозка железнодорожным транспортом ресурсов группы "Светофоры (мачты)" на расстояние в интервале от 8901 км до 9100 км | 1т груза | - | - | - | - | 31209.64 | -
371085-00-9101-9300 | Перевозка железнодорожным транспортом ресурсов группы "Светофоры (мачты)" на расстояние в интервале от 9101 км до 9300 км | 1т груза | - | - | - | - | 31858.66 | -
371085-00-9301-9500 | Перевозка железнодорожным транспортом ресурсов группы "Светофоры (мачты)" на расстояние в интервале от 9301 км до 9500 км | 1т груза | - | - | - | - | 32508.21 | -
371085-00-9501-9700 | Перевозка железнодорожным транспортом ресурсов группы "Светофоры (мачты)" на расстояние в интервале от 9501 км до 9700 км | 1т груза | - | - | - | - | 33157.22 | -
371085-00-9701-9900 | Перевозка железнодорожным транспортом ресурсов группы "Светофоры (мачты)" на расстояние в интервале от 9701 км до 9900 км | 1т груза | - | - | - | - | 33806.24 | -
331406-00-0001-0005 | Перевозка железнодорожным транспортом ресурсов группы "Свинец" на расстояние в интервале от 1 км до 5 км | 1т груза | - | - | - | - | 953.62 | -
331406-00-0006-0010 | Перевозка железнодорожным транспортом ресурсов группы "Свинец" на расстояние в интервале от 6 км до 10 км | 1т груза | - | - | - | - | 971.61 | -
331406-00-0011-0015 | Перевозка железнодорожным транспортом ресурсов группы "Свинец" на расстояние в интервале от 11 км до 15 км | 1т груза | - | - | - | - | 986.8 | -
331406-00-0016-0020 | Перевозка железнодорожным транспортом ресурсов группы "Свинец" на расстояние в интервале от 16 км до 20 км | 1т груза | - | - | - | - | 1001.68 | -
331406-00-0021-0025 | Перевозка железнодорожным транспортом ресурсов группы "Свинец" на расстояние в интервале от 21 км до 25 км | 1т груза | - | - | - | - | 1016.87 | -
331406-00-0026-0030 | Перевозка железнодорожным транспортом ресурсов группы "Свинец" на расстояние в интервале от 26 км до 30 км | 1т груза | - | - | - | - | 1031.75 | -
331406-00-0031-0035 | Перевозка железнодорожным транспортом ресурсов группы "Свинец" на расстояние в интервале от 31 км до 35 км | 1т груза | - | - | - | - | 1046.94 | -
331406-00-0036-0040 | Перевозка железнодорожным транспортом ресурсов группы "Свинец" на расстояние в интервале от 36 км до 40 км | 1т груза | - | - | - | - | 1061.82 | -
331406-00-0041-0045 | Перевозка железнодорожным транспортом ресурсов группы "Свинец" на расстояние в интервале от 41 км до 45 км | 1т груза | - | - | - | - | 1077 | -
331406-00-0046-0050 | Перевозка железнодорожным транспортом ресурсов группы "Свинец" на расстояние в интервале от 46 км до 50 км | 1т груза | - | - | - | - | 1092.19 | -
331406-00-0051-0060 | Перевозка железнодорожным транспортом ресурсов группы "Свинец" на расстояние в интервале от 51 км до 60 км | 1т груза | - | - | - | - | 1113.12 | -
331406-00-0061-0070 | Перевозка железнодорожным транспортом ресурсов группы "Свинец" на расстояние в интервале от 61 км до 70 км | 1т груза | - | - | - | - | 1143.5 | -
331406-00-0071-0080 | Перевозка железнодорожным транспортом ресурсов группы "Свинец" на расстояние в интервале от 71 км до 80 км | 1т груза | - | - | - | - | 1173.56 | -
331406-00-0081-0090 | Перевозка железнодорожным транспортом ресурсов группы "Свинец" на расстояние в интервале от 81 км до 90 км | 1т груза | - | - | - | - | 1203.63 | -
331406-00-0091-0100 | Перевозка железнодорожным транспортом ресурсов группы "Свинец" на расстояние в интервале от 91 км до 100 км | 1т груза | - | - | - | - | 1233.7 | -
331406-00-0101-0120 | Перевозка железнодорожным транспортом ресурсов группы "Свинец" на расстояние в интервале от 101 км до 120 км | 1т груза | - | - | - | - | 1278.96 | -
331406-00-0121-0140 | Перевозка железнодорожным транспортом ресурсов группы "Свинец" на расстояние в интервале от 121 км до 140 км | 1т груза | - | - | - | - | 1339.1 | -
331406-00-0141-0160 | Перевозка железнодорожным транспортом ресурсов группы "Свинец" на расстояние в интервале от 141 км до 160 км | 1т груза | - | - | - | - | 1399.24 | -
331406-00-0161-0180 | Перевозка железнодорожным транспортом ресурсов группы "Свинец" на расстояние в интервале от 161 км до 180 км | 1т груза | - | - | - | - | 1451.61 | -
331406-00-0181-0200 | Перевозка железнодорожным транспортом ресурсов группы "Свинец" на расстояние в интервале от 181 км до 200 км | 1т груза | - | - | - | - | 1502.43 | -
331406-00-0201-0220 | Перевозка железнодорожным транспортом ресурсов группы "Свинец" на расстояние в интервале от 201 км до 220 км | 1т груза | - | - | - | - | 1555.73 | -
331406-00-0221-0240 | Перевозка железнодорожным транспортом ресурсов группы "Свинец" на расстояние в интервале от 221 км до 240 км | 1т груза | - | - | - | - | 1603.14 | -
331406-00-0241-0260 | Перевозка железнодорожным транспортом ресурсов группы "Свинец" на расстояние в интервале от 241 км до 260 км | 1т груза | - | - | - | - | 1654.58 | -
331406-00-0261-0280 | Перевозка железнодорожным транспортом ресурсов группы "Свинец" на расстояние в интервале от 261 км до 280 км | 1т груза | - | - | - | - | 1704.77 | -
331406-00-0281-0300 | Перевозка железнодорожным транспортом ресурсов группы "Свинец" на расстояние в интервале от 281 км до 300 км | 1т груза | - | - | - | - | 1754.35 | -
331406-00-0301-0330 | Перевозка железнодорожным транспортом ресурсов группы "Свинец" на расстояние в интервале от 301 км до 330 км | 1т груза | - | - | - | - | 1816.63 | -
331406-00-0331-0360 | Перевозка железнодорожным транспортом ресурсов группы "Свинец" на расстояние в интервале от 331 км до 360 км | 1т груза | - | - | - | - | 1891.31 | -
331406-00-0361-0390 | Перевозка железнодорожным транспортом ресурсов группы "Свинец" на расстояние в интервале от 361 км до 390 км | 1т груза | - | - | - | - | 1964.74 | -
331406-00-0391-0420 | Перевозка железнодорожным транспортом ресурсов группы "Свинец" на расстояние в интервале от 391 км до 420 км | 1т груза | - | - | - | - | 2036.93 | -
331406-00-0421-0450 | Перевозка железнодорожным транспортом ресурсов группы "Свинец" на расстояние в интервале от 421 км до 450 км | 1т груза | - | - | - | - | 2117.51 | -
331406-00-0451-0480 | Перевозка железнодорожным транспортом ресурсов группы "Свинец" на расстояние в интервале от 451 км до 480 км | 1т груза | - | - | - | - | 2187.53 | -
331406-00-0481-0510 | Перевозка железнодорожным транспортом ресурсов группы "Свинец" на расстояние в интервале от 481 км до 510 км | 1т груза | - | - | - | - | 2255.99 | -
331406-00-0511-0540 | Перевозка железнодорожным транспортом ресурсов группы "Свинец" на расстояние в интервале от 511 км до 540 км | 1т груза | - | - | - | - | 2335.32 | -
331406-00-0541-0570 | Перевозка железнодорожным транспортом ресурсов группы "Свинец" на расстояние в интервале от 541 км до 570 км | 1т груза | - | - | - | - | 2401.92 | -
331406-00-0571-0600 | Перевозка железнодорожным транспортом ресурсов группы "Свинец" на расстояние в интервале от 571 км до 600 км | 1т груза | - | - | - | - | 2480.64 | -
331406-00-0601-0640 | Перевозка железнодорожным транспортом ресурсов группы "Свинец" на расстояние в интервале от 601 км до 640 км | 1т груза | - | - | - | - | 2558.08 | -
331406-00-0641-0680 | Перевозка железнодорожным транспортом ресурсов группы "Свинец" на расстояние в интервале от 641 км до 680 км | 1т груза | - | - | - | - | 2661.89 | -
331406-00-0681-0720 | Перевозка железнодорожным транспортом ресурсов группы "Свинец" на расстояние в интервале от 681 км до 720 км | 1т груза | - | - | - | - | 2749.55 | -
331406-00-0721-0760 | Перевозка железнодорожным транспортом ресурсов группы "Свинец" на расстояние в интервале от 721 км до 760 км | 1т груза | - | - | - | - | 2852.74 | -
331406-00-0761-0800 | Перевозка железнодорожным транспортом ресурсов группы "Свинец" на расстояние в интервале от 761 км до 800 км | 1т груза | - | - | - | - | 2937.6 | -
331406-00-0801-0840 | Перевозка железнодорожным транспортом ресурсов группы "Свинец" на расстояние в интервале от 801 км до 840 км | 1т груза | - | - | - | - | 3039.55 | -
331406-00-0841-0880 | Перевозка железнодорожным транспортом ресурсов группы "Свинец" на расстояние в интервале от 841 км до 880 км | 1т груза | - | - | - | - | 3141.81 | -
331406-00-0881-0920 | Перевозка железнодорожным транспортом ресурсов группы "Свинец" на расстояние в интервале от 881 км до 920 км | 1т груза | - | - | - | - | 3222.95 | -
331406-00-0921-0960 | Перевозка железнодорожным транспортом ресурсов группы "Свинец" на расстояние в интервале от 921 км до 960 км | 1т груза | - | - | - | - | 3324.28 | -
331406-00-0961-1000 | Перевозка железнодорожным транспортом ресурсов группы "Свинец" на расстояние в интервале от 961 км до 1000 км | 1т груза | - | - | - | - | 3402.93 | -
331406-00-1001-1050 | Перевозка железнодорожным транспортом ресурсов группы "Свинец" на расстояние в интервале от 1001 км до 1050 км | 1т груза | - | - | - | - | 3515.41 | -
331406-00-1051-1100 | Перевозка железнодорожным транспортом ресурсов группы "Свинец" на расстояние в интервале от 1051 км до 1100 км | 1т груза | - | - | - | - | 3640.9 | -
331406-00-1101-1150 | Перевозка железнодорожным транспортом ресурсов группы "Свинец" на расстояние в интервале от 1101 км до 1150 км | 1т груза | - | - | - | - | 3740.31 | -
331406-00-1151-1200 | Перевозка железнодорожным транспортом ресурсов группы "Свинец" на расстояние в интервале от 1151 км до 1200 км | 1т груза | - | - | - | - | 3864.25 | -
331406-00-1201-1250 | Перевозка железнодорожным транспортом ресурсов группы "Свинец" на расстояние в интервале от 1201 км до 1250 км | 1т груза | - | - | - | - | 3960.23 | -
331406-00-1251-1300 | Перевозка железнодорожным транспортом ресурсов группы "Свинец" на расстояние в интервале от 1251 км до 1300 км | 1т груза | - | - | - | - | 4083.24 | -
331406-00-1301-1350 | Перевозка железнодорожным транспортом ресурсов группы "Свинец" на расстояние в интервале от 1301 км до 1350 км | 1т груза | - | - | - | - | 4175.5 | -
331406-00-1351-1400 | Перевозка железнодорожным транспортом ресурсов группы "Свинец" на расстояние в интервале от 1351 км до 1400 км | 1т груза | - | - | - | - | 4297.58 | -
331406-00-1401-1450 | Перевозка железнодорожным транспортом ресурсов группы "Свинец" на расстояние в интервале от 1401 км до 1450 км | 1т груза | - | - | - | - | 4419.34 | -
331406-00-1451-1500 | Перевозка железнодорожным транспортом ресурсов группы "Свинец" на расстояние в интервале от 1451 км до 1500 км | 1т груза | - | - | - | - | 4507.25 | -
331406-00-1501-1600 | Перевозка железнодорожным транспортом ресурсов группы "Свинец" на расстояние в интервале от 1501 км до 1600 км | 1т груза | - | - | - | - | 4688.19 | -
331406-00-1601-1700 | Перевозка железнодорожным транспортом ресурсов группы "Свинец" на расстояние в интервале от 1601 км до 1700 км | 1т груза | - | - | - | - | 4891.35 | -
331406-00-1701-1800 | Перевозка железнодорожным транспортом ресурсов группы "Свинец" на расстояние в интервале от 1701 км до 1800 км | 1т груза | - | - | - | - | 5090.15 | -
331406-00-1801-1900 | Перевозка железнодорожным транспортом ресурсов группы "Свинец" на расстояние в интервале от 1801 км до 1900 км | 1т груза | - | - | - | - | 5326.85 | -
331406-00-1901-2000 | Перевозка железнодорожным транспортом ресурсов группы "Свинец" на расстояние в интервале от 1901 км до 2000 км | 1т груза | - | - | - | - | 5518.82 | -
331406-00-2001-2100 | Перевозка железнодорожным транспортом ресурсов группы "Свинец" на расстояние в интервале от 2001 км до 2100 км | 1т груза | - | - | - | - | 5705.82 | -
331406-00-2101-2200 | Перевозка железнодорожным транспортом ресурсов группы "Свинец" на расстояние в интервале от 2101 км до 2200 км | 1т груза | - | - | - | - | 5938.17 | -
331406-00-2201-2300 | Перевозка железнодорожным транспортом ресурсов группы "Свинец" на расстояние в интервале от 2201 км до 2300 км | 1т груза | - | - | - | - | 6118.34 | -
331406-00-2301-2400 | Перевозка железнодорожным транспортом ресурсов группы "Свинец" на расстояние в интервале от 2301 км до 2400 км | 1т груза | - | - | - | - | 6294.15 | -
331406-00-2401-2500 | Перевозка железнодорожным транспортом ресурсов группы "Свинец" на расстояние в интервале от 2401 км до 2500 км | 1т груза | - | - | - | - | 6521.53 | -
331406-00-2501-2600 | Перевозка железнодорожным транспортом ресурсов группы "Свинец" на расстояние в интервале от 2501 км до 2600 км | 1т груза | - | - | - | - | 6690.52 | -
331406-00-2601-2700 | Перевозка железнодорожным транспортом ресурсов группы "Свинец" на расстояние в интервале от 2601 км до 2700 км | 1т груза | - | - | - | - | 6854.53 | -
331406-00-2701-2800 | Перевозка железнодорожным транспортом ресурсов группы "Свинец" на расстояние в интервале от 2701 км до 2800 км | 1т груза | - | - | - | - | 7077.56 | -
331406-00-2801-2900 | Перевозка железнодорожным транспортом ресурсов группы "Свинец" на расстояние в интервале от 2801 км до 2900 км | 1т груза | - | - | - | - | 7234.74 | -
331406-00-2901-3000 | Перевозка железнодорожным транспортом ресурсов группы "Свинец" на расстояние в интервале от 2901 км до 3000 км | 1т груза | - | - | - | - | 7387.57 | -
331406-00-3001-3100 | Перевозка железнодорожным транспортом ресурсов группы "Свинец" на расстояние в интервале от 3001 км до 3100 км | 1т груза | - | - | - | - | 7263.33 | -
331406-00-3101-3200 | Перевозка железнодорожным транспортом ресурсов группы "Свинец" на расстояние в интервале от 3101 км до 3200 км | 1т груза | - | - | - | - | 7471.57 | -
331406-00-3201-3300 | Перевозка железнодорожным транспортом ресурсов группы "Свинец" на расстояние в интервале от 3201 км до 3300 км | 1т груза | - | - | - | - | 7680.11 | -
331406-00-3301-3400 | Перевозка железнодорожным транспортом ресурсов группы "Свинец" на расстояние в интервале от 3301 км до 3400 км | 1т груза | - | - | - | - | 7888.64 | -
331406-00-3401-3500 | Перевозка железнодорожным транспортом ресурсов группы "Свинец" на расстояние в интервале от 3401 км до 3500 км | 1т груза | - | - | - | - | 8097.18 | -
331406-00-3501-3600 | Перевозка железнодорожным транспортом ресурсов группы "Свинец" на расстояние в интервале от 3501 км до 3600 км | 1т груза | - | - | - | - | 8305.42 | -
331406-00-3601-3700 | Перевозка железнодорожным транспортом ресурсов группы "Свинец" на расстояние в интервале от 3601 км до 3700 км | 1т груза | - | - | - | - | 8513.96 | -
331406-00-3701-3800 | Перевозка железнодорожным транспортом ресурсов группы "Свинец" на расстояние в интервале от 3701 км до 3800 км | 1т груза | - | - | - | - | 8722.49 | -
331406-00-3801-3900 | Перевозка железнодорожным транспортом ресурсов группы "Свинец" на расстояние в интервале от 3801 км до 3900 км | 1т груза | - | - | - | - | 8931.03 | -
331406-00-3901-4000 | Перевозка железнодорожным транспортом ресурсов группы "Свинец" на расстояние в интервале от 3901 км до 4000 км | 1т груза | - | - | - | - | 9139.57 | -
331406-00-4001-4100 | Перевозка железнодорожным транспортом ресурсов группы "Свинец" на расстояние в интервале от 4001 км до 4100 км | 1т груза | - | - | - | - | 9347.81 | -
331406-00-4101-4200 | Перевозка железнодорожным транспортом ресурсов группы "Свинец" на расстояние в интервале от 4101 км до 4200 км | 1т груза | - | - | - | - | 9556.34 | -
331406-00-4201-4300 | Перевозка железнодорожным транспортом ресурсов группы "Свинец" на расстояние в интервале от 4201 км до 4300 км | 1т груза | - | - | - | - | 9764.88 | -
331406-00-4301-4400 | Перевозка железнодорожным транспортом ресурсов группы "Свинец" на расстояние в интервале от 4301 км до 4400 км | 1т груза | - | - | - | - | 9973.42 | -
331406-00-4401-4500 | Перевозка железнодорожным транспортом ресурсов группы "Свинец" на расстояние в интервале от 4401 км до 4500 км | 1т груза | - | - | - | - | 10181.66 | -
331406-00-4501-4600 | Перевозка железнодорожным транспортом ресурсов группы "Свинец" на расстояние в интервале от 4501 км до 4600 км | 1т груза | - | - | - | - | 10390.19 | -
331406-00-4601-4700 | Перевозка железнодорожным транспортом ресурсов группы "Свинец" на расстояние в интервале от 4601 км до 4700 км | 1т груза | - | - | - | - | 10598.73 | -
331406-00-4701-4800 | Перевозка железнодорожным транспортом ресурсов группы "Свинец" на расстояние в интервале от 4701 км до 4800 км | 1т груза | - | - | - | - | 10807.27 | -
331406-00-4801-4900 | Перевозка железнодорожным транспортом ресурсов группы "Свинец" на расстояние в интервале от 4801 км до 4900 км | 1т груза | - | - | - | - | 11015.8 | -
331406-00-4901-5000 | Перевозка железнодорожным транспортом ресурсов группы "Свинец" на расстояние в интервале от 4901 км до 5000 км | 1т груза | - | - | - | - | 11224.04 | -
331406-00-5001-5100 | Перевозка железнодорожным транспортом ресурсов группы "Свинец" на расстояние в интервале от 5001 км до 5100 км | 1т груза | - | - | - | - | 11432.58 | -
331406-00-5101-5200 | Перевозка железнодорожным транспортом ресурсов группы "Свинец" на расстояние в интервале от 5101 км до 5200 км | 1т груза | - | - | - | - | 11641.12 | -
331406-00-5201-5300 | Перевозка железнодорожным транспортом ресурсов группы "Свинец" на расстояние в интервале от 5201 км до 5300 км | 1т груза | - | - | - | - | 11849.65 | -
331406-00-5301-5400 | Перевозка железнодорожным транспортом ресурсов группы "Свинец" на расстояние в интервале от 5301 км до 5400 км | 1т груза | - | - | - | - | 12057.89 | -
331406-00-5401-5500 | Перевозка железнодорожным транспортом ресурсов группы "Свинец" на расстояние в интервале от 5401 км до 5500 км | 1т груза | - | - | - | - | 12266.43 | -
331406-00-5501-5700 | Перевозка железнодорожным транспортом ресурсов группы "Свинец" на расстояние в интервале от 5501 км до 5700 км | 1т груза | - | - | - | - | 12579.08 | -
331406-00-5701-5900 | Перевозка железнодорожным транспортом ресурсов группы "Свинец" на расстояние в интервале от 5701 км до 5900 км | 1т груза | - | - | - | - | 12996.16 | -
331406-00-5901-6100 | Перевозка железнодорожным транспортом ресурсов группы "Свинец" на расстояние в интервале от 5901 км до 6100 км | 1т груза | - | - | - | - | 13412.93 | -
331406-00-6101-6300 | Перевозка железнодорожным транспортом ресурсов группы "Свинец" на расстояние в интервале от 6101 км до 6300 км | 1т груза | - | - | - | - | 13830.01 | -
331406-00-6301-6500 | Перевозка железнодорожным транспортом ресурсов группы "Свинец" на расстояние в интервале от 6301 км до 6500 км | 1т груза | - | - | - | - | 14247.08 | -
331406-00-6501-6700 | Перевозка железнодорожным транспортом ресурсов группы "Свинец" на расстояние в интервале от 6501 км до 6700 км | 1т груза | - | - | - | - | 14663.86 | -
331406-00-6701-6900 | Перевозка железнодорожным транспортом ресурсов группы "Свинец" на расстояние в интервале от 6701 км до 6900 км | 1т груза | - | - | - | - | 15080.93 | -
331406-00-6901-7100 | Перевозка железнодорожным транспортом ресурсов группы "Свинец" на расстояние в интервале от 6901 км до 7100 км | 1т груза | - | - | - | - | 15497.71 | -
331406-00-7101-7300 | Перевозка железнодорожным транспортом ресурсов группы "Свинец" на расстояние в интервале от 7101 км до 7300 км | 1т груза | - | - | - | - | 15914.78 | -
331406-00-7301-7500 | Перевозка железнодорожным транспортом ресурсов группы "Свинец" на расстояние в интервале от 7301 км до 7500 км | 1т груза | - | - | - | - | 16331.56 | -
331406-00-7501-7700 | Перевозка железнодорожным транспортом ресурсов группы "Свинец" на расстояние в интервале от 7501 км до 7700 км | 1т груза | - | - | - | - | 16748.63 | -
331406-00-7701-7900 | Перевозка железнодорожным транспортом ресурсов группы "Свинец" на расстояние в интервале от 7701 км до 7900 км | 1т груза | - | - | - | - | 17165.4 | -
331406-00-7901-8100 | Перевозка железнодорожным транспортом ресурсов группы "Свинец" на расстояние в интервале от 7901 км до 8100 км | 1т груза | - | - | - | - | 17582.48 | -
331406-00-8101-8300 | Перевозка железнодорожным транспортом ресурсов группы "Свинец" на расстояние в интервале от 8101 км до 8300 км | 1т груза | - | - | - | - | 17999.55 | -
331406-00-8301-8500 | Перевозка железнодорожным транспортом ресурсов группы "Свинец" на расстояние в интервале от 8301 км до 8500 км | 1т груза | - | - | - | - | 18416.33 | -
331406-00-8501-8700 | Перевозка железнодорожным транспортом ресурсов группы "Свинец" на расстояние в интервале от 8501 км до 8700 км | 1т груза | - | - | - | - | 18833.4 | -
331406-00-8701-8900 | Перевозка железнодорожным транспортом ресурсов группы "Свинец" на расстояние в интервале от 8701 км до 8900 км | 1т груза | - | - | - | - | 19250.18 | -
331406-00-8901-9100 | Перевозка железнодорожным транспортом ресурсов группы "Свинец" на расстояние в интервале от 8901 км до 9100 км | 1т груза | - | - | - | - | 19667.25 | -
331406-00-9101-9300 | Перевозка железнодорожным транспортом ресурсов группы "Свинец" на расстояние в интервале от 9101 км до 9300 км | 1т груза | - | - | - | - | 20084.03 | -
331406-00-9301-9500 | Перевозка железнодорожным транспортом ресурсов группы "Свинец" на расстояние в интервале от 9301 км до 9500 км | 1т груза | - | - | - | - | 20501.1 | -
331406-00-9501-9700 | Перевозка железнодорожным транспортом ресурсов группы "Свинец" на расстояние в интервале от 9501 км до 9700 км | 1т груза | - | - | - | - | 20917.88 | -
331406-00-9701-9900 | Перевозка железнодорожным транспортом ресурсов группы "Свинец" на расстояние в интервале от 9701 км до 9900 км | 1т груза | - | - | - | - | 21334.95 | -
433070-00-0001-0005 | Перевозка железнодорожным транспортом ресурсов группы "Селитра аммиачная" на расстояние в интервале от 1 км до 5 км | 1т груза | - | - | - | - | 548.47 | -
433070-00-0006-0010 | Перевозка железнодорожным транспортом ресурсов группы "Селитра аммиачная" на расстояние в интервале от 6 км до 10 км | 1т груза | - | - | - | - | 555.92 | -
433070-00-0011-0015 | Перевозка железнодорожным транспортом ресурсов группы "Селитра аммиачная" на расстояние в интервале от 11 км до 15 км | 1т груза | - | - | - | - | 562.3 | -
433070-00-0016-0020 | Перевозка железнодорожным транспортом ресурсов группы "Селитра аммиачная" на расстояние в интервале от 16 км до 20 км | 1т груза | - | - | - | - | 568.56 | -
433070-00-0021-0025 | Перевозка железнодорожным транспортом ресурсов группы "Селитра аммиачная" на расстояние в интервале от 21 км до 25 км | 1т груза | - | - | - | - | 574.94 | -
433070-00-0026-0030 | Перевозка железнодорожным транспортом ресурсов группы "Селитра аммиачная" на расстояние в интервале от 26 км до 30 км | 1т груза | - | - | - | - | 581.2 | -
433070-00-0031-0035 | Перевозка железнодорожным транспортом ресурсов группы "Селитра аммиачная" на расстояние в интервале от 31 км до 35 км | 1т груза | - | - | - | - | 587.58 | -
433070-00-0036-0040 | Перевозка железнодорожным транспортом ресурсов группы "Селитра аммиачная" на расстояние в интервале от 36 км до 40 км | 1т груза | - | - | - | - | 593.85 | -
433070-00-0041-0045 | Перевозка железнодорожным транспортом ресурсов группы "Селитра аммиачная" на расстояние в интервале от 41 км до 45 км | 1т груза | - | - | - | - | 600.23 | -
433070-00-0046-0050 | Перевозка железнодорожным транспортом ресурсов группы "Селитра аммиачная" на расстояние в интервале от 46 км до 50 км | 1т груза | - | - | - | - | 606.61 | -
433070-00-0051-0060 | Перевозка железнодорожным транспортом ресурсов группы "Селитра аммиачная" на расстояние в интервале от 51 км до 60 км | 1т груза | - | - | - | - | 615.47 | -
433070-00-0061-0070 | Перевозка железнодорожным транспортом ресурсов группы "Селитра аммиачная" на расстояние в интервале от 61 км до 70 км | 1т груза | - | - | - | - | 628.23 | -
433070-00-0071-0080 | Перевозка железнодорожным транспортом ресурсов группы "Селитра аммиачная" на расстояние в интервале от 71 км до 80 км | 1т груза | - | - | - | - | 640.87 | -
433070-00-0081-0090 | Перевозка железнодорожным транспортом ресурсов группы "Селитра аммиачная" на расстояние в интервале от 81 км до 90 км | 1т груза | - | - | - | - | 653.51 | -
433070-00-0091-0100 | Перевозка железнодорожным транспортом ресурсов группы "Селитра аммиачная" на расстояние в интервале от 91 км до 100 км | 1т груза | - | - | - | - | 666.16 | -
433070-00-0101-0120 | Перевозка железнодорожным транспортом ресурсов группы "Селитра аммиачная" на расстояние в интервале от 101 км до 120 км | 1т груза | - | - | - | - | 685.18 | -
433070-00-0121-0140 | Перевозка железнодорожным транспортом ресурсов группы "Селитра аммиачная" на расстояние в интервале от 121 км до 140 км | 1т груза | - | - | - | - | 710.46 | -
433070-00-0141-0160 | Перевозка железнодорожным транспортом ресурсов группы "Селитра аммиачная" на расстояние в интервале от 141 км до 160 км | 1т груза | - | - | - | - | 735.75 | -
433070-00-0161-0180 | Перевозка железнодорожным транспортом ресурсов группы "Селитра аммиачная" на расстояние в интервале от 161 км до 180 км | 1т груза | - | - | - | - | 758.07 | -
433070-00-0181-0200 | Перевозка железнодорожным транспортом ресурсов группы "Селитра аммиачная" на расстояние в интервале от 181 км до 200 км | 1т груза | - | - | - | - | 779.8 | -
433070-00-0201-0220 | Перевозка железнодорожным транспортом ресурсов группы "Селитра аммиачная" на расстояние в интервале от 201 км до 220 км | 1т груза | - | - | - | - | 802.47 | -
433070-00-0221-0240 | Перевозка железнодорожным транспортом ресурсов группы "Селитра аммиачная" на расстояние в интервале от 221 км до 240 км | 1т груза | - | - | - | - | 822.9 | -
433070-00-0241-0260 | Перевозка железнодорожным транспортом ресурсов группы "Селитра аммиачная" на расстояние в интервале от 241 км до 260 км | 1т груза | - | - | - | - | 844.86 | -
433070-00-0261-0280 | Перевозка железнодорожным транспортом ресурсов группы "Селитра аммиачная" на расстояние в интервале от 261 км до 280 км | 1т груза | - | - | - | - | 866.35 | -
433070-00-0281-0300 | Перевозка железнодорожным транспортом ресурсов группы "Селитра аммиачная" на расстояние в интервале от 281 км до 300 км | 1т груза | - | - | - | - | 887.6 | -
433070-00-0301-0330 | Перевозка железнодорожным транспортом ресурсов группы "Селитра аммиачная" на расстояние в интервале от 301 км до 330 км | 1т груза | - | - | - | - | 914.29 | -
433070-00-0331-0360 | Перевозка железнодорожным транспортом ресурсов группы "Селитра аммиачная" на расстояние в интервале от 331 км до 360 км | 1т груза | - | - | - | - | 946.29 | -
433070-00-0361-0390 | Перевозка железнодорожным транспортом ресурсов группы "Селитра аммиачная" на расстояние в интервале от 361 км до 390 км | 1т груза | - | - | - | - | 977.81 | -
433070-00-0391-0420 | Перевозка железнодорожным транспортом ресурсов группы "Селитра аммиачная" на расстояние в интервале от 391 км до 420 км | 1т груза | - | - | - | - | 1008.86 | -
433070-00-0421-0450 | Перевозка железнодорожным транспортом ресурсов группы "Селитра аммиачная" на расстояние в интервале от 421 км до 450 км | 1т груза | - | - | - | - | 1043.11 | -
433070-00-0451-0480 | Перевозка железнодорожным транспортом ресурсов группы "Селитра аммиачная" на расстояние в интервале от 451 км до 480 км | 1т груза | - | - | - | - | 1073.33 | -
433070-00-0481-0510 | Перевозка железнодорожным транспортом ресурсов группы "Селитра аммиачная" на расстояние в интервале от 481 км до 510 км | 1т груза | - | - | - | - | 1102.95 | -
433070-00-0511-0540 | Перевозка железнодорожным транспортом ресурсов группы "Селитра аммиачная" на расстояние в интервале от 511 км до 540 км | 1т груза | - | - | - | - | 1136.73 | -
433070-00-0541-0570 | Перевозка железнодорожным транспортом ресурсов группы "Селитра аммиачная" на расстояние в интервале от 541 км до 570 км | 1т груза | - | - | - | - | 1165.65 | -
433070-00-0571-0600 | Перевозка железнодорожным транспортом ресурсов группы "Селитра аммиачная" на расстояние в интервале от 571 км до 600 км | 1т груза | - | - | - | - | 1199.19 | -
433070-00-0601-0640 | Перевозка железнодорожным транспортом ресурсов группы "Селитра аммиачная" на расстояние в интервале от 601 км до 640 км | 1т груза | - | - | - | - | 1232.82 | -
433070-00-0641-0680 | Перевозка железнодорожным транспортом ресурсов группы "Селитра аммиачная" на расстояние в интервале от 641 км до 680 км | 1т груза | - | - | - | - | 1277.1 | -
433070-00-0681-0720 | Перевозка железнодорожным транспортом ресурсов группы "Селитра аммиачная" на расстояние в интервале от 681 км до 720 км | 1т груза | - | - | - | - | 1315.22 | -
433070-00-0721-0760 | Перевозка железнодорожным транспортом ресурсов группы "Селитра аммиачная" на расстояние в интервале от 721 км до 760 км | 1т груза | - | - | - | - | 1359.27 | -
433070-00-0761-0800 | Перевозка железнодорожным транспортом ресурсов группы "Селитра аммиачная" на расстояние в интервале от 761 км до 800 км | 1т груза | - | - | - | - | 1396.32 | -
433070-00-0801-0840 | Перевозка железнодорожным транспортом ресурсов группы "Селитра аммиачная" на расстояние в интервале от 801 км до 840 км | 1т груза | - | - | - | - | 1439.89 | -
433070-00-0841-0880 | Перевозка железнодорожным транспортом ресурсов группы "Селитра аммиачная" на расстояние в интервале от 841 км до 880 км | 1т груза | - | - | - | - | 1483.59 | -
433070-00-0881-0920 | Перевозка железнодорожным транспортом ресурсов группы "Селитра аммиачная" на расстояние в интервале от 881 км до 920 км | 1т груза | - | - | - | - | 1519.21 | -
433070-00-0921-0960 | Перевозка железнодорожным транспортом ресурсов группы "Селитра аммиачная" на расстояние в интервале от 921 км до 960 км | 1т груза | - | - | - | - | 1562.55 | -
433070-00-0961-1000 | Перевозка железнодорожным транспортом ресурсов группы "Селитра аммиачная" на расстояние в интервале от 961 км до 1000 км | 1т груза | - | - | - | - | 1597.23 | -
433070-00-1001-1050 | Перевозка железнодорожным транспортом ресурсов группы "Селитра аммиачная" на расстояние в интервале от 1001 км до 1050 км | 1т груза | - | - | - | - | 1645.4 | -
433070-00-1051-1100 | Перевозка железнодорожным транспортом ресурсов группы "Селитра аммиачная" на расстояние в интервале от 1051 км до 1100 км | 1т груза | - | - | - | - | 1699.13 | -
433070-00-1101-1150 | Перевозка железнодорожным транспортом ресурсов группы "Селитра аммиачная" на расстояние в интервале от 1101 км до 1150 км | 1т груза | - | - | - | - | 1742.89 | -
433070-00-1151-1200 | Перевозка железнодорожным транспортом ресурсов группы "Селитра аммиачная" на расстояние в интервале от 1151 км до 1200 км | 1т груза | - | - | - | - | 1796.02 | -
433070-00-1201-1250 | Перевозка железнодорожным транспортом ресурсов группы "Селитра аммиачная" на расстояние в интервале от 1201 км до 1250 км | 1т груза | - | - | - | - | 1838.48 | -
433070-00-1251-1300 | Перевозка железнодорожным транспортом ресурсов группы "Селитра аммиачная" на расстояние в интервале от 1251 км до 1300 км | 1т груза | - | - | - | - | 1891.26 | -
433070-00-1301-1350 | Перевозка железнодорожным транспортом ресурсов группы "Селитра аммиачная" на расстояние в интервале от 1301 км до 1350 км | 1т груза | - | - | - | - | 1932.29 | -
433070-00-1351-1400 | Перевозка железнодорожным транспортом ресурсов группы "Селитра аммиачная" на расстояние в интервале от 1351 км до 1400 км | 1т груза | - | - | - | - | 1984.71 | -
433070-00-1401-1450 | Перевозка железнодорожным транспортом ресурсов группы "Селитра аммиачная" на расстояние в интервале от 1401 км до 1450 км | 1т груза | - | - | - | - | 2037.01 | -
433070-00-1451-1500 | Перевозка железнодорожным транспортом ресурсов группы "Селитра аммиачная" на расстояние в интервале от 1451 км до 1500 км | 1т груза | - | - | - | - | 2076.39 | -
433070-00-1501-1600 | Перевозка железнодорожным транспортом ресурсов группы "Селитра аммиачная" на расстояние в интервале от 1501 км до 1600 км | 1т груза | - | - | - | - | 2154.19 | -
433070-00-1601-1700 | Перевозка железнодорожным транспортом ресурсов группы "Селитра аммиачная" на расстояние в интервале от 1601 км до 1700 км | 1т груза | - | - | - | - | 2243.38 | -
433070-00-1701-1800 | Перевозка железнодорожным транспортом ресурсов группы "Селитра аммиачная" на расстояние в интервале от 1701 км до 1800 км | 1т груза | - | - | - | - | 2330.9 | -
433070-00-1801-1900 | Перевозка железнодорожным транспортом ресурсов группы "Селитра аммиачная" на расстояние в интервале от 1801 км до 1900 км | 1т груза | - | - | - | - | 2432.9 | -
433070-00-1901-2000 | Перевозка железнодорожным транспортом ресурсов группы "Селитра аммиачная" на расстояние в интервале от 1901 км до 2000 км | 1т груза | - | - | - | - | 2517.81 | -
433070-00-2001-2100 | Перевозка железнодорожным транспортом ресурсов группы "Селитра аммиачная" на расстояние в интервале от 2001 км до 2100 км | 1т груза | - | - | - | - | 2600.83 | -
433070-00-2101-2200 | Перевозка железнодорожным транспортом ресурсов группы "Селитра аммиачная" на расстояние в интервале от 2101 км до 2200 км | 1т груза | - | - | - | - | 2701.17 | -
433070-00-2201-2300 | Перевозка железнодорожным транспортом ресурсов группы "Селитра аммиачная" на расстояние в интервале от 2201 км до 2300 км | 1т груза | - | - | - | - | 2781.58 | -
433070-00-2301-2400 | Перевозка железнодорожным транспортом ресурсов группы "Селитра аммиачная" на расстояние в интервале от 2301 км до 2400 км | 1т груза | - | - | - | - | 2860.33 | -
433070-00-2401-2500 | Перевозка железнодорожным транспортом ресурсов группы "Селитра аммиачная" на расстояние в интервале от 2401 км до 2500 км | 1т груза | - | - | - | - | 2958.76 | -
433070-00-2501-2600 | Перевозка железнодорожным транспортом ресурсов группы "Селитра аммиачная" на расстояние в интервале от 2501 км до 2600 км | 1т груза | - | - | - | - | 3034.9 | -
433070-00-2601-2700 | Перевозка железнодорожным транспортом ресурсов группы "Селитра аммиачная" на расстояние в интервале от 2601 км до 2700 км | 1т груза | - | - | - | - | 3109.15 | -
433070-00-2701-2800 | Перевозка железнодорожным транспортом ресурсов группы "Селитра аммиачная" на расстояние в интервале от 2701 км до 2800 км | 1т груза | - | - | - | - | 3205.92 | -
433070-00-2801-2900 | Перевозка железнодорожным транспортом ресурсов группы "Селитра аммиачная" на расстояние в интервале от 2801 км до 2900 км | 1т груза | - | - | - | - | 3277.56 | -
433070-00-2901-3000 | Перевозка железнодорожным транспортом ресурсов группы "Селитра аммиачная" на расстояние в интервале от 2901 км до 3000 км | 1т груза | - | - | - | - | 3347.53 | -
433070-00-3001-3100 | Перевозка железнодорожным транспортом ресурсов группы "Селитра аммиачная" на расстояние в интервале от 3001 км до 3100 км | 1т груза | - | - | - | - | 3261.34 | -
433070-00-3101-3200 | Перевозка железнодорожным транспортом ресурсов группы "Селитра аммиачная" на расстояние в интервале от 3101 км до 3200 км | 1т груза | - | - | - | - | 3351.23 | -
433070-00-3201-3300 | Перевозка железнодорожным транспортом ресурсов группы "Селитра аммиачная" на расстояние в интервале от 3201 км до 3300 км | 1т груза | - | - | - | - | 3441.23 | -
433070-00-3301-3400 | Перевозка железнодорожным транспортом ресурсов группы "Селитра аммиачная" на расстояние в интервале от 3301 км до 3400 км | 1т груза | - | - | - | - | 3531.22 | -
433070-00-3401-3500 | Перевозка железнодорожным транспортом ресурсов группы "Селитра аммиачная" на расстояние в интервале от 3401 км до 3500 км | 1т груза | - | - | - | - | 3621.22 | -
433070-00-3501-3600 | Перевозка железнодорожным транспортом ресурсов группы "Селитра аммиачная" на расстояние в интервале от 3501 км до 3600 км | 1т груза | - | - | - | - | 3711.11 | -
433070-00-3601-3700 | Перевозка железнодорожным транспортом ресурсов группы "Селитра аммиачная" на расстояние в интервале от 3601 км до 3700 км | 1т груза | - | - | - | - | 3801.1 | -
433070-00-3701-3800 | Перевозка железнодорожным транспортом ресурсов группы "Селитра аммиачная" на расстояние в интервале от 3701 км до 3800 км | 1т груза | - | - | - | - | 3891.1 | -
433070-00-3801-3900 | Перевозка железнодорожным транспортом ресурсов группы "Селитра аммиачная" на расстояние в интервале от 3801 км до 3900 км | 1т груза | - | - | - | - | 3981.1 | -
433070-00-3901-4000 | Перевозка железнодорожным транспортом ресурсов группы "Селитра аммиачная" на расстояние в интервале от 3901 км до 4000 км | 1т груза | - | - | - | - | 4071.1 | -
433070-00-4001-4100 | Перевозка железнодорожным транспортом ресурсов группы "Селитра аммиачная" на расстояние в интервале от 4001 км до 4100 км | 1т груза | - | - | - | - | 4160.98 | -
433070-00-4101-4200 | Перевозка железнодорожным транспортом ресурсов группы "Селитра аммиачная" на расстояние в интервале от 4101 км до 4200 км | 1т груза | - | - | - | - | 4250.98 | -
433070-00-4201-4300 | Перевозка железнодорожным транспортом ресурсов группы "Селитра аммиачная" на расстояние в интервале от 4201 км до 4300 км | 1т груза | - | - | - | - | 4340.98 | -
433070-00-4301-4400 | Перевозка железнодорожным транспортом ресурсов группы "Селитра аммиачная" на расстояние в интервале от 4301 км до 4400 км | 1т груза | - | - | - | - | 4430.98 | -
433070-00-4401-4500 | Перевозка железнодорожным транспортом ресурсов группы "Селитра аммиачная" на расстояние в интервале от 4401 км до 4500 км | 1т груза | - | - | - | - | 4520.86 | -
433070-00-4501-4600 | Перевозка железнодорожным транспортом ресурсов группы "Селитра аммиачная" на расстояние в интервале от 4501 км до 4600 км | 1т груза | - | - | - | - | 4610.86 | -
433070-00-4601-4700 | Перевозка железнодорожным транспортом ресурсов группы "Селитра аммиачная" на расстояние в интервале от 4601 км до 4700 км | 1т груза | - | - | - | - | 4700.86 | -
433070-00-4701-4800 | Перевозка железнодорожным транспортом ресурсов группы "Селитра аммиачная" на расстояние в интервале от 4701 км до 4800 км | 1т груза | - | - | - | - | 4790.85 | -
433070-00-4801-4900 | Перевозка железнодорожным транспортом ресурсов группы "Селитра аммиачная" на расстояние в интервале от 4801 км до 4900 км | 1т груза | - | - | - | - | 4880.85 | -
433070-00-4901-5000 | Перевозка железнодорожным транспортом ресурсов группы "Селитра аммиачная" на расстояние в интервале от 4901 км до 5000 км | 1т груза | - | - | - | - | 4970.74 | -
433070-00-5001-5100 | Перевозка железнодорожным транспортом ресурсов группы "Селитра аммиачная" на расстояние в интервале от 5001 км до 5100 км | 1т груза | - | - | - | - | 5060.73 | -
433070-00-5101-5200 | Перевозка железнодорожным транспортом ресурсов группы "Селитра аммиачная" на расстояние в интервале от 5101 км до 5200 км | 1т груза | - | - | - | - | 5150.73 | -
433070-00-5201-5300 | Перевозка железнодорожным транспортом ресурсов группы "Селитра аммиачная" на расстояние в интервале от 5201 км до 5300 км | 1т груза | - | - | - | - | 5240.73 | -
433070-00-5301-5400 | Перевозка железнодорожным транспортом ресурсов группы "Селитра аммиачная" на расстояние в интервале от 5301 км до 5400 км | 1т груза | - | - | - | - | 5330.62 | -
433070-00-5401-5500 | Перевозка железнодорожным транспортом ресурсов группы "Селитра аммиачная" на расстояние в интервале от 5401 км до 5500 км | 1т груза | - | - | - | - | 5420.61 | -
433070-00-5501-5700 | Перевозка железнодорожным транспортом ресурсов группы "Селитра аммиачная" на расстояние в интервале от 5501 км до 5700 км | 1т груза | - | - | - | - | 5555.55 | -
433070-00-5701-5900 | Перевозка железнодорожным транспортом ресурсов группы "Селитра аммиачная" на расстояние в интервале от 5701 км до 5900 км | 1т груза | - | - | - | - | 5735.55 | -
433070-00-5901-6100 | Перевозка железнодорожным транспортом ресурсов группы "Селитра аммиачная" на расстояние в интервале от 5901 км до 6100 км | 1т груза | - | - | - | - | 5915.43 | -
433070-00-6101-6300 | Перевозка железнодорожным транспортом ресурсов группы "Селитра аммиачная" на расстояние в интервале от 6101 км до 6300 км | 1т груза | - | - | - | - | 6095.43 | -
433070-00-6301-6500 | Перевозка железнодорожным транспортом ресурсов группы "Селитра аммиачная" на расстояние в интервале от 6301 км до 6500 км | 1т груза | - | - | - | - | 6275.42 | -
433070-00-6501-6700 | Перевозка железнодорожным транспортом ресурсов группы "Селитра аммиачная" на расстояние в интервале от 6501 км до 6700 км | 1т груза | - | - | - | - | 6455.31 | -
433070-00-6701-6900 | Перевозка железнодорожным транспортом ресурсов группы "Селитра аммиачная" на расстояние в интервале от 6701 км до 6900 км | 1т груза | - | - | - | - | 6635.3 | -
433070-00-6901-7100 | Перевозка железнодорожным транспортом ресурсов группы "Селитра аммиачная" на расстояние в интервале от 6901 км до 7100 км | 1т груза | - | - | - | - | 6815.18 | -
433070-00-7101-7300 | Перевозка железнодорожным транспортом ресурсов группы "Селитра аммиачная" на расстояние в интервале от 7101 км до 7300 км | 1т груза | - | - | - | - | 6995.18 | -
433070-00-7301-7500 | Перевозка железнодорожным транспортом ресурсов группы "Селитра аммиачная" на расстояние в интервале от 7301 км до 7500 км | 1т груза | - | - | - | - | 7175.06 | -
433070-00-7501-7700 | Перевозка железнодорожным транспортом ресурсов группы "Селитра аммиачная" на расстояние в интервале от 7501 км до 7700 км | 1т груза | - | - | - | - | 7355.06 | -
433070-00-7701-7900 | Перевозка железнодорожным транспортом ресурсов группы "Селитра аммиачная" на расстояние в интервале от 7701 км до 7900 км | 1т груза | - | - | - | - | 7534.94 | -
433070-00-7901-8100 | Перевозка железнодорожным транспортом ресурсов группы "Селитра аммиачная" на расстояние в интервале от 7901 км до 8100 км | 1т груза | - | - | - | - | 7714.94 | -
433070-00-8101-8300 | Перевозка железнодорожным транспортом ресурсов группы "Селитра аммиачная" на расстояние в интервале от 8101 км до 8300 км | 1т груза | - | - | - | - | 7894.93 | -
433070-00-8301-8500 | Перевозка железнодорожным транспортом ресурсов группы "Селитра аммиачная" на расстояние в интервале от 8301 км до 8500 км | 1т груза | - | - | - | - | 8074.82 | -
433070-00-8501-8700 | Перевозка железнодорожным транспортом ресурсов группы "Селитра аммиачная" на расстояние в интервале от 8501 км до 8700 км | 1т груза | - | - | - | - | 8254.81 | -
433070-00-8701-8900 | Перевозка железнодорожным транспортом ресурсов группы "Селитра аммиачная" на расстояние в интервале от 8701 км до 8900 км | 1т груза | - | - | - | - | 8434.69 | -
433070-00-8901-9100 | Перевозка железнодорожным транспортом ресурсов группы "Селитра аммиачная" на расстояние в интервале от 8901 км до 9100 км | 1т груза | - | - | - | - | 8614.69 | -
433070-00-9101-9300 | Перевозка железнодорожным транспортом ресурсов группы "Селитра аммиачная" на расстояние в интервале от 9101 км до 9300 км | 1т груза | - | - | - | - | 8794.57 | -
433070-00-9301-9500 | Перевозка железнодорожным транспортом ресурсов группы "Селитра аммиачная" на расстояние в интервале от 9301 км до 9500 км | 1т груза | - | - | - | - | 8974.57 | -
433070-00-9501-9700 | Перевозка железнодорожным транспортом ресурсов группы "Селитра аммиачная" на расстояние в интервале от 9501 км до 9700 км | 1т груза | - | - | - | - | 9154.45 | -
433070-00-9701-9900 | Перевозка железнодорожным транспортом ресурсов группы "Селитра аммиачная" на расстояние в интервале от 9701 км до 9900 км | 1т груза | - | - | - | - | 9334.45 | -
433099-00-0001-0005 | Перевозка железнодорожным транспортом ресурсов группы "Селитра калиевая" на расстояние в интервале от 1 км до 5 км | 1т груза | - | - | - | - | 532.8 | -
433099-00-0006-0010 | Перевозка железнодорожным транспортом ресурсов группы "Селитра калиевая" на расстояние в интервале от 6 км до 10 км | 1т груза | - | - | - | - | 540.15 | -
433099-00-0011-0015 | Перевозка железнодорожным транспортом ресурсов группы "Селитра калиевая" на расстояние в интервале от 11 км до 15 км | 1т груза | - | - | - | - | 546.35 | -
433099-00-0016-0020 | Перевозка железнодорожным транспортом ресурсов группы "Селитра калиевая" на расстояние в интервале от 16 км до 20 км | 1т груза | - | - | - | - | 552.55 | -
433099-00-0021-0025 | Перевозка железнодорожным транспортом ресурсов группы "Селитра калиевая" на расстояние в интервале от 21 км до 25 км | 1т груза | - | - | - | - | 558.75 | -
433099-00-0026-0030 | Перевозка железнодорожным транспортом ресурсов группы "Селитра калиевая" на расстояние в интервале от 26 км до 30 км | 1т груза | - | - | - | - | 564.94 | -
433099-00-0031-0035 | Перевозка железнодорожным транспортом ресурсов группы "Селитра калиевая" на расстояние в интервале от 31 км до 35 км | 1т груза | - | - | - | - | 571.14 | -
433099-00-0036-0040 | Перевозка железнодорожным транспортом ресурсов группы "Селитра калиевая" на расстояние в интервале от 36 км до 40 км | 1т груза | - | - | - | - | 577.34 | -
433099-00-0041-0045 | Перевозка железнодорожным транспортом ресурсов группы "Селитра калиевая" на расстояние в интервале от 41 км до 45 км | 1т груза | - | - | - | - | 583.54 | -
433099-00-0046-0050 | Перевозка железнодорожным транспортом ресурсов группы "Селитра калиевая" на расстояние в интервале от 46 км до 50 км | 1т груза | - | - | - | - | 589.74 | -
433099-00-0051-0060 | Перевозка железнодорожным транспортом ресурсов группы "Селитра калиевая" на расстояние в интервале от 51 км до 60 км | 1т груза | - | - | - | - | 598.46 | -
433099-00-0061-0070 | Перевозка железнодорожным транспортом ресурсов группы "Селитра калиевая" на расстояние в интервале от 61 км до 70 км | 1т груза | - | - | - | - | 610.85 | -
433099-00-0071-0080 | Перевозка железнодорожным транспортом ресурсов группы "Селитра калиевая" на расстояние в интервале от 71 км до 80 км | 1т груза | - | - | - | - | 623.25 | -
433099-00-0081-0090 | Перевозка железнодорожным транспортом ресурсов группы "Селитра калиевая" на расстояние в интервале от 81 км до 90 км | 1т груза | - | - | - | - | 635.65 | -
433099-00-0091-0100 | Перевозка железнодорожным транспортом ресурсов группы "Селитра калиевая" на расстояние в интервале от 91 км до 100 км | 1т груза | - | - | - | - | 648.04 | -
433099-00-0101-0120 | Перевозка железнодорожным транспортом ресурсов группы "Селитра калиевая" на расстояние в интервале от 101 км до 120 км | 1т груза | - | - | - | - | 666.64 | -
433099-00-0121-0140 | Перевозка железнодорожным транспортом ресурсов группы "Селитра калиевая" на расстояние в интервале от 121 км до 140 км | 1т груза | - | - | - | - | 691.43 | -
433099-00-0141-0160 | Перевозка железнодорожным транспортом ресурсов группы "Селитра калиевая" на расстояние в интервале от 141 км до 160 км | 1т груза | - | - | - | - | 716.23 | -
433099-00-0161-0180 | Перевозка железнодорожным транспортом ресурсов группы "Селитра калиевая" на расстояние в интервале от 161 км до 180 км | 1т груза | - | - | - | - | 738.02 | -
433099-00-0181-0200 | Перевозка железнодорожным транспортом ресурсов группы "Селитра калиевая" на расстояние в интервале от 181 км до 200 км | 1т груза | - | - | - | - | 759.25 | -
433099-00-0201-0220 | Перевозка железнодорожным транспортом ресурсов группы "Селитра калиевая" на расстояние в интервале от 201 км до 220 км | 1т груза | - | - | - | - | 781.5 | -
433099-00-0221-0240 | Перевозка железнодорожным транспортом ресурсов группы "Селитра калиевая" на расстояние в интервале от 221 км до 240 км | 1т груза | - | - | - | - | 801.46 | -
433099-00-0241-0260 | Перевозка железнодорожным транспортом ресурсов группы "Селитра калиевая" на расстояние в интервале от 241 км до 260 км | 1т груза | - | - | - | - | 822.91 | -
433099-00-0261-0280 | Перевозка железнодорожным транспортом ресурсов группы "Селитра калиевая" на расстояние в интервале от 261 км до 280 км | 1т груза | - | - | - | - | 844.02 | -
433099-00-0281-0300 | Перевозка железнодорожным транспортом ресурсов группы "Селитра калиевая" на расстояние в интервале от 281 км до 300 км | 1т груза | - | - | - | - | 864.78 | -
433099-00-0301-0330 | Перевозка железнодорожным транспортом ресурсов группы "Селитра калиевая" на расстояние в интервале от 301 км до 330 км | 1т груза | - | - | - | - | 890.93 | -
433099-00-0331-0360 | Перевозка железнодорожным транспортом ресурсов группы "Селитра калиевая" на расстояние в интервале от 331 км до 360 км | 1т груза | - | - | - | - | 922.24 | -
433099-00-0361-0390 | Перевозка железнодорожным транспортом ресурсов группы "Селитра калиевая" на расстояние в интервале от 361 км до 390 км | 1т груза | - | - | - | - | 953.1 | -
433099-00-0391-0420 | Перевозка железнодорожным транспортом ресурсов группы "Селитра калиевая" на расстояние в интервале от 391 км до 420 км | 1т груза | - | - | - | - | 983.49 | -
433099-00-0421-0450 | Перевозка железнодорожным транспортом ресурсов группы "Селитра калиевая" на расстояние в интервале от 421 км до 450 км | 1т груза | - | - | - | - | 1016.99 | -
433099-00-0451-0480 | Перевозка железнодорожным транспортом ресурсов группы "Селитра калиевая" на расстояние в интервале от 451 км до 480 км | 1т груза | - | - | - | - | 1046.58 | -
433099-00-0481-0510 | Перевозка железнодорожным транспортом ресурсов группы "Селитра калиевая" на расстояние в интервале от 481 км до 510 км | 1т груза | - | - | - | - | 1075.59 | -
433099-00-0511-0540 | Перевозка железнодорожным транспортом ресурсов группы "Селитра калиевая" на расстояние в интервале от 511 км до 540 км | 1т груза | - | - | - | - | 1108.63 | -
433099-00-0541-0570 | Перевозка железнодорожным транспортом ресурсов группы "Селитра калиевая" на расстояние в интервале от 541 км до 570 км | 1т груза | - | - | - | - | 1136.95 | -
433099-00-0571-0600 | Перевозка железнодорожным транспортом ресурсов группы "Селитра калиевая" на расстояние в интервале от 571 км до 600 км | 1т груза | - | - | - | - | 1169.76 | -
433099-00-0601-0640 | Перевозка железнодорожным транспортом ресурсов группы "Селитра калиевая" на расстояние в интервале от 601 км до 640 км | 1т груза | - | - | - | - | 1202.67 | -
433099-00-0641-0680 | Перевозка железнодорожным транспортом ресурсов группы "Селитра калиевая" на расстояние в интервале от 641 км до 680 км | 1т груза | - | - | - | - | 1246.03 | -
433099-00-0681-0720 | Перевозка железнодорожным транспортом ресурсов группы "Селитра калиевая" на расстояние в интервале от 681 км до 720 км | 1т груза | - | - | - | - | 1283.41 | -
433099-00-0721-0760 | Перевозка железнодорожным транспортом ресурсов группы "Селитра калиевая" на расстояние в интервале от 721 км до 760 км | 1т груза | - | - | - | - | 1326.42 | -
433099-00-0761-0800 | Перевозка железнодорожным транспортом ресурсов группы "Селитра калиевая" на расстояние в интервале от 761 км до 800 км | 1т груза | - | - | - | - | 1362.76 | -
433099-00-0801-0840 | Перевозка железнодорожным транспортом ресурсов группы "Селитра калиевая" на расстояние в интервале от 801 км до 840 км | 1т груза | - | - | - | - | 1405.44 | -
433099-00-0841-0880 | Перевозка железнодорожным транспортом ресурсов группы "Селитра калиевая" на расстояние в интервале от 841 км до 880 км | 1т груза | - | - | - | - | 1448.11 | -
433099-00-0881-0920 | Перевозка железнодорожным транспортом ресурсов группы "Селитра калиевая" на расстояние в интервале от 881 км до 920 км | 1т груза | - | - | - | - | 1483.06 | -
433099-00-0921-0960 | Перевозка железнодорожным транспортом ресурсов группы "Селитра калиевая" на расстояние в интервале от 921 км до 960 км | 1т груза | - | - | - | - | 1525.39 | -
433099-00-0961-1000 | Перевозка железнодорожным транспортом ресурсов группы "Селитра калиевая" на расстояние в интервале от 961 км до 1000 км | 1т груза | - | - | - | - | 1559.31 | -
433099-00-1001-1050 | Перевозка железнодорожным транспортом ресурсов группы "Селитра калиевая" на расстояние в интервале от 1001 км до 1050 км | 1т груза | - | - | - | - | 1606.57 | -
433099-00-1051-1100 | Перевозка железнодорожным транспортом ресурсов группы "Селитра калиевая" на расстояние в интервале от 1051 км до 1100 км | 1т груза | - | - | - | - | 1658.99 | -
433099-00-1101-1150 | Перевозка железнодорожным транспортом ресурсов группы "Селитра калиевая" на расстояние в интервале от 1101 км до 1150 км | 1т груза | - | - | - | - | 1701.85 | -
433099-00-1151-1200 | Перевозка железнодорожным транспортом ресурсов группы "Селитра калиевая" на расстояние в интервале от 1151 км до 1200 км | 1т груза | - | - | - | - | 1753.92 | -
433099-00-1201-1250 | Перевозка железнодорожным транспортом ресурсов группы "Селитра калиевая" на расстояние в интервале от 1201 км до 1250 км | 1т груза | - | - | - | - | 1795.4 | -
433099-00-1251-1300 | Перевозка железнодорожным транспортом ресурсов группы "Селитра калиевая" на расстояние в интервале от 1251 км до 1300 км | 1т груза | - | - | - | - | 1847.01 | -
433099-00-1301-1350 | Перевозка железнодорожным транспортом ресурсов группы "Селитра калиевая" на расстояние в интервале от 1301 км до 1350 км | 1т груза | - | - | - | - | 1887.22 | -
433099-00-1351-1400 | Перевозка железнодорожным транспортом ресурсов группы "Селитра калиевая" на расстояние в интервале от 1351 км до 1400 км | 1т груза | - | - | - | - | 1938.49 | -
433099-00-1401-1450 | Перевозка железнодорожным транспортом ресурсов группы "Селитра калиевая" на расстояние в интервале от 1401 км до 1450 км | 1т груза | - | - | - | - | 1989.64 | -
433099-00-1451-1500 | Перевозка железнодорожным транспортом ресурсов группы "Селитра калиевая" на расстояние в интервале от 1451 км до 1500 км | 1т груза | - | - | - | - | 2028.24 | -
433099-00-1501-1600 | Перевозка железнодорожным транспортом ресурсов группы "Селитра калиевая" на расстояние в интервале от 1501 км до 1600 км | 1т груза | - | - | - | - | 2104.39 | -
433099-00-1601-1700 | Перевозка железнодорожным транспортом ресурсов группы "Селитра калиевая" на расстояние в интервале от 1601 км до 1700 км | 1т груза | - | - | - | - | 2191.72 | -
433099-00-1701-1800 | Перевозка железнодорожным транспортом ресурсов группы "Селитра калиевая" на расстояние в интервале от 1701 км до 1800 км | 1т груза | - | - | - | - | 2277.32 | -
433099-00-1801-1900 | Перевозка железнодорожным транспортом ресурсов группы "Селитра калиевая" на расстояние в интервале от 1801 км до 1900 км | 1т груза | - | - | - | - | 2377.1 | -
433099-00-1901-2000 | Перевозка железнодорожным транспортом ресурсов группы "Селитра калиевая" на расстояние в интервале от 1901 км до 2000 км | 1т груза | - | - | - | - | 2460.16 | -
433099-00-2001-2100 | Перевозка железнодорожным транспортом ресурсов группы "Селитра калиевая" на расстояние в интервале от 2001 км до 2100 км | 1т груза | - | - | - | - | 2541.5 | -
433099-00-2101-2200 | Перевозка железнодорожным транспортом ресурсов группы "Селитра калиевая" на расстояние в интервале от 2101 км до 2200 км | 1т груза | - | - | - | - | 2639.54 | -
433099-00-2201-2300 | Перевозка железнодорожным транспортом ресурсов группы "Селитра калиевая" на расстояние в интервале от 2201 км до 2300 км | 1т груза | - | - | - | - | 2718.35 | -
433099-00-2301-2400 | Перевозка железнодорожным транспортом ресурсов группы "Селитра калиевая" на расстояние в интервале от 2301 км до 2400 км | 1т груза | - | - | - | - | 2795.31 | -
433099-00-2401-2500 | Перевозка железнодорожным транспортом ресурсов группы "Селитра калиевая" на расстояние в интервале от 2401 км до 2500 км | 1т груза | - | - | - | - | 2891.62 | -
433099-00-2501-2600 | Перевозка железнодорожным транспортом ресурсов группы "Селитра калиевая" на расстояние в интервале от 2501 км до 2600 км | 1т груза | - | - | - | - | 2966.05 | -
433099-00-2601-2700 | Перевозка железнодорожным транспортом ресурсов группы "Селитра калиевая" на расстояние в интервале от 2601 км до 2700 км | 1т груза | - | - | - | - | 3038.75 | -
433099-00-2701-2800 | Перевозка железнодорожным транспортом ресурсов группы "Селитра калиевая" на расстояние в интервале от 2701 км до 2800 км | 1т груза | - | - | - | - | 3133.45 | -
433099-00-2801-2900 | Перевозка железнодорожным транспортом ресурсов группы "Селитра калиевая" на расстояние в интервале от 2801 км до 2900 км | 1т груза | - | - | - | - | 3203.5 | -
433099-00-2901-3000 | Перевозка железнодорожным транспортом ресурсов группы "Селитра калиевая" на расстояние в интервале от 2901 км до 3000 км | 1т груза | - | - | - | - | 3271.93 | -
433099-00-3001-3100 | Перевозка железнодорожным транспортом ресурсов группы "Селитра калиевая" на расстояние в интервале от 3001 км до 3100 км | 1т груза | - | - | - | - | 3187.81 | -
433099-00-3101-3200 | Перевозка железнодорожным транспортом ресурсов группы "Селитра калиевая" на расстояние в интервале от 3101 км до 3200 км | 1т груза | - | - | - | - | 3275.78 | -
433099-00-3201-3300 | Перевозка железнодорожным транспортом ресурсов группы "Селитра калиевая" на расстояние в интервале от 3201 км до 3300 км | 1т груза | - | - | - | - | 3363.86 | -
433099-00-3301-3400 | Перевозка железнодорожным транспортом ресурсов группы "Селитра калиевая" на расстояние в интервале от 3301 км до 3400 км | 1т груза | - | - | - | - | 3451.94 | -
433099-00-3401-3500 | Перевозка железнодорожным транспортом ресурсов группы "Селитра калиевая" на расстояние в интервале от 3401 км до 3500 км | 1т груза | - | - | - | - | 3539.91 | -
433099-00-3501-3600 | Перевозка железнодорожным транспортом ресурсов группы "Селитра калиевая" на расстояние в интервале от 3501 км до 3600 км | 1т груза | - | - | - | - | 3628 | -
433099-00-3601-3700 | Перевозка железнодорожным транспортом ресурсов группы "Селитра калиевая" на расстояние в интервале от 3601 км до 3700 км | 1т груза | - | - | - | - | 3716.08 | -
433099-00-3701-3800 | Перевозка железнодорожным транспортом ресурсов группы "Селитра калиевая" на расстояние в интервале от 3701 км до 3800 км | 1т груза | - | - | - | - | 3804.05 | -
433099-00-3801-3900 | Перевозка железнодорожным транспортом ресурсов группы "Селитра калиевая" на расстояние в интервале от 3801 км до 3900 км | 1т груза | - | - | - | - | 3892.13 | -
433099-00-3901-4000 | Перевозка железнодорожным транспортом ресурсов группы "Селитра калиевая" на расстояние в интервале от 3901 км до 4000 км | 1т груза | - | - | - | - | 3980.21 | -
433099-00-4001-4100 | Перевозка железнодорожным транспортом ресурсов группы "Селитра калиевая" на расстояние в интервале от 4001 км до 4100 км | 1т груза | - | - | - | - | 4068.18 | -
433099-00-4101-4200 | Перевозка железнодорожным транспортом ресурсов группы "Селитра калиевая" на расстояние в интервале от 4101 км до 4200 км | 1т груза | - | - | - | - | 4156.26 | -
433099-00-4201-4300 | Перевозка железнодорожным транспортом ресурсов группы "Селитра калиевая" на расстояние в интервале от 4201 км до 4300 км | 1т груза | - | - | - | - | 4244.35 | -
433099-00-4301-4400 | Перевозка железнодорожным транспортом ресурсов группы "Селитра калиевая" на расстояние в интервале от 4301 км до 4400 км | 1т груза | - | - | - | - | 4332.32 | -
433099-00-4401-4500 | Перевозка железнодорожным транспортом ресурсов группы "Селитра калиевая" на расстояние в интервале от 4401 км до 4500 км | 1т груза | - | - | - | - | 4420.4 | -
433099-00-4501-4600 | Перевозка железнодорожным транспортом ресурсов группы "Селитра калиевая" на расстояние в интервале от 4501 км до 4600 км | 1т груза | - | - | - | - | 4508.48 | -
433099-00-4601-4700 | Перевозка железнодорожным транспортом ресурсов группы "Селитра калиевая" на расстояние в интервале от 4601 км до 4700 км | 1т груза | - | - | - | - | 4596.45 | -
433099-00-4701-4800 | Перевозка железнодорожным транспортом ресурсов группы "Селитра калиевая" на расстояние в интервале от 4701 км до 4800 км | 1т груза | - | - | - | - | 4684.53 | -
433099-00-4801-4900 | Перевозка железнодорожным транспортом ресурсов группы "Селитра калиевая" на расстояние в интервале от 4801 км до 4900 км | 1т груза | - | - | - | - | 4772.61 | -
433099-00-4901-5000 | Перевозка железнодорожным транспортом ресурсов группы "Селитра калиевая" на расстояние в интервале от 4901 км до 5000 км | 1т груза | - | - | - | - | 4860.59 | -
433099-00-5001-5100 | Перевозка железнодорожным транспортом ресурсов группы "Селитра калиевая" на расстояние в интервале от 5001 км до 5100 км | 1т груза | - | - | - | - | 4948.67 | -
433099-00-5101-5200 | Перевозка железнодорожным транспортом ресурсов группы "Селитра калиевая" на расстояние в интервале от 5101 км до 5200 км | 1т груза | - | - | - | - | 5036.75 | -
433099-00-5201-5300 | Перевозка железнодорожным транспортом ресурсов группы "Селитра калиевая" на расстояние в интервале от 5201 км до 5300 км | 1т груза | - | - | - | - | 5124.72 | -
433099-00-5301-5400 | Перевозка железнодорожным транспортом ресурсов группы "Селитра калиевая" на расстояние в интервале от 5301 км до 5400 км | 1т груза | - | - | - | - | 5212.8 | -
433099-00-5401-5500 | Перевозка железнодорожным транспортом ресурсов группы "Селитра калиевая" на расстояние в интервале от 5401 км до 5500 км | 1т груза | - | - | - | - | 5300.88 | -
433099-00-5501-5700 | Перевозка железнодорожным транспортом ресурсов группы "Селитра калиевая" на расстояние в интервале от 5501 км до 5700 км | 1т груза | - | - | - | - | 5432.95 | -
433099-00-5701-5900 | Перевозка железнодорожным транспортом ресурсов группы "Селитра калиевая" на расстояние в интервале от 5701 км до 5900 км | 1т груза | - | - | - | - | 5609 | -
433099-00-5901-6100 | Перевозка железнодорожным транспортом ресурсов группы "Селитра калиевая" на расстояние в интервале от 5901 км до 6100 км | 1т груза | - | - | - | - | 5785.06 | -
433099-00-6101-6300 | Перевозка железнодорожным транспортом ресурсов группы "Селитра калиевая" на расстояние в интервале от 6101 км до 6300 км | 1т груза | - | - | - | - | 5961.22 | -
433099-00-6301-6500 | Перевозка железнодорожным транспортом ресурсов группы "Селитра калиевая" на расстояние в интервале от 6301 км до 6500 км | 1т груза | - | - | - | - | 6137.27 | -
433099-00-6501-6700 | Перевозка железнодорожным транспортом ресурсов группы "Селитра калиевая" на расстояние в интервале от 6501 км до 6700 км | 1т груза | - | - | - | - | 6313.33 | -
433099-00-6701-6900 | Перевозка железнодорожным транспортом ресурсов группы "Селитра калиевая" на расстояние в интервале от 6701 км до 6900 км | 1т груза | - | - | - | - | 6489.49 | -
433099-00-6901-7100 | Перевозка железнодорожным транспортом ресурсов группы "Селитра калиевая" на расстояние в интервале от 6901 км до 7100 км | 1т груза | - | - | - | - | 6665.54 | -
433099-00-7101-7300 | Перевозка железнодорожным транспортом ресурсов группы "Селитра калиевая" на расстояние в интервале от 7101 км до 7300 км | 1т груза | - | - | - | - | 6841.6 | -
433099-00-7301-7500 | Перевозка железнодорожным транспортом ресурсов группы "Селитра калиевая" на расстояние в интервале от 7301 км до 7500 км | 1т груза | - | - | - | - | 7017.76 | -
433099-00-7501-7700 | Перевозка железнодорожным транспортом ресурсов группы "Селитра калиевая" на расстояние в интервале от 7501 км до 7700 км | 1т груза | - | - | - | - | 7193.81 | -
433099-00-7701-7900 | Перевозка железнодорожным транспортом ресурсов группы "Селитра калиевая" на расстояние в интервале от 7701 км до 7900 км | 1т груза | - | - | - | - | 7369.86 | -
433099-00-7901-8100 | Перевозка железнодорожным транспортом ресурсов группы "Селитра калиевая" на расстояние в интервале от 7901 км до 8100 км | 1т груза | - | - | - | - | 7546.03 | -
433099-00-8101-8300 | Перевозка железнодорожным транспортом ресурсов группы "Селитра калиевая" на расстояние в интервале от 8101 км до 8300 км | 1т груза | - | - | - | - | 7722.08 | -
433099-00-8301-8500 | Перевозка железнодорожным транспортом ресурсов группы "Селитра калиевая" на расстояние в интервале от 8301 км до 8500 км | 1т груза | - | - | - | - | 7898.24 | -
433099-00-8501-8700 | Перевозка железнодорожным транспортом ресурсов группы "Селитра калиевая" на расстояние в интервале от 8501 км до 8700 км | 1т груза | - | - | - | - | 8074.3 | -
433099-00-8701-8900 | Перевозка железнодорожным транспортом ресурсов группы "Селитра калиевая" на расстояние в интервале от 8701 км до 8900 км | 1т груза | - | - | - | - | 8250.35 | -
433099-00-8901-9100 | Перевозка железнодорожным транспортом ресурсов группы "Селитра калиевая" на расстояние в интервале от 8901 км до 9100 км | 1т груза | - | - | - | - | 8426.51 | -
433099-00-9101-9300 | Перевозка железнодорожным транспортом ресурсов группы "Селитра калиевая" на расстояние в интервале от 9101 км до 9300 км | 1т груза | - | - | - | - | 8602.56 | -
433099-00-9301-9500 | Перевозка железнодорожным транспортом ресурсов группы "Селитра калиевая" на расстояние в интервале от 9301 км до 9500 км | 1т груза | - | - | - | - | 8778.62 | -
433099-00-9501-9700 | Перевозка железнодорожным транспортом ресурсов группы "Селитра калиевая" на расстояние в интервале от 9501 км до 9700 км | 1т груза | - | - | - | - | 8954.78 | -
433099-00-9701-9900 | Перевозка железнодорожным транспортом ресурсов группы "Селитра калиевая" на расстояние в интервале от 9701 км до 9900 км | 1т груза | - | - | - | - | 9130.83 | -
433101-00-0001-0005 | Перевозка железнодорожным транспортом ресурсов группы "Селитра кальциевая" на расстояние в интервале от 1 км до 5 км | 1т груза | - | - | - | - | 532.8 | -
433101-00-0006-0010 | Перевозка железнодорожным транспортом ресурсов группы "Селитра кальциевая" на расстояние в интервале от 6 км до 10 км | 1т груза | - | - | - | - | 540.15 | -
433101-00-0011-0015 | Перевозка железнодорожным транспортом ресурсов группы "Селитра кальциевая" на расстояние в интервале от 11 км до 15 км | 1т груза | - | - | - | - | 546.35 | -
433101-00-0016-0020 | Перевозка железнодорожным транспортом ресурсов группы "Селитра кальциевая" на расстояние в интервале от 16 км до 20 км | 1т груза | - | - | - | - | 552.55 | -
433101-00-0021-0025 | Перевозка железнодорожным транспортом ресурсов группы "Селитра кальциевая" на расстояние в интервале от 21 км до 25 км | 1т груза | - | - | - | - | 558.75 | -
433101-00-0026-0030 | Перевозка железнодорожным транспортом ресурсов группы "Селитра кальциевая" на расстояние в интервале от 26 км до 30 км | 1т груза | - | - | - | - | 564.94 | -
433101-00-0031-0035 | Перевозка железнодорожным транспортом ресурсов группы "Селитра кальциевая" на расстояние в интервале от 31 км до 35 км | 1т груза | - | - | - | - | 571.14 | -
433101-00-0036-0040 | Перевозка железнодорожным транспортом ресурсов группы "Селитра кальциевая" на расстояние в интервале от 36 км до 40 км | 1т груза | - | - | - | - | 577.34 | -
433101-00-0041-0045 | Перевозка железнодорожным транспортом ресурсов группы "Селитра кальциевая" на расстояние в интервале от 41 км до 45 км | 1т груза | - | - | - | - | 583.54 | -
433101-00-0046-0050 | Перевозка железнодорожным транспортом ресурсов группы "Селитра кальциевая" на расстояние в интервале от 46 км до 50 км | 1т груза | - | - | - | - | 589.74 | -
433101-00-0051-0060 | Перевозка железнодорожным транспортом ресурсов группы "Селитра кальциевая" на расстояние в интервале от 51 км до 60 км | 1т груза | - | - | - | - | 598.46 | -
433101-00-0061-0070 | Перевозка железнодорожным транспортом ресурсов группы "Селитра кальциевая" на расстояние в интервале от 61 км до 70 км | 1т груза | - | - | - | - | 610.85 | -
433101-00-0071-0080 | Перевозка железнодорожным транспортом ресурсов группы "Селитра кальциевая" на расстояние в интервале от 71 км до 80 км | 1т груза | - | - | - | - | 623.25 | -
433101-00-0081-0090 | Перевозка железнодорожным транспортом ресурсов группы "Селитра кальциевая" на расстояние в интервале от 81 км до 90 км | 1т груза | - | - | - | - | 635.65 | -
433101-00-0091-0100 | Перевозка железнодорожным транспортом ресурсов группы "Селитра кальциевая" на расстояние в интервале от 91 км до 100 км | 1т груза | - | - | - | - | 648.04 | -
433101-00-0101-0120 | Перевозка железнодорожным транспортом ресурсов группы "Селитра кальциевая" на расстояние в интервале от 101 км до 120 км | 1т груза | - | - | - | - | 666.64 | -
433101-00-0121-0140 | Перевозка железнодорожным транспортом ресурсов группы "Селитра кальциевая" на расстояние в интервале от 121 км до 140 км | 1т груза | - | - | - | - | 691.43 | -
433101-00-0141-0160 | Перевозка железнодорожным транспортом ресурсов группы "Селитра кальциевая" на расстояние в интервале от 141 км до 160 км | 1т груза | - | - | - | - | 716.23 | -
433101-00-0161-0180 | Перевозка железнодорожным транспортом ресурсов группы "Селитра кальциевая" на расстояние в интервале от 161 км до 180 км | 1т груза | - | - | - | - | 738.02 | -
433101-00-0181-0200 | Перевозка железнодорожным транспортом ресурсов группы "Селитра кальциевая" на расстояние в интервале от 181 км до 200 км | 1т груза | - | - | - | - | 759.25 | -
433101-00-0201-0220 | Перевозка железнодорожным транспортом ресурсов группы "Селитра кальциевая" на расстояние в интервале от 201 км до 220 км | 1т груза | - | - | - | - | 781.5 | -
433101-00-0221-0240 | Перевозка железнодорожным транспортом ресурсов группы "Селитра кальциевая" на расстояние в интервале от 221 км до 240 км | 1т груза | - | - | - | - | 801.46 | -
433101-00-0241-0260 | Перевозка железнодорожным транспортом ресурсов группы "Селитра кальциевая" на расстояние в интервале от 241 км до 260 км | 1т груза | - | - | - | - | 822.91 | -
433101-00-0261-0280 | Перевозка железнодорожным транспортом ресурсов группы "Селитра кальциевая" на расстояние в интервале от 261 км до 280 км | 1т груза | - | - | - | - | 844.02 | -
433101-00-0281-0300 | Перевозка железнодорожным транспортом ресурсов группы "Селитра кальциевая" на расстояние в интервале от 281 км до 300 км | 1т груза | - | - | - | - | 864.78 | -
433101-00-0301-0330 | Перевозка железнодорожным транспортом ресурсов группы "Селитра кальциевая" на расстояние в интервале от 301 км до 330 км | 1т груза | - | - | - | - | 890.93 | -
433101-00-0331-0360 | Перевозка железнодорожным транспортом ресурсов группы "Селитра кальциевая" на расстояние в интервале от 331 км до 360 км | 1т груза | - | - | - | - | 922.24 | -
433101-00-0361-0390 | Перевозка железнодорожным транспортом ресурсов группы "Селитра кальциевая" на расстояние в интервале от 361 км до 390 км | 1т груза | - | - | - | - | 953.1 | -
433101-00-0391-0420 | Перевозка железнодорожным транспортом ресурсов группы "Селитра кальциевая" на расстояние в интервале от 391 км до 420 км | 1т груза | - | - | - | - | 983.49 | -
433101-00-0421-0450 | Перевозка железнодорожным транспортом ресурсов группы "Селитра кальциевая" на расстояние в интервале от 421 км до 450 км | 1т груза | - | - | - | - | 1016.99 | -
433101-00-0451-0480 | Перевозка железнодорожным транспортом ресурсов группы "Селитра кальциевая" на расстояние в интервале от 451 км до 480 км | 1т груза | - | - | - | - | 1046.58 | -
433101-00-0481-0510 | Перевозка железнодорожным транспортом ресурсов группы "Селитра кальциевая" на расстояние в интервале от 481 км до 510 км | 1т груза | - | - | - | - | 1075.59 | -
433101-00-0511-0540 | Перевозка железнодорожным транспортом ресурсов группы "Селитра кальциевая" на расстояние в интервале от 511 км до 540 км | 1т груза | - | - | - | - | 1108.63 | -
433101-00-0541-0570 | Перевозка железнодорожным транспортом ресурсов группы "Селитра кальциевая" на расстояние в интервале от 541 км до 570 км | 1т груза | - | - | - | - | 1136.95 | -
433101-00-0571-0600 | Перевозка железнодорожным транспортом ресурсов группы "Селитра кальциевая" на расстояние в интервале от 571 км до 600 км | 1т груза | - | - | - | - | 1169.76 | -
433101-00-0601-0640 | Перевозка железнодорожным транспортом ресурсов группы "Селитра кальциевая" на расстояние в интервале от 601 км до 640 км | 1т груза | - | - | - | - | 1202.67 | -
433101-00-0641-0680 | Перевозка железнодорожным транспортом ресурсов группы "Селитра кальциевая" на расстояние в интервале от 641 км до 680 км | 1т груза | - | - | - | - | 1246.03 | -
433101-00-0681-0720 | Перевозка железнодорожным транспортом ресурсов группы "Селитра кальциевая" на расстояние в интервале от 681 км до 720 км | 1т груза | - | - | - | - | 1283.41 | -
433101-00-0721-0760 | Перевозка железнодорожным транспортом ресурсов группы "Селитра кальциевая" на расстояние в интервале от 721 км до 760 км | 1т груза | - | - | - | - | 1326.42 | -
433101-00-0761-0800 | Перевозка железнодорожным транспортом ресурсов группы "Селитра кальциевая" на расстояние в интервале от 761 км до 800 км | 1т груза | - | - | - | - | 1362.76 | -
433101-00-0801-0840 | Перевозка железнодорожным транспортом ресурсов группы "Селитра кальциевая" на расстояние в интервале от 801 км до 840 км | 1т груза | - | - | - | - | 1405.44 | -
433101-00-0841-0880 | Перевозка железнодорожным транспортом ресурсов группы "Селитра кальциевая" на расстояние в интервале от 841 км до 880 км | 1т груза | - | - | - | - | 1448.11 | -
433101-00-0881-0920 | Перевозка железнодорожным транспортом ресурсов группы "Селитра кальциевая" на расстояние в интервале от 881 км до 920 км | 1т груза | - | - | - | - | 1483.06 | -
433101-00-0921-0960 | Перевозка железнодорожным транспортом ресурсов группы "Селитра кальциевая" на расстояние в интервале от 921 км до 960 км | 1т груза | - | - | - | - | 1525.39 | -
433101-00-0961-1000 | Перевозка железнодорожным транспортом ресурсов группы "Селитра кальциевая" на расстояние в интервале от 961 км до 1000 км | 1т груза | - | - | - | - | 1559.31 | -
433101-00-1001-1050 | Перевозка железнодорожным транспортом ресурсов группы "Селитра кальциевая" на расстояние в интервале от 1001 км до 1050 км | 1т груза | - | - | - | - | 1606.57 | -
433101-00-1051-1100 | Перевозка железнодорожным транспортом ресурсов группы "Селитра кальциевая" на расстояние в интервале от 1051 км до 1100 км | 1т груза | - | - | - | - | 1658.99 | -
433101-00-1101-1150 | Перевозка железнодорожным транспортом ресурсов группы "Селитра кальциевая" на расстояние в интервале от 1101 км до 1150 км | 1т груза | - | - | - | - | 1701.85 | -
433101-00-1151-1200 | Перевозка железнодорожным транспортом ресурсов группы "Селитра кальциевая" на расстояние в интервале от 1151 км до 1200 км | 1т груза | - | - | - | - | 1753.92 | -
433101-00-1201-1250 | Перевозка железнодорожным транспортом ресурсов группы "Селитра кальциевая" на расстояние в интервале от 1201 км до 1250 км | 1т груза | - | - | - | - | 1795.4 | -
433101-00-1251-1300 | Перевозка железнодорожным транспортом ресурсов группы "Селитра кальциевая" на расстояние в интервале от 1251 км до 1300 км | 1т груза | - | - | - | - | 1847.01 | -
433101-00-1301-1350 | Перевозка железнодорожным транспортом ресурсов группы "Селитра кальциевая" на расстояние в интервале от 1301 км до 1350 км | 1т груза | - | - | - | - | 1887.22 | -
433101-00-1351-1400 | Перевозка железнодорожным транспортом ресурсов группы "Селитра кальциевая" на расстояние в интервале от 1351 км до 1400 км | 1т груза | - | - | - | - | 1938.49 | -
433101-00-1401-1450 | Перевозка железнодорожным транспортом ресурсов группы "Селитра кальциевая" на расстояние в интервале от 1401 км до 1450 км | 1т груза | - | - | - | - | 1989.64 | -
433101-00-1451-1500 | Перевозка железнодорожным транспортом ресурсов группы "Селитра кальциевая" на расстояние в интервале от 1451 км до 1500 км | 1т груза | - | - | - | - | 2028.24 | -
433101-00-1501-1600 | Перевозка железнодорожным транспортом ресурсов группы "Селитра кальциевая" на расстояние в интервале от 1501 км до 1600 км | 1т груза | - | - | - | - | 2104.39 | -
433101-00-1601-1700 | Перевозка железнодорожным транспортом ресурсов группы "Селитра кальциевая" на расстояние в интервале от 1601 км до 1700 км | 1т груза | - | - | - | - | 2191.72 | -
433101-00-1701-1800 | Перевозка железнодорожным транспортом ресурсов группы "Селитра кальциевая" на расстояние в интервале от 1701 км до 1800 км | 1т груза | - | - | - | - | 2277.32 | -
433101-00-1801-1900 | Перевозка железнодорожным транспортом ресурсов группы "Селитра кальциевая" на расстояние в интервале от 1801 км до 1900 км | 1т груза | - | - | - | - | 2377.1 | -
433101-00-1901-2000 | Перевозка железнодорожным транспортом ресурсов группы "Селитра кальциевая" на расстояние в интервале от 1901 км до 2000 км | 1т груза | - | - | - | - | 2460.16 | -
433101-00-2001-2100 | Перевозка железнодорожным транспортом ресурсов группы "Селитра кальциевая" на расстояние в интервале от 2001 км до 2100 км | 1т груза | - | - | - | - | 2541.5 | -
433101-00-2101-2200 | Перевозка железнодорожным транспортом ресурсов группы "Селитра кальциевая" на расстояние в интервале от 2101 км до 2200 км | 1т груза | - | - | - | - | 2639.54 | -
433101-00-2201-2300 | Перевозка железнодорожным транспортом ресурсов группы "Селитра кальциевая" на расстояние в интервале от 2201 км до 2300 км | 1т груза | - | - | - | - | 2718.35 | -
433101-00-2301-2400 | Перевозка железнодорожным транспортом ресурсов группы "Селитра кальциевая" на расстояние в интервале от 2301 км до 2400 км | 1т груза | - | - | - | - | 2795.31 | -
433101-00-2401-2500 | Перевозка железнодорожным транспортом ресурсов группы "Селитра кальциевая" на расстояние в интервале от 2401 км до 2500 км | 1т груза | - | - | - | - | 2891.62 | -
433101-00-2501-2600 | Перевозка железнодорожным транспортом ресурсов группы "Селитра кальциевая" на расстояние в интервале от 2501 км до 2600 км | 1т груза | - | - | - | - | 2966.05 | -
433101-00-2601-2700 | Перевозка железнодорожным транспортом ресурсов группы "Селитра кальциевая" на расстояние в интервале от 2601 км до 2700 км | 1т груза | - | - | - | - | 3038.75 | -
433101-00-2701-2800 | Перевозка железнодорожным транспортом ресурсов группы "Селитра кальциевая" на расстояние в интервале от 2701 км до 2800 км | 1т груза | - | - | - | - | 3133.45 | -
433101-00-2801-2900 | Перевозка железнодорожным транспортом ресурсов группы "Селитра кальциевая" на расстояние в интервале от 2801 км до 2900 км | 1т груза | - | - | - | - | 3203.5 | -
433101-00-2901-3000 | Перевозка железнодорожным транспортом ресурсов группы "Селитра кальциевая" на расстояние в интервале от 2901 км до 3000 км | 1т груза | - | - | - | - | 3271.93 | -
433101-00-3001-3100 | Перевозка железнодорожным транспортом ресурсов группы "Селитра кальциевая" на расстояние в интервале от 3001 км до 3100 км | 1т груза | - | - | - | - | 3187.81 | -
433101-00-3101-3200 | Перевозка железнодорожным транспортом ресурсов группы "Селитра кальциевая" на расстояние в интервале от 3101 км до 3200 км | 1т груза | - | - | - | - | 3275.78 | -
433101-00-3201-3300 | Перевозка железнодорожным транспортом ресурсов группы "Селитра кальциевая" на расстояние в интервале от 3201 км до 3300 км | 1т груза | - | - | - | - | 3363.86 | -
433101-00-3301-3400 | Перевозка железнодорожным транспортом ресурсов группы "Селитра кальциевая" на расстояние в интервале от 3301 км до 3400 км | 1т груза | - | - | - | - | 3451.94 | -
433101-00-3401-3500 | Перевозка железнодорожным транспортом ресурсов группы "Селитра кальциевая" на расстояние в интервале от 3401 км до 3500 км | 1т груза | - | - | - | - | 3539.91 | -
433101-00-3501-3600 | Перевозка железнодорожным транспортом ресурсов группы "Селитра кальциевая" на расстояние в интервале от 3501 км до 3600 км | 1т груза | - | - | - | - | 3628 | -
433101-00-3601-3700 | Перевозка железнодорожным транспортом ресурсов группы "Селитра кальциевая" на расстояние в интервале от 3601 км до 3700 км | 1т груза | - | - | - | - | 3716.08 | -
433101-00-3701-3800 | Перевозка железнодорожным транспортом ресурсов группы "Селитра кальциевая" на расстояние в интервале от 3701 км до 3800 км | 1т груза | - | - | - | - | 3804.05 | -
433101-00-3801-3900 | Перевозка железнодорожным транспортом ресурсов группы "Селитра кальциевая" на расстояние в интервале от 3801 км до 3900 км | 1т груза | - | - | - | - | 3892.13 | -
433101-00-3901-4000 | Перевозка железнодорожным транспортом ресурсов группы "Селитра кальциевая" на расстояние в интервале от 3901 км до 4000 км | 1т груза | - | - | - | - | 3980.21 | -
433101-00-4001-4100 | Перевозка железнодорожным транспортом ресурсов группы "Селитра кальциевая" на расстояние в интервале от 4001 км до 4100 км | 1т груза | - | - | - | - | 4068.18 | -
433101-00-4101-4200 | Перевозка железнодорожным транспортом ресурсов группы "Селитра кальциевая" на расстояние в интервале от 4101 км до 4200 км | 1т груза | - | - | - | - | 4156.26 | -
433101-00-4201-4300 | Перевозка железнодорожным транспортом ресурсов группы "Селитра кальциевая" на расстояние в интервале от 4201 км до 4300 км | 1т груза | - | - | - | - | 4244.35 | -
433101-00-4301-4400 | Перевозка железнодорожным транспортом ресурсов группы "Селитра кальциевая" на расстояние в интервале от 4301 км до 4400 км | 1т груза | - | - | - | - | 4332.32 | -
433101-00-4401-4500 | Перевозка железнодорожным транспортом ресурсов группы "Селитра кальциевая" на расстояние в интервале от 4401 км до 4500 км | 1т груза | - | - | - | - | 4420.4 | -
433101-00-4501-4600 | Перевозка железнодорожным транспортом ресурсов группы "Селитра кальциевая" на расстояние в интервале от 4501 км до 4600 км | 1т груза | - | - | - | - | 4508.48 | -
433101-00-4601-4700 | Перевозка железнодорожным транспортом ресурсов группы "Селитра кальциевая" на расстояние в интервале от 4601 км до 4700 км | 1т груза | - | - | - | - | 4596.45 | -
433101-00-4701-4800 | Перевозка железнодорожным транспортом ресурсов группы "Селитра кальциевая" на расстояние в интервале от 4701 км до 4800 км | 1т груза | - | - | - | - | 4684.53 | -
433101-00-4801-4900 | Перевозка железнодорожным транспортом ресурсов группы "Селитра кальциевая" на расстояние в интервале от 4801 км до 4900 км | 1т груза | - | - | - | - | 4772.61 | -
433101-00-4901-5000 | Перевозка железнодорожным транспортом ресурсов группы "Селитра кальциевая" на расстояние в интервале от 4901 км до 5000 км | 1т груза | - | - | - | - | 4860.59 | -
433101-00-5001-5100 | Перевозка железнодорожным транспортом ресурсов группы "Селитра кальциевая" на расстояние в интервале от 5001 км до 5100 км | 1т груза | - | - | - | - | 4948.67 | -
433101-00-5101-5200 | Перевозка железнодорожным транспортом ресурсов группы "Селитра кальциевая" на расстояние в интервале от 5101 км до 5200 км | 1т груза | - | - | - | - | 5036.75 | -
433101-00-5201-5300 | Перевозка железнодорожным транспортом ресурсов группы "Селитра кальциевая" на расстояние в интервале от 5201 км до 5300 км | 1т груза | - | - | - | - | 5124.72 | -
433101-00-5301-5400 | Перевозка железнодорожным транспортом ресурсов группы "Селитра кальциевая" на расстояние в интервале от 5301 км до 5400 км | 1т груза | - | - | - | - | 5212.8 | -
433101-00-5401-5500 | Перевозка железнодорожным транспортом ресурсов группы "Селитра кальциевая" на расстояние в интервале от 5401 км до 5500 км | 1т груза | - | - | - | - | 5300.88 | -
433101-00-5501-5700 | Перевозка железнодорожным транспортом ресурсов группы "Селитра кальциевая" на расстояние в интервале от 5501 км до 5700 км | 1т груза | - | - | - | - | 5432.95 | -
433101-00-5701-5900 | Перевозка железнодорожным транспортом ресурсов группы "Селитра кальциевая" на расстояние в интервале от 5701 км до 5900 км | 1т груза | - | - | - | - | 5609 | -
433101-00-5901-6100 | Перевозка железнодорожным транспортом ресурсов группы "Селитра кальциевая" на расстояние в интервале от 5901 км до 6100 км | 1т груза | - | - | - | - | 5785.06 | -
433101-00-6101-6300 | Перевозка железнодорожным транспортом ресурсов группы "Селитра кальциевая" на расстояние в интервале от 6101 км до 6300 км | 1т груза | - | - | - | - | 5961.22 | -
433101-00-6301-6500 | Перевозка железнодорожным транспортом ресурсов группы "Селитра кальциевая" на расстояние в интервале от 6301 км до 6500 км | 1т груза | - | - | - | - | 6137.27 | -
433101-00-6501-6700 | Перевозка железнодорожным транспортом ресурсов группы "Селитра кальциевая" на расстояние в интервале от 6501 км до 6700 км | 1т груза | - | - | - | - | 6313.33 | -
433101-00-6701-6900 | Перевозка железнодорожным транспортом ресурсов группы "Селитра кальциевая" на расстояние в интервале от 6701 км до 6900 км | 1т груза | - | - | - | - | 6489.49 | -
433101-00-6901-7100 | Перевозка железнодорожным транспортом ресурсов группы "Селитра кальциевая" на расстояние в интервале от 6901 км до 7100 км | 1т груза | - | - | - | - | 6665.54 | -
433101-00-7101-7300 | Перевозка железнодорожным транспортом ресурсов группы "Селитра кальциевая" на расстояние в интервале от 7101 км до 7300 км | 1т груза | - | - | - | - | 6841.6 | -
433101-00-7301-7500 | Перевозка железнодорожным транспортом ресурсов группы "Селитра кальциевая" на расстояние в интервале от 7301 км до 7500 км | 1т груза | - | - | - | - | 7017.76 | -
433101-00-7501-7700 | Перевозка железнодорожным транспортом ресурсов группы "Селитра кальциевая" на расстояние в интервале от 7501 км до 7700 км | 1т груза | - | - | - | - | 7193.81 | -
433101-00-7701-7900 | Перевозка железнодорожным транспортом ресурсов группы "Селитра кальциевая" на расстояние в интервале от 7701 км до 7900 км | 1т груза | - | - | - | - | 7369.86 | -
433101-00-7901-8100 | Перевозка железнодорожным транспортом ресурсов группы "Селитра кальциевая" на расстояние в интервале от 7901 км до 8100 км | 1т груза | - | - | - | - | 7546.03 | -
433101-00-8101-8300 | Перевозка железнодорожным транспортом ресурсов группы "Селитра кальциевая" на расстояние в интервале от 8101 км до 8300 км | 1т груза | - | - | - | - | 7722.08 | -
433101-00-8301-8500 | Перевозка железнодорожным транспортом ресурсов группы "Селитра кальциевая" на расстояние в интервале от 8301 км до 8500 км | 1т груза | - | - | - | - | 7898.24 | -
433101-00-8501-8700 | Перевозка железнодорожным транспортом ресурсов группы "Селитра кальциевая" на расстояние в интервале от 8501 км до 8700 км | 1т груза | - | - | - | - | 8074.3 | -
433101-00-8701-8900 | Перевозка железнодорожным транспортом ресурсов группы "Селитра кальциевая" на расстояние в интервале от 8701 км до 8900 км | 1т груза | - | - | - | - | 8250.35 | -
433101-00-8901-9100 | Перевозка железнодорожным транспортом ресурсов группы "Селитра кальциевая" на расстояние в интервале от 8901 км до 9100 км | 1т груза | - | - | - | - | 8426.51 | -
433101-00-9101-9300 | Перевозка железнодорожным транспортом ресурсов группы "Селитра кальциевая" на расстояние в интервале от 9101 км до 9300 км | 1т груза | - | - | - | - | 8602.56 | -
433101-00-9301-9500 | Перевозка железнодорожным транспортом ресурсов группы "Селитра кальциевая" на расстояние в интервале от 9301 км до 9500 км | 1т груза | - | - | - | - | 8778.62 | -
433101-00-9501-9700 | Перевозка железнодорожным транспортом ресурсов группы "Селитра кальциевая" на расстояние в интервале от 9501 км до 9700 км | 1т груза | - | - | - | - | 8954.78 | -
433101-00-9701-9900 | Перевозка железнодорожным транспортом ресурсов группы "Селитра кальциевая" на расстояние в интервале от 9701 км до 9900 км | 1т груза | - | - | - | - | 9130.83 | -
433116-00-0001-0005 | Перевозка железнодорожным транспортом ресурсов группы "Селитра натриевая" на расстояние в интервале от 1 км до 5 км | 1т груза | - | - | - | - | 532.8 | -
433116-00-0006-0010 | Перевозка железнодорожным транспортом ресурсов группы "Селитра натриевая" на расстояние в интервале от 6 км до 10 км | 1т груза | - | - | - | - | 540.15 | -
433116-00-0011-0015 | Перевозка железнодорожным транспортом ресурсов группы "Селитра натриевая" на расстояние в интервале от 11 км до 15 км | 1т груза | - | - | - | - | 546.35 | -
433116-00-0016-0020 | Перевозка железнодорожным транспортом ресурсов группы "Селитра натриевая" на расстояние в интервале от 16 км до 20 км | 1т груза | - | - | - | - | 552.55 | -
433116-00-0021-0025 | Перевозка железнодорожным транспортом ресурсов группы "Селитра натриевая" на расстояние в интервале от 21 км до 25 км | 1т груза | - | - | - | - | 558.75 | -
433116-00-0026-0030 | Перевозка железнодорожным транспортом ресурсов группы "Селитра натриевая" на расстояние в интервале от 26 км до 30 км | 1т груза | - | - | - | - | 564.94 | -
433116-00-0031-0035 | Перевозка железнодорожным транспортом ресурсов группы "Селитра натриевая" на расстояние в интервале от 31 км до 35 км | 1т груза | - | - | - | - | 571.14 | -
433116-00-0036-0040 | Перевозка железнодорожным транспортом ресурсов группы "Селитра натриевая" на расстояние в интервале от 36 км до 40 км | 1т груза | - | - | - | - | 577.34 | -
433116-00-0041-0045 | Перевозка железнодорожным транспортом ресурсов группы "Селитра натриевая" на расстояние в интервале от 41 км до 45 км | 1т груза | - | - | - | - | 583.54 | -
433116-00-0046-0050 | Перевозка железнодорожным транспортом ресурсов группы "Селитра натриевая" на расстояние в интервале от 46 км до 50 км | 1т груза | - | - | - | - | 589.74 | -
433116-00-0051-0060 | Перевозка железнодорожным транспортом ресурсов группы "Селитра натриевая" на расстояние в интервале от 51 км до 60 км | 1т груза | - | - | - | - | 598.46 | -
433116-00-0061-0070 | Перевозка железнодорожным транспортом ресурсов группы "Селитра натриевая" на расстояние в интервале от 61 км до 70 км | 1т груза | - | - | - | - | 610.85 | -
433116-00-0071-0080 | Перевозка железнодорожным транспортом ресурсов группы "Селитра натриевая" на расстояние в интервале от 71 км до 80 км | 1т груза | - | - | - | - | 623.25 | -
433116-00-0081-0090 | Перевозка железнодорожным транспортом ресурсов группы "Селитра натриевая" на расстояние в интервале от 81 км до 90 км | 1т груза | - | - | - | - | 635.65 | -
433116-00-0091-0100 | Перевозка железнодорожным транспортом ресурсов группы "Селитра натриевая" на расстояние в интервале от 91 км до 100 км | 1т груза | - | - | - | - | 648.04 | -
433116-00-0101-0120 | Перевозка железнодорожным транспортом ресурсов группы "Селитра натриевая" на расстояние в интервале от 101 км до 120 км | 1т груза | - | - | - | - | 666.64 | -
433116-00-0121-0140 | Перевозка железнодорожным транспортом ресурсов группы "Селитра натриевая" на расстояние в интервале от 121 км до 140 км | 1т груза | - | - | - | - | 691.43 | -
433116-00-0141-0160 | Перевозка железнодорожным транспортом ресурсов группы "Селитра натриевая" на расстояние в интервале от 141 км до 160 км | 1т груза | - | - | - | - | 716.23 | -
433116-00-0161-0180 | Перевозка железнодорожным транспортом ресурсов группы "Селитра натриевая" на расстояние в интервале от 161 км до 180 км | 1т груза | - | - | - | - | 738.02 | -
433116-00-0181-0200 | Перевозка железнодорожным транспортом ресурсов группы "Селитра натриевая" на расстояние в интервале от 181 км до 200 км | 1т груза | - | - | - | - | 759.25 | -
433116-00-0201-0220 | Перевозка железнодорожным транспортом ресурсов группы "Селитра натриевая" на расстояние в интервале от 201 км до 220 км | 1т груза | - | - | - | - | 781.5 | -
433116-00-0221-0240 | Перевозка железнодорожным транспортом ресурсов группы "Селитра натриевая" на расстояние в интервале от 221 км до 240 км | 1т груза | - | - | - | - | 801.46 | -
433116-00-0241-0260 | Перевозка железнодорожным транспортом ресурсов группы "Селитра натриевая" на расстояние в интервале от 241 км до 260 км | 1т груза | - | - | - | - | 822.91 | -
433116-00-0261-0280 | Перевозка железнодорожным транспортом ресурсов группы "Селитра натриевая" на расстояние в интервале от 261 км до 280 км | 1т груза | - | - | - | - | 844.02 | -
433116-00-0281-0300 | Перевозка железнодорожным транспортом ресурсов группы "Селитра натриевая" на расстояние в интервале от 281 км до 300 км | 1т груза | - | - | - | - | 864.78 | -
433116-00-0301-0330 | Перевозка железнодорожным транспортом ресурсов группы "Селитра натриевая" на расстояние в интервале от 301 км до 330 км | 1т груза | - | - | - | - | 890.93 | -
433116-00-0331-0360 | Перевозка железнодорожным транспортом ресурсов группы "Селитра натриевая" на расстояние в интервале от 331 км до 360 км | 1т груза | - | - | - | - | 922.24 | -
433116-00-0361-0390 | Перевозка железнодорожным транспортом ресурсов группы "Селитра натриевая" на расстояние в интервале от 361 км до 390 км | 1т груза | - | - | - | - | 953.1 | -
433116-00-0391-0420 | Перевозка железнодорожным транспортом ресурсов группы "Селитра натриевая" на расстояние в интервале от 391 км до 420 км | 1т груза | - | - | - | - | 983.49 | -
433116-00-0421-0450 | Перевозка железнодорожным транспортом ресурсов группы "Селитра натриевая" на расстояние в интервале от 421 км до 450 км | 1т груза | - | - | - | - | 1016.99 | -
433116-00-0451-0480 | Перевозка железнодорожным транспортом ресурсов группы "Селитра натриевая" на расстояние в интервале от 451 км до 480 км | 1т груза | - | - | - | - | 1046.58 | -
433116-00-0481-0510 | Перевозка железнодорожным транспортом ресурсов группы "Селитра натриевая" на расстояние в интервале от 481 км до 510 км | 1т груза | - | - | - | - | 1075.59 | -
433116-00-0511-0540 | Перевозка железнодорожным транспортом ресурсов группы "Селитра натриевая" на расстояние в интервале от 511 км до 540 км | 1т груза | - | - | - | - | 1108.63 | -
433116-00-0541-0570 | Перевозка железнодорожным транспортом ресурсов группы "Селитра натриевая" на расстояние в интервале от 541 км до 570 км | 1т груза | - | - | - | - | 1136.95 | -
433116-00-0571-0600 | Перевозка железнодорожным транспортом ресурсов группы "Селитра натриевая" на расстояние в интервале от 571 км до 600 км | 1т груза | - | - | - | - | 1169.76 | -
433116-00-0601-0640 | Перевозка железнодорожным транспортом ресурсов группы "Селитра натриевая" на расстояние в интервале от 601 км до 640 км | 1т груза | - | - | - | - | 1202.67 | -
433116-00-0641-0680 | Перевозка железнодорожным транспортом ресурсов группы "Селитра натриевая" на расстояние в интервале от 641 км до 680 км | 1т груза | - | - | - | - | 1246.03 | -
433116-00-0681-0720 | Перевозка железнодорожным транспортом ресурсов группы "Селитра натриевая" на расстояние в интервале от 681 км до 720 км | 1т груза | - | - | - | - | 1283.41 | -
433116-00-0721-0760 | Перевозка железнодорожным транспортом ресурсов группы "Селитра натриевая" на расстояние в интервале от 721 км до 760 км | 1т груза | - | - | - | - | 1326.42 | -
433116-00-0761-0800 | Перевозка железнодорожным транспортом ресурсов группы "Селитра натриевая" на расстояние в интервале от 761 км до 800 км | 1т груза | - | - | - | - | 1362.76 | -
433116-00-0801-0840 | Перевозка железнодорожным транспортом ресурсов группы "Селитра натриевая" на расстояние в интервале от 801 км до 840 км | 1т груза | - | - | - | - | 1405.44 | -
433116-00-0841-0880 | Перевозка железнодорожным транспортом ресурсов группы "Селитра натриевая" на расстояние в интервале от 841 км до 880 км | 1т груза | - | - | - | - | 1448.11 | -
433116-00-0881-0920 | Перевозка железнодорожным транспортом ресурсов группы "Селитра натриевая" на расстояние в интервале от 881 км до 920 км | 1т груза | - | - | - | - | 1483.06 | -
433116-00-0921-0960 | Перевозка железнодорожным транспортом ресурсов группы "Селитра натриевая" на расстояние в интервале от 921 км до 960 км | 1т груза | - | - | - | - | 1525.39 | -
433116-00-0961-1000 | Перевозка железнодорожным транспортом ресурсов группы "Селитра натриевая" на расстояние в интервале от 961 км до 1000 км | 1т груза | - | - | - | - | 1559.31 | -
433116-00-1001-1050 | Перевозка железнодорожным транспортом ресурсов группы "Селитра натриевая" на расстояние в интервале от 1001 км до 1050 км | 1т груза | - | - | - | - | 1606.57 | -
433116-00-1051-1100 | Перевозка железнодорожным транспортом ресурсов группы "Селитра натриевая" на расстояние в интервале от 1051 км до 1100 км | 1т груза | - | - | - | - | 1658.99 | -
433116-00-1101-1150 | Перевозка железнодорожным транспортом ресурсов группы "Селитра натриевая" на расстояние в интервале от 1101 км до 1150 км | 1т груза | - | - | - | - | 1701.85 | -
433116-00-1151-1200 | Перевозка железнодорожным транспортом ресурсов группы "Селитра натриевая" на расстояние в интервале от 1151 км до 1200 км | 1т груза | - | - | - | - | 1753.92 | -
433116-00-1201-1250 | Перевозка железнодорожным транспортом ресурсов группы "Селитра натриевая" на расстояние в интервале от 1201 км до 1250 км | 1т груза | - | - | - | - | 1795.4 | -
433116-00-1251-1300 | Перевозка железнодорожным транспортом ресурсов группы "Селитра натриевая" на расстояние в интервале от 1251 км до 1300 км | 1т груза | - | - | - | - | 1847.01 | -
433116-00-1301-1350 | Перевозка железнодорожным транспортом ресурсов группы "Селитра натриевая" на расстояние в интервале от 1301 км до 1350 км | 1т груза | - | - | - | - | 1887.22 | -
433116-00-1351-1400 | Перевозка железнодорожным транспортом ресурсов группы "Селитра натриевая" на расстояние в интервале от 1351 км до 1400 км | 1т груза | - | - | - | - | 1938.49 | -
433116-00-1401-1450 | Перевозка железнодорожным транспортом ресурсов группы "Селитра натриевая" на расстояние в интервале от 1401 км до 1450 км | 1т груза | - | - | - | - | 1989.64 | -
433116-00-1451-1500 | Перевозка железнодорожным транспортом ресурсов группы "Селитра натриевая" на расстояние в интервале от 1451 км до 1500 км | 1т груза | - | - | - | - | 2028.24 | -
433116-00-1501-1600 | Перевозка железнодорожным транспортом ресурсов группы "Селитра натриевая" на расстояние в интервале от 1501 км до 1600 км | 1т груза | - | - | - | - | 2104.39 | -
433116-00-1601-1700 | Перевозка железнодорожным транспортом ресурсов группы "Селитра натриевая" на расстояние в интервале от 1601 км до 1700 км | 1т груза | - | - | - | - | 2191.72 | -
433116-00-1701-1800 | Перевозка железнодорожным транспортом ресурсов группы "Селитра натриевая" на расстояние в интервале от 1701 км до 1800 км | 1т груза | - | - | - | - | 2277.32 | -
433116-00-1801-1900 | Перевозка железнодорожным транспортом ресурсов группы "Селитра натриевая" на расстояние в интервале от 1801 км до 1900 км | 1т груза | - | - | - | - | 2377.1 | -
433116-00-1901-2000 | Перевозка железнодорожным транспортом ресурсов группы "Селитра натриевая" на расстояние в интервале от 1901 км до 2000 км | 1т груза | - | - | - | - | 2460.16 | -
433116-00-2001-2100 | Перевозка железнодорожным транспортом ресурсов группы "Селитра натриевая" на расстояние в интервале от 2001 км до 2100 км | 1т груза | - | - | - | - | 2541.5 | -
433116-00-2101-2200 | Перевозка железнодорожным транспортом ресурсов группы "Селитра натриевая" на расстояние в интервале от 2101 км до 2200 км | 1т груза | - | - | - | - | 2639.54 | -
433116-00-2201-2300 | Перевозка железнодорожным транспортом ресурсов группы "Селитра натриевая" на расстояние в интервале от 2201 км до 2300 км | 1т груза | - | - | - | - | 2718.35 | -
433116-00-2301-2400 | Перевозка железнодорожным транспортом ресурсов группы "Селитра натриевая" на расстояние в интервале от 2301 км до 2400 км | 1т груза | - | - | - | - | 2795.31 | -
433116-00-2401-2500 | Перевозка железнодорожным транспортом ресурсов группы "Селитра натриевая" на расстояние в интервале от 2401 км до 2500 км | 1т груза | - | - | - | - | 2891.62 | -
433116-00-2501-2600 | Перевозка железнодорожным транспортом ресурсов группы "Селитра натриевая" на расстояние в интервале от 2501 км до 2600 км | 1т груза | - | - | - | - | 2966.05 | -
433116-00-2601-2700 | Перевозка железнодорожным транспортом ресурсов группы "Селитра натриевая" на расстояние в интервале от 2601 км до 2700 км | 1т груза | - | - | - | - | 3038.75 | -
433116-00-2701-2800 | Перевозка железнодорожным транспортом ресурсов группы "Селитра натриевая" на расстояние в интервале от 2701 км до 2800 км | 1т груза | - | - | - | - | 3133.45 | -
433116-00-2801-2900 | Перевозка железнодорожным транспортом ресурсов группы "Селитра натриевая" на расстояние в интервале от 2801 км до 2900 км | 1т груза | - | - | - | - | 3203.5 | -
433116-00-2901-3000 | Перевозка железнодорожным транспортом ресурсов группы "Селитра натриевая" на расстояние в интервале от 2901 км до 3000 км | 1т груза | - | - | - | - | 3271.93 | -
433116-00-3001-3100 | Перевозка железнодорожным транспортом ресурсов группы "Селитра натриевая" на расстояние в интервале от 3001 км до 3100 км | 1т груза | - | - | - | - | 3187.81 | -
433116-00-3101-3200 | Перевозка железнодорожным транспортом ресурсов группы "Селитра натриевая" на расстояние в интервале от 3101 км до 3200 км | 1т груза | - | - | - | - | 3275.78 | -
433116-00-3201-3300 | Перевозка железнодорожным транспортом ресурсов группы "Селитра натриевая" на расстояние в интервале от 3201 км до 3300 км | 1т груза | - | - | - | - | 3363.86 | -
433116-00-3301-3400 | Перевозка железнодорожным транспортом ресурсов группы "Селитра натриевая" на расстояние в интервале от 3301 км до 3400 км | 1т груза | - | - | - | - | 3451.94 | -
433116-00-3401-3500 | Перевозка железнодорожным транспортом ресурсов группы "Селитра натриевая" на расстояние в интервале от 3401 км до 3500 км | 1т груза | - | - | - | - | 3539.91 | -
433116-00-3501-3600 | Перевозка железнодорожным транспортом ресурсов группы "Селитра натриевая" на расстояние в интервале от 3501 км до 3600 км | 1т груза | - | - | - | - | 3628 | -
433116-00-3601-3700 | Перевозка железнодорожным транспортом ресурсов группы "Селитра натриевая" на расстояние в интервале от 3601 км до 3700 км | 1т груза | - | - | - | - | 3716.08 | -
433116-00-3701-3800 | Перевозка железнодорожным транспортом ресурсов группы "Селитра натриевая" на расстояние в интервале от 3701 км до 3800 км | 1т груза | - | - | - | - | 3804.05 | -
433116-00-3801-3900 | Перевозка железнодорожным транспортом ресурсов группы "Селитра натриевая" на расстояние в интервале от 3801 км до 3900 км | 1т груза | - | - | - | - | 3892.13 | -
433116-00-3901-4000 | Перевозка железнодорожным транспортом ресурсов группы "Селитра натриевая" на расстояние в интервале от 3901 км до 4000 км | 1т груза | - | - | - | - | 3980.21 | -
433116-00-4001-4100 | Перевозка железнодорожным транспортом ресурсов группы "Селитра натриевая" на расстояние в интервале от 4001 км до 4100 км | 1т груза | - | - | - | - | 4068.18 | -
433116-00-4101-4200 | Перевозка железнодорожным транспортом ресурсов группы "Селитра натриевая" на расстояние в интервале от 4101 км до 4200 км | 1т груза | - | - | - | - | 4156.26 | -
433116-00-4201-4300 | Перевозка железнодорожным транспортом ресурсов группы "Селитра натриевая" на расстояние в интервале от 4201 км до 4300 км | 1т груза | - | - | - | - | 4244.35 | -
433116-00-4301-4400 | Перевозка железнодорожным транспортом ресурсов группы "Селитра натриевая" на расстояние в интервале от 4301 км до 4400 км | 1т груза | - | - | - | - | 4332.32 | -
433116-00-4401-4500 | Перевозка железнодорожным транспортом ресурсов группы "Селитра натриевая" на расстояние в интервале от 4401 км до 4500 км | 1т груза | - | - | - | - | 4420.4 | -
433116-00-4501-4600 | Перевозка железнодорожным транспортом ресурсов группы "Селитра натриевая" на расстояние в интервале от 4501 км до 4600 км | 1т груза | - | - | - | - | 4508.48 | -
433116-00-4601-4700 | Перевозка железнодорожным транспортом ресурсов группы "Селитра натриевая" на расстояние в интервале от 4601 км до 4700 км | 1т груза | - | - | - | - | 4596.45 | -
433116-00-4701-4800 | Перевозка железнодорожным транспортом ресурсов группы "Селитра натриевая" на расстояние в интервале от 4701 км до 4800 км | 1т груза | - | - | - | - | 4684.53 | -
433116-00-4801-4900 | Перевозка железнодорожным транспортом ресурсов группы "Селитра натриевая" на расстояние в интервале от 4801 км до 4900 км | 1т груза | - | - | - | - | 4772.61 | -
433116-00-4901-5000 | Перевозка железнодорожным транспортом ресурсов группы "Селитра натриевая" на расстояние в интервале от 4901 км до 5000 км | 1т груза | - | - | - | - | 4860.59 | -
433116-00-5001-5100 | Перевозка железнодорожным транспортом ресурсов группы "Селитра натриевая" на расстояние в интервале от 5001 км до 5100 км | 1т груза | - | - | - | - | 4948.67 | -
433116-00-5101-5200 | Перевозка железнодорожным транспортом ресурсов группы "Селитра натриевая" на расстояние в интервале от 5101 км до 5200 км | 1т груза | - | - | - | - | 5036.75 | -
433116-00-5201-5300 | Перевозка железнодорожным транспортом ресурсов группы "Селитра натриевая" на расстояние в интервале от 5201 км до 5300 км | 1т груза | - | - | - | - | 5124.72 | -
433116-00-5301-5400 | Перевозка железнодорожным транспортом ресурсов группы "Селитра натриевая" на расстояние в интервале от 5301 км до 5400 км | 1т груза | - | - | - | - | 5212.8 | -
433116-00-5401-5500 | Перевозка железнодорожным транспортом ресурсов группы "Селитра натриевая" на расстояние в интервале от 5401 км до 5500 км | 1т груза | - | - | - | - | 5300.88 | -
433116-00-5501-5700 | Перевозка железнодорожным транспортом ресурсов группы "Селитра натриевая" на расстояние в интервале от 5501 км до 5700 км | 1т груза | - | - | - | - | 5432.95 | -
433116-00-5701-5900 | Перевозка железнодорожным транспортом ресурсов группы "Селитра натриевая" на расстояние в интервале от 5701 км до 5900 км | 1т груза | - | - | - | - | 5609 | -
433116-00-5901-6100 | Перевозка железнодорожным транспортом ресурсов группы "Селитра натриевая" на расстояние в интервале от 5901 км до 6100 км | 1т груза | - | - | - | - | 5785.06 | -
433116-00-6101-6300 | Перевозка железнодорожным транспортом ресурсов группы "Селитра натриевая" на расстояние в интервале от 6101 км до 6300 км | 1т груза | - | - | - | - | 5961.22 | -
433116-00-6301-6500 | Перевозка железнодорожным транспортом ресурсов группы "Селитра натриевая" на расстояние в интервале от 6301 км до 6500 км | 1т груза | - | - | - | - | 6137.27 | -
433116-00-6501-6700 | Перевозка железнодорожным транспортом ресурсов группы "Селитра натриевая" на расстояние в интервале от 6501 км до 6700 км | 1т груза | - | - | - | - | 6313.33 | -
433116-00-6701-6900 | Перевозка железнодорожным транспортом ресурсов группы "Селитра натриевая" на расстояние в интервале от 6701 км до 6900 км | 1т груза | - | - | - | - | 6489.49 | -
433116-00-6901-7100 | Перевозка железнодорожным транспортом ресурсов группы "Селитра натриевая" на расстояние в интервале от 6901 км до 7100 км | 1т груза | - | - | - | - | 6665.54 | -
433116-00-7101-7300 | Перевозка железнодорожным транспортом ресурсов группы "Селитра натриевая" на расстояние в интервале от 7101 км до 7300 км | 1т груза | - | - | - | - | 6841.6 | -
433116-00-7301-7500 | Перевозка железнодорожным транспортом ресурсов группы "Селитра натриевая" на расстояние в интервале от 7301 км до 7500 км | 1т груза | - | - | - | - | 7017.76 | -
433116-00-7501-7700 | Перевозка железнодорожным транспортом ресурсов группы "Селитра натриевая" на расстояние в интервале от 7501 км до 7700 км | 1т груза | - | - | - | - | 7193.81 | -
433116-00-7701-7900 | Перевозка железнодорожным транспортом ресурсов группы "Селитра натриевая" на расстояние в интервале от 7701 км до 7900 км | 1т груза | - | - | - | - | 7369.86 | -
433116-00-7901-8100 | Перевозка железнодорожным транспортом ресурсов группы "Селитра натриевая" на расстояние в интервале от 7901 км до 8100 км | 1т груза | - | - | - | - | 7546.03 | -
433116-00-8101-8300 | Перевозка железнодорожным транспортом ресурсов группы "Селитра натриевая" на расстояние в интервале от 8101 км до 8300 км | 1т груза | - | - | - | - | 7722.08 | -
433116-00-8301-8500 | Перевозка железнодорожным транспортом ресурсов группы "Селитра натриевая" на расстояние в интервале от 8301 км до 8500 км | 1т груза | - | - | - | - | 7898.24 | -
433116-00-8501-8700 | Перевозка железнодорожным транспортом ресурсов группы "Селитра натриевая" на расстояние в интервале от 8501 км до 8700 км | 1т груза | - | - | - | - | 8074.3 | -
433116-00-8701-8900 | Перевозка железнодорожным транспортом ресурсов группы "Селитра натриевая" на расстояние в интервале от 8701 км до 8900 км | 1т груза | - | - | - | - | 8250.35 | -
433116-00-8901-9100 | Перевозка железнодорожным транспортом ресурсов группы "Селитра натриевая" на расстояние в интервале от 8901 км до 9100 км | 1т груза | - | - | - | - | 8426.51 | -
433116-00-9101-9300 | Перевозка железнодорожным транспортом ресурсов группы "Селитра натриевая" на расстояние в интервале от 9101 км до 9300 км | 1т груза | - | - | - | - | 8602.56 | -
433116-00-9301-9500 | Перевозка железнодорожным транспортом ресурсов группы "Селитра натриевая" на расстояние в интервале от 9301 км до 9500 км | 1т груза | - | - | - | - | 8778.62 | -
433116-00-9501-9700 | Перевозка железнодорожным транспортом ресурсов группы "Селитра натриевая" на расстояние в интервале от 9501 км до 9700 км | 1т груза | - | - | - | - | 8954.78 | -
433116-00-9701-9900 | Перевозка железнодорожным транспортом ресурсов группы "Селитра натриевая" на расстояние в интервале от 9701 км до 9900 км | 1т груза | - | - | - | - | 9130.83 | -
024024-00-0001-0005 | Перевозка железнодорожным транспортом ресурсов группы "Семена клевера" на расстояние в интервале от 1 км до 5 км | 1т груза | - | - | - | - | 1217.59 | -
024024-00-0006-0010 | Перевозка железнодорожным транспортом ресурсов группы "Семена клевера" на расстояние в интервале от 6 км до 10 км | 1т груза | - | - | - | - | 1231.5 | -
024024-00-0011-0015 | Перевозка железнодорожным транспортом ресурсов группы "Семена клевера" на расстояние в интервале от 11 км до 15 км | 1т груза | - | - | - | - | 1243.3 | -
024024-00-0016-0020 | Перевозка железнодорожным транспортом ресурсов группы "Семена клевера" на расстояние в интервале от 16 км до 20 км | 1т груза | - | - | - | - | 1255.37 | -
024024-00-0021-0025 | Перевозка железнодорожным транспортом ресурсов группы "Семена клевера" на расстояние в интервале от 21 км до 25 км | 1т груза | - | - | - | - | 1267.17 | -
024024-00-0026-0030 | Перевозка железнодорожным транспортом ресурсов группы "Семена клевера" на расстояние в интервале от 26 км до 30 км | 1т груза | - | - | - | - | 1279.24 | -
024024-00-0031-0035 | Перевозка железнодорожным транспортом ресурсов группы "Семена клевера" на расстояние в интервале от 31 км до 35 км | 1т груза | - | - | - | - | 1291.04 | -
024024-00-0036-0040 | Перевозка железнодорожным транспортом ресурсов группы "Семена клевера" на расстояние в интервале от 36 км до 40 км | 1т груза | - | - | - | - | 1303.11 | -
024024-00-0041-0045 | Перевозка железнодорожным транспортом ресурсов группы "Семена клевера" на расстояние в интервале от 41 км до 45 км | 1т груза | - | - | - | - | 1314.91 | -
024024-00-0046-0050 | Перевозка железнодорожным транспортом ресурсов группы "Семена клевера" на расстояние в интервале от 46 км до 50 км | 1т груза | - | - | - | - | 1326.98 | -
024024-00-0051-0060 | Перевозка железнодорожным транспортом ресурсов группы "Семена клевера" на расстояние в интервале от 51 км до 60 км | 1т груза | - | - | - | - | 1343.76 | -
024024-00-0061-0070 | Перевозка железнодорожным транспортом ресурсов группы "Семена клевера" на расстояние в интервале от 61 км до 70 км | 1т груза | - | - | - | - | 1367.63 | -
024024-00-0071-0080 | Перевозка железнодорожным транспортом ресурсов группы "Семена клевера" на расстояние в интервале от 71 км до 80 км | 1т груза | - | - | - | - | 1391.5 | -
024024-00-0081-0090 | Перевозка железнодорожным транспортом ресурсов группы "Семена клевера" на расстояние в интервале от 81 км до 90 км | 1т груза | - | - | - | - | 1415.37 | -
024024-00-0091-0100 | Перевозка железнодорожным транспортом ресурсов группы "Семена клевера" на расстояние в интервале от 91 км до 100 км | 1т груза | - | - | - | - | 1439.24 | -
024024-00-0101-0120 | Перевозка железнодорожным транспортом ресурсов группы "Семена клевера" на расстояние в интервале от 101 км до 120 км | 1т груза | - | - | - | - | 1474.91 | -
024024-00-0121-0140 | Перевозка железнодорожным транспортом ресурсов группы "Семена клевера" на расстояние в интервале от 121 км до 140 км | 1т груза | - | - | - | - | 1522.65 | -
024024-00-0141-0160 | Перевозка железнодорожным транспортом ресурсов группы "Семена клевера" на расстояние в интервале от 141 км до 160 км | 1т груза | - | - | - | - | 1570.12 | -
024024-00-0161-0180 | Перевозка железнодорожным транспортом ресурсов группы "Семена клевера" на расстояние в интервале от 161 км до 180 км | 1т груза | - | - | - | - | 1612.59 | -
024024-00-0181-0200 | Перевозка железнодорожным транспортом ресурсов группы "Семена клевера" на расстояние в интервале от 181 км до 200 км | 1т груза | - | - | - | - | 1653.48 | -
024024-00-0201-0220 | Перевозка железнодорожным транспортом ресурсов группы "Семена клевера" на расстояние в интервале от 201 км до 220 км | 1т груза | - | - | - | - | 1696.48 | -
024024-00-0221-0240 | Перевозка железнодорожным транспортом ресурсов группы "Семена клевера" на расстояние в интервале от 221 км до 240 км | 1т груза | - | - | - | - | 1735.26 | -
024024-00-0241-0260 | Перевозка железнодорожным транспортом ресурсов группы "Семена клевера" на расстояние в интервале от 241 км до 260 км | 1т груза | - | - | - | - | 1776.67 | -
024024-00-0261-0280 | Перевозка железнодорожным транспортом ресурсов группы "Семена клевера" на расстояние в интервале от 261 км до 280 км | 1т груза | - | - | - | - | 1817.3 | -
024024-00-0281-0300 | Перевозка железнодорожным транспортом ресурсов группы "Семена клевера" на расстояние в интервале от 281 км до 300 км | 1т груза | - | - | - | - | 1857.4 | -
024024-00-0301-0330 | Перевозка железнодорожным транспортом ресурсов группы "Семена клевера" на расстояние в интервале от 301 км до 330 км | 1т груза | - | - | - | - | 1907.98 | -
024024-00-0331-0360 | Перевозка железнодорожным транспортом ресурсов группы "Семена клевера" на расстояние в интервале от 331 км до 360 км | 1т груза | - | - | - | - | 1968.79 | -
024024-00-0361-0390 | Перевозка железнодорожным транспортом ресурсов группы "Семена клевера" на расстояние в интервале от 361 км до 390 км | 1т груза | - | - | - | - | 2028.54 | -
024024-00-0391-0420 | Перевозка железнодорожным транспортом ресурсов группы "Семена клевера" на расстояние в интервале от 391 км до 420 км | 1т груза | - | - | - | - | 2087.24 | -
024024-00-0421-0450 | Перевозка железнодорожным транспортом ресурсов группы "Семена клевера" на расстояние в интервале от 421 км до 450 км | 1т груза | - | - | - | - | 2151.99 | -
024024-00-0451-0480 | Перевозка железнодорожным транспортом ресурсов группы "Семена клевера" на расстояние в интервале от 451 км до 480 км | 1т груза | - | - | - | - | 2209.37 | -
024024-00-0481-0510 | Перевозка железнодорожным транспортом ресурсов группы "Семена клевера" на расстояние в интервале от 481 км до 510 км | 1т груза | - | - | - | - | 2265.7 | -
024024-00-0511-0540 | Перевозка железнодорожным транспортом ресурсов группы "Семена клевера" на расстояние в интервале от 511 км до 540 км | 1т груза | - | - | - | - | 2329.67 | -
024024-00-0541-0570 | Перевозка железнодорожным транспортом ресурсов группы "Семена клевера" на расстояние в интервале от 541 км до 570 км | 1т груза | - | - | - | - | 2384.42 | -
024024-00-0571-0600 | Перевозка железнодорожным транспортом ресурсов группы "Семена клевера" на расстояние в интервале от 571 км до 600 км | 1т груза | - | - | - | - | 2447.86 | -
024024-00-0601-0640 | Перевозка железнодорожным транспортом ресурсов группы "Семена клевера" на расстояние в интервале от 601 км до 640 км | 1т груза | - | - | - | - | 2511.77 | -
024024-00-0641-0680 | Перевозка железнодорожным транспортом ресурсов группы "Семена клевера" на расстояние в интервале от 641 км до 680 км | 1т груза | - | - | - | - | 2595.66 | -
024024-00-0681-0720 | Перевозка железнодорожным транспортом ресурсов группы "Семена клевера" на расстояние в интервале от 681 км до 720 км | 1т груза | - | - | - | - | 2668.21 | -
024024-00-0721-0760 | Перевозка железнодорожным транспортом ресурсов группы "Семена клевера" на расстояние в интервале от 721 км до 760 км | 1т груза | - | - | - | - | 2751.31 | -
024024-00-0761-0800 | Перевозка железнодорожным транспортом ресурсов группы "Семена клевера" на расстояние в интервале от 761 км до 800 км | 1т груза | - | - | - | - | 2822.02 | -
024024-00-0801-0840 | Перевозка железнодорожным транспортом ресурсов группы "Семена клевера" на расстояние в интервале от 801 км до 840 км | 1т груза | - | - | - | - | 2904.59 | -
024024-00-0841-0880 | Перевозка железнодорожным транспортом ресурсов группы "Семена клевера" на расстояние в интервале от 841 км до 880 км | 1т груза | - | - | - | - | 2987.15 | -
024024-00-0881-0920 | Перевозка железнодорожным транспортом ресурсов группы "Семена клевера" на расстояние в интервале от 881 км до 920 км | 1т груза | - | - | - | - | 3055.23 | -
024024-00-0921-0960 | Перевозка железнодорожным транспортом ресурсов группы "Семена клевера" на расстояние в интервале от 921 км до 960 км | 1т груза | - | - | - | - | 3137.01 | -
024024-00-0961-1000 | Перевозка железнодорожным транспортом ресурсов группы "Семена клевера" на расстояние в интервале от 961 км до 1000 км | 1т груза | - | - | - | - | 3203.24 | -
024024-00-1001-1050 | Перевозка железнодорожным транспортом ресурсов группы "Семена клевера" на расстояние в интервале от 1001 км до 1050 км | 1т груза | - | - | - | - | 3294.71 | -
024024-00-1051-1100 | Перевозка железнодорожным транспортом ресурсов группы "Семена клевера" на расстояние в интервале от 1051 км до 1100 км | 1т груза | - | - | - | - | 3396.14 | -
024024-00-1101-1150 | Перевозка железнодорожным транспортом ресурсов группы "Семена клевера" на расстояние в интервале от 1101 км до 1150 км | 1т груза | - | - | - | - | 3479.66 | -
024024-00-1151-1200 | Перевозка железнодорожным транспортом ресурсов группы "Семена клевера" на расстояние в интервале от 1151 км до 1200 км | 1т груза | - | - | - | - | 3580.56 | -
024024-00-1201-1250 | Перевозка железнодорожным транспортом ресурсов группы "Семена клевера" на расстояние в интервале от 1201 км до 1250 км | 1т груза | - | - | - | - | 3661.71 | -
024024-00-1251-1300 | Перевозка железнодорожным транспортом ресурсов группы "Семена клевера" на расстояние в интервале от 1251 км до 1300 км | 1т груза | - | - | - | - | 3761.56 | -
024024-00-1301-1350 | Перевозка железнодорожным транспортом ресурсов группы "Семена клевера" на расстояние в интервале от 1301 км до 1350 км | 1т груза | - | - | - | - | 3840.33 | -
024024-00-1351-1400 | Перевозка железнодорожным транспортом ресурсов группы "Семена клевера" на расстояние в интервале от 1351 км до 1400 км | 1т груза | - | - | - | - | 3939.39 | -
024024-00-1401-1450 | Перевозка железнодорожным транспортом ресурсов группы "Семена клевера" на расстояние в интервале от 1401 км до 1450 км | 1т груза | - | - | - | - | 4038.45 | -
024024-00-1451-1500 | Перевозка железнодорожным транспортом ресурсов группы "Семена клевера" на расстояние в интервале от 1451 км до 1500 км | 1т груза | - | - | - | - | 4114.07 | -
024024-00-1501-1600 | Перевозка железнодорожным транспортом ресурсов группы "Семена клевера" на расстояние в интервале от 1501 км до 1600 км | 1т груза | - | - | - | - | 4261.6 | -
024024-00-1601-1700 | Перевозка железнодорожным транспортом ресурсов группы "Семена клевера" на расстояние в интервале от 1601 км до 1700 км | 1т груза | - | - | - | - | 4431.8 | -
024024-00-1701-1800 | Перевозка железнодорожным транспортом ресурсов группы "Семена клевера" на расстояние в интервале от 1701 км до 1800 км | 1т груза | - | - | - | - | 4598.83 | -
024024-00-1801-1900 | Перевозка железнодорожным транспортом ресурсов группы "Семена клевера" на расстояние в интервале от 1801 км до 1900 км | 1т груза | - | - | - | - | 4792.47 | -
024024-00-1901-2000 | Перевозка железнодорожным транспортом ресурсов группы "Семена клевера" на расстояние в интервале от 1901 км до 2000 км | 1т груза | - | - | - | - | 4954.49 | -
024024-00-2001-2100 | Перевозка железнодорожным транспортом ресурсов группы "Семена клевера" на расстояние в интервале от 2001 км до 2100 км | 1т груза | - | - | - | - | 5113.62 | -
024024-00-2101-2200 | Перевозка железнодорожным транспортом ресурсов группы "Семена клевера" на расстояние в интервале от 2101 км до 2200 км | 1т груза | - | - | - | - | 5303.84 | -
024024-00-2201-2300 | Перевозка железнодорожным транспортом ресурсов группы "Семена клевера" на расстояние в интервале от 2201 км до 2300 км | 1т груза | - | - | - | - | 5457.96 | -
024024-00-2301-2400 | Перевозка железнодорожным транспортом ресурсов группы "Семена клевера" на расстояние в интервале от 2301 км до 2400 км | 1т груза | - | - | - | - | 5609.19 | -
024024-00-2401-2500 | Перевозка железнодорожным транспортом ресурсов группы "Семена клевера" на расстояние в интервале от 2401 км до 2500 км | 1т груза | - | - | - | - | 5796.24 | -
024024-00-2501-2600 | Перевозка железнодорожным транспортом ресурсов группы "Семена клевера" на расстояние в интервале от 2501 км до 2600 км | 1т груза | - | - | - | - | 5942.2 | -
024024-00-2601-2700 | Перевозка железнодорожным транспортом ресурсов группы "Семена клевера" на расстояние в интервале от 2601 км до 2700 км | 1т груза | - | - | - | - | 6085.26 | -
024024-00-2701-2800 | Перевозка железнодорожным транспортом ресурсов группы "Семена клевера" на расстояние в интервале от 2701 км до 2800 км | 1т груза | - | - | - | - | 6269.15 | -
024024-00-2801-2900 | Перевозка железнодорожным транспортом ресурсов группы "Семена клевера" на расстояние в интервале от 2801 км до 2900 км | 1т груза | - | - | - | - | 6407.2 | -
024024-00-2901-3000 | Перевозка железнодорожным транспортом ресурсов группы "Семена клевера" на расстояние в интервале от 2901 км до 3000 км | 1т груза | - | - | - | - | 6542.35 | -
024024-00-3001-3100 | Перевозка железнодорожным транспортом ресурсов группы "Семена клевера" на расстояние в интервале от 3001 км до 3100 км | 1т груза | - | - | - | - | 6473.83 | -
024024-00-3101-3200 | Перевозка железнодорожным транспортом ресурсов группы "Семена клевера" на расстояние в интервале от 3101 км до 3200 км | 1т груза | - | - | - | - | 6647.87 | -
024024-00-3201-3300 | Перевозка железнодорожным транспортом ресурсов группы "Семена клевера" на расстояние в интервале от 3201 км до 3300 км | 1т груза | - | - | - | - | 6821.91 | -
024024-00-3301-3400 | Перевозка железнодорожным транспортом ресурсов группы "Семена клевера" на расстояние в интервале от 3301 км до 3400 км | 1т груза | - | - | - | - | 6995.94 | -
024024-00-3401-3500 | Перевозка железнодорожным транспортом ресурсов группы "Семена клевера" на расстояние в интервале от 3401 км до 3500 км | 1т груза | - | - | - | - | 7169.73 | -
024024-00-3501-3600 | Перевозка железнодорожным транспортом ресурсов группы "Семена клевера" на расстояние в интервале от 3501 км до 3600 км | 1т груза | - | - | - | - | 7343.77 | -
024024-00-3601-3700 | Перевозка железнодорожным транспортом ресурсов группы "Семена клевера" на расстояние в интервале от 3601 км до 3700 км | 1т груза | - | - | - | - | 7517.8 | -
024024-00-3701-3800 | Перевозка железнодорожным транспортом ресурсов группы "Семена клевера" на расстояние в интервале от 3701 км до 3800 км | 1т груза | - | - | - | - | 7691.84 | -
024024-00-3801-3900 | Перевозка железнодорожным транспортом ресурсов группы "Семена клевера" на расстояние в интервале от 3801 км до 3900 км | 1т груза | - | - | - | - | 7865.63 | -
024024-00-3901-4000 | Перевозка железнодорожным транспортом ресурсов группы "Семена клевера" на расстояние в интервале от 3901 км до 4000 км | 1т груза | - | - | - | - | 8039.66 | -
024024-00-4001-4100 | Перевозка железнодорожным транспортом ресурсов группы "Семена клевера" на расстояние в интервале от 4001 км до 4100 км | 1т груза | - | - | - | - | 8213.7 | -
024024-00-4101-4200 | Перевозка железнодорожным транспортом ресурсов группы "Семена клевера" на расстояние в интервале от 4101 км до 4200 км | 1т груза | - | - | - | - | 8387.74 | -
024024-00-4201-4300 | Перевозка железнодорожным транспортом ресурсов группы "Семена клевера" на расстояние в интервале от 4201 км до 4300 км | 1т груза | - | - | - | - | 8561.52 | -
024024-00-4301-4400 | Перевозка железнодорожным транспортом ресурсов группы "Семена клевера" на расстояние в интервале от 4301 км до 4400 км | 1т груза | - | - | - | - | 8735.56 | -
024024-00-4401-4500 | Перевозка железнодорожным транспортом ресурсов группы "Семена клевера" на расстояние в интервале от 4401 км до 4500 км | 1т груза | - | - | - | - | 8909.6 | -
024024-00-4501-4600 | Перевозка железнодорожным транспортом ресурсов группы "Семена клевера" на расстояние в интервале от 4501 км до 4600 км | 1т груза | - | - | - | - | 9083.64 | -
024024-00-4601-4700 | Перевозка железнодорожным транспортом ресурсов группы "Семена клевера" на расстояние в интервале от 4601 км до 4700 км | 1т груза | - | - | - | - | 9257.42 | -
024024-00-4701-4800 | Перевозка железнодорожным транспортом ресурсов группы "Семена клевера" на расстояние в интервале от 4701 км до 4800 км | 1т груза | - | - | - | - | 9431.46 | -
024024-00-4801-4900 | Перевозка железнодорожным транспортом ресурсов группы "Семена клевера" на расстояние в интервале от 4801 км до 4900 км | 1т груза | - | - | - | - | 9605.5 | -
024024-00-4901-5000 | Перевозка железнодорожным транспортом ресурсов группы "Семена клевера" на расстояние в интервале от 4901 км до 5000 км | 1т груза | - | - | - | - | 9779.54 | -
024024-00-5001-5100 | Перевозка железнодорожным транспортом ресурсов группы "Семена клевера" на расстояние в интервале от 5001 км до 5100 км | 1т груза | - | - | - | - | 9953.32 | -
024024-00-5101-5200 | Перевозка железнодорожным транспортом ресурсов группы "Семена клевера" на расстояние в интервале от 5101 км до 5200 км | 1т груза | - | - | - | - | 10127.36 | -
024024-00-5201-5300 | Перевозка железнодорожным транспортом ресурсов группы "Семена клевера" на расстояние в интервале от 5201 км до 5300 км | 1т груза | - | - | - | - | 10301.4 | -
024024-00-5301-5400 | Перевозка железнодорожным транспортом ресурсов группы "Семена клевера" на расстояние в интервале от 5301 км до 5400 км | 1т груза | - | - | - | - | 10475.43 | -
024024-00-5401-5500 | Перевозка железнодорожным транспортом ресурсов группы "Семена клевера" на расстояние в интервале от 5401 км до 5500 км | 1т груза | - | - | - | - | 10649.22 | -
024024-00-5501-5700 | Перевозка железнодорожным транспортом ресурсов группы "Семена клевера" на расстояние в интервале от 5501 км до 5700 км | 1т груза | - | - | - | - | 10910.28 | -
024024-00-5701-5900 | Перевозка железнодорожным транспортом ресурсов группы "Семена клевера" на расстояние в интервале от 5701 км до 5900 км | 1т груза | - | - | - | - | 11258.35 | -
024024-00-5901-6100 | Перевозка железнодорожным транспортом ресурсов группы "Семена клевера" на расстояние в интервале от 5901 км до 6100 км | 1т груза | - | - | - | - | 11606.17 | -
024024-00-6101-6300 | Перевозка железнодорожным транспортом ресурсов группы "Семена клевера" на расстояние в интервале от 6101 км до 6300 км | 1т груза | - | - | - | - | 11954.25 | -
024024-00-6301-6500 | Перевозка железнодорожным транспортом ресурсов группы "Семена клевера" на расстояние в интервале от 6301 км до 6500 км | 1т груза | - | - | - | - | 12302.07 | -
024024-00-6501-6700 | Перевозка железнодорожным транспортом ресурсов группы "Семена клевера" на расстояние в интервале от 6501 км до 6700 км | 1т груза | - | - | - | - | 12650.15 | -
024024-00-6701-6900 | Перевозка железнодорожным транспортом ресурсов группы "Семена клевера" на расстояние в интервале от 6701 км до 6900 км | 1т груза | - | - | - | - | 12997.97 | -
024024-00-6901-7100 | Перевозка железнодорожным транспортом ресурсов группы "Семена клевера" на расстояние в интервале от 6901 км до 7100 км | 1т груза | - | - | - | - | 13346.05 | -
024024-00-7101-7300 | Перевозка железнодорожным транспортом ресурсов группы "Семена клевера" на расстояние в интервале от 7101 км до 7300 км | 1т груза | - | - | - | - | 13693.87 | -
024024-00-7301-7500 | Перевозка железнодорожным транспортом ресурсов группы "Семена клевера" на расстояние в интервале от 7301 км до 7500 км | 1т груза | - | - | - | - | 14041.94 | -
024024-00-7501-7700 | Перевозка железнодорожным транспортом ресурсов группы "Семена клевера" на расстояние в интервале от 7501 км до 7700 км | 1т груза | - | - | - | - | 14389.77 | -
024024-00-7701-7900 | Перевозка железнодорожным транспортом ресурсов группы "Семена клевера" на расстояние в интервале от 7701 км до 7900 км | 1т груза | - | - | - | - | 14737.84 | -
024024-00-7901-8100 | Перевозка железнодорожным транспортом ресурсов группы "Семена клевера" на расстояние в интервале от 7901 км до 8100 км | 1т груза | - | - | - | - | 15085.67 | -
024024-00-8101-8300 | Перевозка железнодорожным транспортом ресурсов группы "Семена клевера" на расстояние в интервале от 8101 км до 8300 км | 1т груза | - | - | - | - | 15433.74 | -
024024-00-8301-8500 | Перевозка железнодорожным транспортом ресурсов группы "Семена клевера" на расстояние в интервале от 8301 км до 8500 км | 1т груза | - | - | - | - | 15781.56 | -
024024-00-8501-8700 | Перевозка железнодорожным транспортом ресурсов группы "Семена клевера" на расстояние в интервале от 8501 км до 8700 км | 1т груза | - | - | - | - | 16129.64 | -
024024-00-8701-8900 | Перевозка железнодорожным транспортом ресурсов группы "Семена клевера" на расстояние в интервале от 8701 км до 8900 км | 1т груза | - | - | - | - | 16477.46 | -
024024-00-8901-9100 | Перевозка железнодорожным транспортом ресурсов группы "Семена клевера" на расстояние в интервале от 8901 км до 9100 км | 1т груза | - | - | - | - | 16825.54 | -
024024-00-9101-9300 | Перевозка железнодорожным транспортом ресурсов группы "Семена клевера" на расстояние в интервале от 9101 км до 9300 км | 1т груза | - | - | - | - | 17173.36 | -
024024-00-9301-9500 | Перевозка железнодорожным транспортом ресурсов группы "Семена клевера" на расстояние в интервале от 9301 км до 9500 км | 1т груза | - | - | - | - | 17521.44 | -
024024-00-9501-9700 | Перевозка железнодорожным транспортом ресурсов группы "Семена клевера" на расстояние в интервале от 9501 км до 9700 км | 1т груза | - | - | - | - | 17869.26 | -
024024-00-9701-9900 | Перевозка железнодорожным транспортом ресурсов группы "Семена клевера" на расстояние в интервале от 9701 км до 9900 км | 1т груза | - | - | - | - | 18217.33 | -
024039-00-0001-0005 | Перевозка железнодорожным транспортом ресурсов группы "Семена кормовых трав, не поименованные в алфавите" на расстояние в интервале от 1 км до 5 км | 1т груза | - | - | - | - | 1217.59 | -
024039-00-0006-0010 | Перевозка железнодорожным транспортом ресурсов группы "Семена кормовых трав, не поименованные в алфавите" на расстояние в интервале от 6 км до 10 км | 1т груза | - | - | - | - | 1231.5 | -
024039-00-0011-0015 | Перевозка железнодорожным транспортом ресурсов группы "Семена кормовых трав, не поименованные в алфавите" на расстояние в интервале от 11 км до 15 км | 1т груза | - | - | - | - | 1243.3 | -
024039-00-0016-0020 | Перевозка железнодорожным транспортом ресурсов группы "Семена кормовых трав, не поименованные в алфавите" на расстояние в интервале от 16 км до 20 км | 1т груза | - | - | - | - | 1255.37 | -
024039-00-0021-0025 | Перевозка железнодорожным транспортом ресурсов группы "Семена кормовых трав, не поименованные в алфавите" на расстояние в интервале от 21 км до 25 км | 1т груза | - | - | - | - | 1267.17 | -
024039-00-0026-0030 | Перевозка железнодорожным транспортом ресурсов группы "Семена кормовых трав, не поименованные в алфавите" на расстояние в интервале от 26 км до 30 км | 1т груза | - | - | - | - | 1279.24 | -
024039-00-0031-0035 | Перевозка железнодорожным транспортом ресурсов группы "Семена кормовых трав, не поименованные в алфавите" на расстояние в интервале от 31 км до 35 км | 1т груза | - | - | - | - | 1291.04 | -
024039-00-0036-0040 | Перевозка железнодорожным транспортом ресурсов группы "Семена кормовых трав, не поименованные в алфавите" на расстояние в интервале от 36 км до 40 км | 1т груза | - | - | - | - | 1303.11 | -
024039-00-0041-0045 | Перевозка железнодорожным транспортом ресурсов группы "Семена кормовых трав, не поименованные в алфавите" на расстояние в интервале от 41 км до 45 км | 1т груза | - | - | - | - | 1314.91 | -
024039-00-0046-0050 | Перевозка железнодорожным транспортом ресурсов группы "Семена кормовых трав, не поименованные в алфавите" на расстояние в интервале от 46 км до 50 км | 1т груза | - | - | - | - | 1326.98 | -
024039-00-0051-0060 | Перевозка железнодорожным транспортом ресурсов группы "Семена кормовых трав, не поименованные в алфавите" на расстояние в интервале от 51 км до 60 км | 1т груза | - | - | - | - | 1343.76 | -
024039-00-0061-0070 | Перевозка железнодорожным транспортом ресурсов группы "Семена кормовых трав, не поименованные в алфавите" на расстояние в интервале от 61 км до 70 км | 1т груза | - | - | - | - | 1367.63 | -
024039-00-0071-0080 | Перевозка железнодорожным транспортом ресурсов группы "Семена кормовых трав, не поименованные в алфавите" на расстояние в интервале от 71 км до 80 км | 1т груза | - | - | - | - | 1391.5 | -
024039-00-0081-0090 | Перевозка железнодорожным транспортом ресурсов группы "Семена кормовых трав, не поименованные в алфавите" на расстояние в интервале от 81 км до 90 км | 1т груза | - | - | - | - | 1415.37 | -
024039-00-0091-0100 | Перевозка железнодорожным транспортом ресурсов группы "Семена кормовых трав, не поименованные в алфавите" на расстояние в интервале от 91 км до 100 км | 1т груза | - | - | - | - | 1439.24 | -
024039-00-0101-0120 | Перевозка железнодорожным транспортом ресурсов группы "Семена кормовых трав, не поименованные в алфавите" на расстояние в интервале от 101 км до 120 км | 1т груза | - | - | - | - | 1474.91 | -
024039-00-0121-0140 | Перевозка железнодорожным транспортом ресурсов группы "Семена кормовых трав, не поименованные в алфавите" на расстояние в интервале от 121 км до 140 км | 1т груза | - | - | - | - | 1522.65 | -
024039-00-0141-0160 | Перевозка железнодорожным транспортом ресурсов группы "Семена кормовых трав, не поименованные в алфавите" на расстояние в интервале от 141 км до 160 км | 1т груза | - | - | - | - | 1570.12 | -
024039-00-0161-0180 | Перевозка железнодорожным транспортом ресурсов группы "Семена кормовых трав, не поименованные в алфавите" на расстояние в интервале от 161 км до 180 км | 1т груза | - | - | - | - | 1612.59 | -
024039-00-0181-0200 | Перевозка железнодорожным транспортом ресурсов группы "Семена кормовых трав, не поименованные в алфавите" на расстояние в интервале от 181 км до 200 км | 1т груза | - | - | - | - | 1653.48 | -
024039-00-0201-0220 | Перевозка железнодорожным транспортом ресурсов группы "Семена кормовых трав, не поименованные в алфавите" на расстояние в интервале от 201 км до 220 км | 1т груза | - | - | - | - | 1696.48 | -
024039-00-0221-0240 | Перевозка железнодорожным транспортом ресурсов группы "Семена кормовых трав, не поименованные в алфавите" на расстояние в интервале от 221 км до 240 км | 1т груза | - | - | - | - | 1735.26 | -
024039-00-0241-0260 | Перевозка железнодорожным транспортом ресурсов группы "Семена кормовых трав, не поименованные в алфавите" на расстояние в интервале от 241 км до 260 км | 1т груза | - | - | - | - | 1776.67 | -
024039-00-0261-0280 | Перевозка железнодорожным транспортом ресурсов группы "Семена кормовых трав, не поименованные в алфавите" на расстояние в интервале от 261 км до 280 км | 1т груза | - | - | - | - | 1817.3 | -
024039-00-0281-0300 | Перевозка железнодорожным транспортом ресурсов группы "Семена кормовых трав, не поименованные в алфавите" на расстояние в интервале от 281 км до 300 км | 1т груза | - | - | - | - | 1857.4 | -
024039-00-0301-0330 | Перевозка железнодорожным транспортом ресурсов группы "Семена кормовых трав, не поименованные в алфавите" на расстояние в интервале от 301 км до 330 км | 1т груза | - | - | - | - | 1907.98 | -
024039-00-0331-0360 | Перевозка железнодорожным транспортом ресурсов группы "Семена кормовых трав, не поименованные в алфавите" на расстояние в интервале от 331 км до 360 км | 1т груза | - | - | - | - | 1968.79 | -
024039-00-0361-0390 | Перевозка железнодорожным транспортом ресурсов группы "Семена кормовых трав, не поименованные в алфавите" на расстояние в интервале от 361 км до 390 км | 1т груза | - | - | - | - | 2028.54 | -
024039-00-0391-0420 | Перевозка железнодорожным транспортом ресурсов группы "Семена кормовых трав, не поименованные в алфавите" на расстояние в интервале от 391 км до 420 км | 1т груза | - | - | - | - | 2087.24 | -
024039-00-0421-0450 | Перевозка железнодорожным транспортом ресурсов группы "Семена кормовых трав, не поименованные в алфавите" на расстояние в интервале от 421 км до 450 км | 1т груза | - | - | - | - | 2151.99 | -
024039-00-0451-0480 | Перевозка железнодорожным транспортом ресурсов группы "Семена кормовых трав, не поименованные в алфавите" на расстояние в интервале от 451 км до 480 км | 1т груза | - | - | - | - | 2209.37 | -
024039-00-0481-0510 | Перевозка железнодорожным транспортом ресурсов группы "Семена кормовых трав, не поименованные в алфавите" на расстояние в интервале от 481 км до 510 км | 1т груза | - | - | - | - | 2265.7 | -
024039-00-0511-0540 | Перевозка железнодорожным транспортом ресурсов группы "Семена кормовых трав, не поименованные в алфавите" на расстояние в интервале от 511 км до 540 км | 1т груза | - | - | - | - | 2329.67 | -
024039-00-0541-0570 | Перевозка железнодорожным транспортом ресурсов группы "Семена кормовых трав, не поименованные в алфавите" на расстояние в интервале от 541 км до 570 км | 1т груза | - | - | - | - | 2384.42 | -
024039-00-0571-0600 | Перевозка железнодорожным транспортом ресурсов группы "Семена кормовых трав, не поименованные в алфавите" на расстояние в интервале от 571 км до 600 км | 1т груза | - | - | - | - | 2447.86 | -
024039-00-0601-0640 | Перевозка железнодорожным транспортом ресурсов группы "Семена кормовых трав, не поименованные в алфавите" на расстояние в интервале от 601 км до 640 км | 1т груза | - | - | - | - | 2511.77 | -
024039-00-0641-0680 | Перевозка железнодорожным транспортом ресурсов группы "Семена кормовых трав, не поименованные в алфавите" на расстояние в интервале от 641 км до 680 км | 1т груза | - | - | - | - | 2595.66 | -
024039-00-0681-0720 | Перевозка железнодорожным транспортом ресурсов группы "Семена кормовых трав, не поименованные в алфавите" на расстояние в интервале от 681 км до 720 км | 1т груза | - | - | - | - | 2668.21 | -
024039-00-0721-0760 | Перевозка железнодорожным транспортом ресурсов группы "Семена кормовых трав, не поименованные в алфавите" на расстояние в интервале от 721 км до 760 км | 1т груза | - | - | - | - | 2751.31 | -
024039-00-0761-0800 | Перевозка железнодорожным транспортом ресурсов группы "Семена кормовых трав, не поименованные в алфавите" на расстояние в интервале от 761 км до 800 км | 1т груза | - | - | - | - | 2822.02 | -
024039-00-0801-0840 | Перевозка железнодорожным транспортом ресурсов группы "Семена кормовых трав, не поименованные в алфавите" на расстояние в интервале от 801 км до 840 км | 1т груза | - | - | - | - | 2904.59 | -
024039-00-0841-0880 | Перевозка железнодорожным транспортом ресурсов группы "Семена кормовых трав, не поименованные в алфавите" на расстояние в интервале от 841 км до 880 км | 1т груза | - | - | - | - | 2987.15 | -
024039-00-0881-0920 | Перевозка железнодорожным транспортом ресурсов группы "Семена кормовых трав, не поименованные в алфавите" на расстояние в интервале от 881 км до 920 км | 1т груза | - | - | - | - | 3055.23 | -
024039-00-0921-0960 | Перевозка железнодорожным транспортом ресурсов группы "Семена кормовых трав, не поименованные в алфавите" на расстояние в интервале от 921 км до 960 км | 1т груза | - | - | - | - | 3137.01 | -
024039-00-0961-1000 | Перевозка железнодорожным транспортом ресурсов группы "Семена кормовых трав, не поименованные в алфавите" на расстояние в интервале от 961 км до 1000 км | 1т груза | - | - | - | - | 3203.24 | -
024039-00-1001-1050 | Перевозка железнодорожным транспортом ресурсов группы "Семена кормовых трав, не поименованные в алфавите" на расстояние в интервале от 1001 км до 1050 км | 1т груза | - | - | - | - | 3294.71 | -
024039-00-1051-1100 | Перевозка железнодорожным транспортом ресурсов группы "Семена кормовых трав, не поименованные в алфавите" на расстояние в интервале от 1051 км до 1100 км | 1т груза | - | - | - | - | 3396.14 | -
024039-00-1101-1150 | Перевозка железнодорожным транспортом ресурсов группы "Семена кормовых трав, не поименованные в алфавите" на расстояние в интервале от 1101 км до 1150 км | 1т груза | - | - | - | - | 3479.66 | -
024039-00-1151-1200 | Перевозка железнодорожным транспортом ресурсов группы "Семена кормовых трав, не поименованные в алфавите" на расстояние в интервале от 1151 км до 1200 км | 1т груза | - | - | - | - | 3580.56 | -
024039-00-1201-1250 | Перевозка железнодорожным транспортом ресурсов группы "Семена кормовых трав, не поименованные в алфавите" на расстояние в интервале от 1201 км до 1250 км | 1т груза | - | - | - | - | 3661.71 | -
024039-00-1251-1300 | Перевозка железнодорожным транспортом ресурсов группы "Семена кормовых трав, не поименованные в алфавите" на расстояние в интервале от 1251 км до 1300 км | 1т груза | - | - | - | - | 3761.56 | -
024039-00-1301-1350 | Перевозка железнодорожным транспортом ресурсов группы "Семена кормовых трав, не поименованные в алфавите" на расстояние в интервале от 1301 км до 1350 км | 1т груза | - | - | - | - | 3840.33 | -
024039-00-1351-1400 | Перевозка железнодорожным транспортом ресурсов группы "Семена кормовых трав, не поименованные в алфавите" на расстояние в интервале от 1351 км до 1400 км | 1т груза | - | - | - | - | 3939.39 | -
024039-00-1401-1450 | Перевозка железнодорожным транспортом ресурсов группы "Семена кормовых трав, не поименованные в алфавите" на расстояние в интервале от 1401 км до 1450 км | 1т груза | - | - | - | - | 4038.45 | -
024039-00-1451-1500 | Перевозка железнодорожным транспортом ресурсов группы "Семена кормовых трав, не поименованные в алфавите" на расстояние в интервале от 1451 км до 1500 км | 1т груза | - | - | - | - | 4114.07 | -
024039-00-1501-1600 | Перевозка железнодорожным транспортом ресурсов группы "Семена кормовых трав, не поименованные в алфавите" на расстояние в интервале от 1501 км до 1600 км | 1т груза | - | - | - | - | 4261.6 | -
024039-00-1601-1700 | Перевозка железнодорожным транспортом ресурсов группы "Семена кормовых трав, не поименованные в алфавите" на расстояние в интервале от 1601 км до 1700 км | 1т груза | - | - | - | - | 4431.8 | -
024039-00-1701-1800 | Перевозка железнодорожным транспортом ресурсов группы "Семена кормовых трав, не поименованные в алфавите" на расстояние в интервале от 1701 км до 1800 км | 1т груза | - | - | - | - | 4598.83 | -
024039-00-1801-1900 | Перевозка железнодорожным транспортом ресурсов группы "Семена кормовых трав, не поименованные в алфавите" на расстояние в интервале от 1801 км до 1900 км | 1т груза | - | - | - | - | 4792.47 | -
024039-00-1901-2000 | Перевозка железнодорожным транспортом ресурсов группы "Семена кормовых трав, не поименованные в алфавите" на расстояние в интервале от 1901 км до 2000 км | 1т груза | - | - | - | - | 4954.49 | -
024039-00-2001-2100 | Перевозка железнодорожным транспортом ресурсов группы "Семена кормовых трав, не поименованные в алфавите" на расстояние в интервале от 2001 км до 2100 км | 1т груза | - | - | - | - | 5113.62 | -
024039-00-2101-2200 | Перевозка железнодорожным транспортом ресурсов группы "Семена кормовых трав, не поименованные в алфавите" на расстояние в интервале от 2101 км до 2200 км | 1т груза | - | - | - | - | 5303.84 | -
024039-00-2201-2300 | Перевозка железнодорожным транспортом ресурсов группы "Семена кормовых трав, не поименованные в алфавите" на расстояние в интервале от 2201 км до 2300 км | 1т груза | - | - | - | - | 5457.96 | -
024039-00-2301-2400 | Перевозка железнодорожным транспортом ресурсов группы "Семена кормовых трав, не поименованные в алфавите" на расстояние в интервале от 2301 км до 2400 км | 1т груза | - | - | - | - | 5609.19 | -
024039-00-2401-2500 | Перевозка железнодорожным транспортом ресурсов группы "Семена кормовых трав, не поименованные в алфавите" на расстояние в интервале от 2401 км до 2500 км | 1т груза | - | - | - | - | 5796.24 | -
024039-00-2501-2600 | Перевозка железнодорожным транспортом ресурсов группы "Семена кормовых трав, не поименованные в алфавите" на расстояние в интервале от 2501 км до 2600 км | 1т груза | - | - | - | - | 5942.2 | -
024039-00-2601-2700 | Перевозка железнодорожным транспортом ресурсов группы "Семена кормовых трав, не поименованные в алфавите" на расстояние в интервале от 2601 км до 2700 км | 1т груза | - | - | - | - | 6085.26 | -
024039-00-2701-2800 | Перевозка железнодорожным транспортом ресурсов группы "Семена кормовых трав, не поименованные в алфавите" на расстояние в интервале от 2701 км до 2800 км | 1т груза | - | - | - | - | 6269.15 | -
024039-00-2801-2900 | Перевозка железнодорожным транспортом ресурсов группы "Семена кормовых трав, не поименованные в алфавите" на расстояние в интервале от 2801 км до 2900 км | 1т груза | - | - | - | - | 6407.2 | -
024039-00-2901-3000 | Перевозка железнодорожным транспортом ресурсов группы "Семена кормовых трав, не поименованные в алфавите" на расстояние в интервале от 2901 км до 3000 км | 1т груза | - | - | - | - | 6542.35 | -
024039-00-3001-3100 | Перевозка железнодорожным транспортом ресурсов группы "Семена кормовых трав, не поименованные в алфавите" на расстояние в интервале от 3001 км до 3100 км | 1т груза | - | - | - | - | 6473.83 | -
024039-00-3101-3200 | Перевозка железнодорожным транспортом ресурсов группы "Семена кормовых трав, не поименованные в алфавите" на расстояние в интервале от 3101 км до 3200 км | 1т груза | - | - | - | - | 6647.87 | -
024039-00-3201-3300 | Перевозка железнодорожным транспортом ресурсов группы "Семена кормовых трав, не поименованные в алфавите" на расстояние в интервале от 3201 км до 3300 км | 1т груза | - | - | - | - | 6821.91 | -
024039-00-3301-3400 | Перевозка железнодорожным транспортом ресурсов группы "Семена кормовых трав, не поименованные в алфавите" на расстояние в интервале от 3301 км до 3400 км | 1т груза | - | - | - | - | 6995.94 | -
024039-00-3401-3500 | Перевозка железнодорожным транспортом ресурсов группы "Семена кормовых трав, не поименованные в алфавите" на расстояние в интервале от 3401 км до 3500 км | 1т груза | - | - | - | - | 7169.73 | -
024039-00-3501-3600 | Перевозка железнодорожным транспортом ресурсов группы "Семена кормовых трав, не поименованные в алфавите" на расстояние в интервале от 3501 км до 3600 км | 1т груза | - | - | - | - | 7343.77 | -
024039-00-3601-3700 | Перевозка железнодорожным транспортом ресурсов группы "Семена кормовых трав, не поименованные в алфавите" на расстояние в интервале от 3601 км до 3700 км | 1т груза | - | - | - | - | 7517.8 | -
024039-00-3701-3800 | Перевозка железнодорожным транспортом ресурсов группы "Семена кормовых трав, не поименованные в алфавите" на расстояние в интервале от 3701 км до 3800 км | 1т груза | - | - | - | - | 7691.84 | -
024039-00-3801-3900 | Перевозка железнодорожным транспортом ресурсов группы "Семена кормовых трав, не поименованные в алфавите" на расстояние в интервале от 3801 км до 3900 км | 1т груза | - | - | - | - | 7865.63 | -
024039-00-3901-4000 | Перевозка железнодорожным транспортом ресурсов группы "Семена кормовых трав, не поименованные в алфавите" на расстояние в интервале от 3901 км до 4000 км | 1т груза | - | - | - | - | 8039.66 | -
024039-00-4001-4100 | Перевозка железнодорожным транспортом ресурсов группы "Семена кормовых трав, не поименованные в алфавите" на расстояние в интервале от 4001 км до 4100 км | 1т груза | - | - | - | - | 8213.7 | -
024039-00-4101-4200 | Перевозка железнодорожным транспортом ресурсов группы "Семена кормовых трав, не поименованные в алфавите" на расстояние в интервале от 4101 км до 4200 км | 1т груза | - | - | - | - | 8387.74 | -
024039-00-4201-4300 | Перевозка железнодорожным транспортом ресурсов группы "Семена кормовых трав, не поименованные в алфавите" на расстояние в интервале от 4201 км до 4300 км | 1т груза | - | - | - | - | 8561.52 | -
024039-00-4301-4400 | Перевозка железнодорожным транспортом ресурсов группы "Семена кормовых трав, не поименованные в алфавите" на расстояние в интервале от 4301 км до 4400 км | 1т груза | - | - | - | - | 8735.56 | -
024039-00-4401-4500 | Перевозка железнодорожным транспортом ресурсов группы "Семена кормовых трав, не поименованные в алфавите" на расстояние в интервале от 4401 км до 4500 км | 1т груза | - | - | - | - | 8909.6 | -
024039-00-4501-4600 | Перевозка железнодорожным транспортом ресурсов группы "Семена кормовых трав, не поименованные в алфавите" на расстояние в интервале от 4501 км до 4600 км | 1т груза | - | - | - | - | 9083.64 | -
024039-00-4601-4700 | Перевозка железнодорожным транспортом ресурсов группы "Семена кормовых трав, не поименованные в алфавите" на расстояние в интервале от 4601 км до 4700 км | 1т груза | - | - | - | - | 9257.42 | -
024039-00-4701-4800 | Перевозка железнодорожным транспортом ресурсов группы "Семена кормовых трав, не поименованные в алфавите" на расстояние в интервале от 4701 км до 4800 км | 1т груза | - | - | - | - | 9431.46 | -
024039-00-4801-4900 | Перевозка железнодорожным транспортом ресурсов группы "Семена кормовых трав, не поименованные в алфавите" на расстояние в интервале от 4801 км до 4900 км | 1т груза | - | - | - | - | 9605.5 | -
024039-00-4901-5000 | Перевозка железнодорожным транспортом ресурсов группы "Семена кормовых трав, не поименованные в алфавите" на расстояние в интервале от 4901 км до 5000 км | 1т груза | - | - | - | - | 9779.54 | -
024039-00-5001-5100 | Перевозка железнодорожным транспортом ресурсов группы "Семена кормовых трав, не поименованные в алфавите" на расстояние в интервале от 5001 км до 5100 км | 1т груза | - | - | - | - | 9953.32 | -
024039-00-5101-5200 | Перевозка железнодорожным транспортом ресурсов группы "Семена кормовых трав, не поименованные в алфавите" на расстояние в интервале от 5101 км до 5200 км | 1т груза | - | - | - | - | 10127.36 | -
024039-00-5201-5300 | Перевозка железнодорожным транспортом ресурсов группы "Семена кормовых трав, не поименованные в алфавите" на расстояние в интервале от 5201 км до 5300 км | 1т груза | - | - | - | - | 10301.4 | -
024039-00-5301-5400 | Перевозка железнодорожным транспортом ресурсов группы "Семена кормовых трав, не поименованные в алфавите" на расстояние в интервале от 5301 км до 5400 км | 1т груза | - | - | - | - | 10475.43 | -
024039-00-5401-5500 | Перевозка железнодорожным транспортом ресурсов группы "Семена кормовых трав, не поименованные в алфавите" на расстояние в интервале от 5401 км до 5500 км | 1т груза | - | - | - | - | 10649.22 | -
024039-00-5501-5700 | Перевозка железнодорожным транспортом ресурсов группы "Семена кормовых трав, не поименованные в алфавите" на расстояние в интервале от 5501 км до 5700 км | 1т груза | - | - | - | - | 10910.28 | -
024039-00-5701-5900 | Перевозка железнодорожным транспортом ресурсов группы "Семена кормовых трав, не поименованные в алфавите" на расстояние в интервале от 5701 км до 5900 км | 1т груза | - | - | - | - | 11258.35 | -
024039-00-5901-6100 | Перевозка железнодорожным транспортом ресурсов группы "Семена кормовых трав, не поименованные в алфавите" на расстояние в интервале от 5901 км до 6100 км | 1т груза | - | - | - | - | 11606.17 | -
024039-00-6101-6300 | Перевозка железнодорожным транспортом ресурсов группы "Семена кормовых трав, не поименованные в алфавите" на расстояние в интервале от 6101 км до 6300 км | 1т груза | - | - | - | - | 11954.25 | -
024039-00-6301-6500 | Перевозка железнодорожным транспортом ресурсов группы "Семена кормовых трав, не поименованные в алфавите" на расстояние в интервале от 6301 км до 6500 км | 1т груза | - | - | - | - | 12302.07 | -
024039-00-6501-6700 | Перевозка железнодорожным транспортом ресурсов группы "Семена кормовых трав, не поименованные в алфавите" на расстояние в интервале от 6501 км до 6700 км | 1т груза | - | - | - | - | 12650.15 | -
024039-00-6701-6900 | Перевозка железнодорожным транспортом ресурсов группы "Семена кормовых трав, не поименованные в алфавите" на расстояние в интервале от 6701 км до 6900 км | 1т груза | - | - | - | - | 12997.97 | -
024039-00-6901-7100 | Перевозка железнодорожным транспортом ресурсов группы "Семена кормовых трав, не поименованные в алфавите" на расстояние в интервале от 6901 км до 7100 км | 1т груза | - | - | - | - | 13346.05 | -
024039-00-7101-7300 | Перевозка железнодорожным транспортом ресурсов группы "Семена кормовых трав, не поименованные в алфавите" на расстояние в интервале от 7101 км до 7300 км | 1т груза | - | - | - | - | 13693.87 | -
024039-00-7301-7500 | Перевозка железнодорожным транспортом ресурсов группы "Семена кормовых трав, не поименованные в алфавите" на расстояние в интервале от 7301 км до 7500 км | 1т груза | - | - | - | - | 14041.94 | -
024039-00-7501-7700 | Перевозка железнодорожным транспортом ресурсов группы "Семена кормовых трав, не поименованные в алфавите" на расстояние в интервале от 7501 км до 7700 км | 1т груза | - | - | - | - | 14389.77 | -
024039-00-7701-7900 | Перевозка железнодорожным транспортом ресурсов группы "Семена кормовых трав, не поименованные в алфавите" на расстояние в интервале от 7701 км до 7900 км | 1т груза | - | - | - | - | 14737.84 | -
024039-00-7901-8100 | Перевозка железнодорожным транспортом ресурсов группы "Семена кормовых трав, не поименованные в алфавите" на расстояние в интервале от 7901 км до 8100 км | 1т груза | - | - | - | - | 15085.67 | -
024039-00-8101-8300 | Перевозка железнодорожным транспортом ресурсов группы "Семена кормовых трав, не поименованные в алфавите" на расстояние в интервале от 8101 км до 8300 км | 1т груза | - | - | - | - | 15433.74 | -
024039-00-8301-8500 | Перевозка железнодорожным транспортом ресурсов группы "Семена кормовых трав, не поименованные в алфавите" на расстояние в интервале от 8301 км до 8500 км | 1т груза | - | - | - | - | 15781.56 | -
024039-00-8501-8700 | Перевозка железнодорожным транспортом ресурсов группы "Семена кормовых трав, не поименованные в алфавите" на расстояние в интервале от 8501 км до 8700 км | 1т груза | - | - | - | - | 16129.64 | -
024039-00-8701-8900 | Перевозка железнодорожным транспортом ресурсов группы "Семена кормовых трав, не поименованные в алфавите" на расстояние в интервале от 8701 км до 8900 км | 1т груза | - | - | - | - | 16477.46 | -
024039-00-8901-9100 | Перевозка железнодорожным транспортом ресурсов группы "Семена кормовых трав, не поименованные в алфавите" на расстояние в интервале от 8901 км до 9100 км | 1т груза | - | - | - | - | 16825.54 | -
024039-00-9101-9300 | Перевозка железнодорожным транспортом ресурсов группы "Семена кормовых трав, не поименованные в алфавите" на расстояние в интервале от 9101 км до 9300 км | 1т груза | - | - | - | - | 17173.36 | -
024039-00-9301-9500 | Перевозка железнодорожным транспортом ресурсов группы "Семена кормовых трав, не поименованные в алфавите" на расстояние в интервале от 9301 км до 9500 км | 1т груза | - | - | - | - | 17521.44 | -
024039-00-9501-9700 | Перевозка железнодорожным транспортом ресурсов группы "Семена кормовых трав, не поименованные в алфавите" на расстояние в интервале от 9501 км до 9700 км | 1т груза | - | - | - | - | 17869.26 | -
024039-00-9701-9900 | Перевозка железнодорожным транспортом ресурсов группы "Семена кормовых трав, не поименованные в алфавите" на расстояние в интервале от 9701 км до 9900 км | 1т груза | - | - | - | - | 18217.33 | -
024128-00-0001-0005 | Перевозка железнодорожным транспортом ресурсов группы "Семена цветочных культур" на расстояние в интервале от 1 км до 5 км | 1т груза | - | - | - | - | 1217.59 | -
024128-00-0006-0010 | Перевозка железнодорожным транспортом ресурсов группы "Семена цветочных культур" на расстояние в интервале от 6 км до 10 км | 1т груза | - | - | - | - | 1231.5 | -
024128-00-0011-0015 | Перевозка железнодорожным транспортом ресурсов группы "Семена цветочных культур" на расстояние в интервале от 11 км до 15 км | 1т груза | - | - | - | - | 1243.3 | -
024128-00-0016-0020 | Перевозка железнодорожным транспортом ресурсов группы "Семена цветочных культур" на расстояние в интервале от 16 км до 20 км | 1т груза | - | - | - | - | 1255.37 | -
024128-00-0021-0025 | Перевозка железнодорожным транспортом ресурсов группы "Семена цветочных культур" на расстояние в интервале от 21 км до 25 км | 1т груза | - | - | - | - | 1267.17 | -
024128-00-0026-0030 | Перевозка железнодорожным транспортом ресурсов группы "Семена цветочных культур" на расстояние в интервале от 26 км до 30 км | 1т груза | - | - | - | - | 1279.24 | -
024128-00-0031-0035 | Перевозка железнодорожным транспортом ресурсов группы "Семена цветочных культур" на расстояние в интервале от 31 км до 35 км | 1т груза | - | - | - | - | 1291.04 | -
024128-00-0036-0040 | Перевозка железнодорожным транспортом ресурсов группы "Семена цветочных культур" на расстояние в интервале от 36 км до 40 км | 1т груза | - | - | - | - | 1303.11 | -
024128-00-0041-0045 | Перевозка железнодорожным транспортом ресурсов группы "Семена цветочных культур" на расстояние в интервале от 41 км до 45 км | 1т груза | - | - | - | - | 1314.91 | -
024128-00-0046-0050 | Перевозка железнодорожным транспортом ресурсов группы "Семена цветочных культур" на расстояние в интервале от 46 км до 50 км | 1т груза | - | - | - | - | 1326.98 | -
024128-00-0051-0060 | Перевозка железнодорожным транспортом ресурсов группы "Семена цветочных культур" на расстояние в интервале от 51 км до 60 км | 1т груза | - | - | - | - | 1343.76 | -
024128-00-0061-0070 | Перевозка железнодорожным транспортом ресурсов группы "Семена цветочных культур" на расстояние в интервале от 61 км до 70 км | 1т груза | - | - | - | - | 1367.63 | -
024128-00-0071-0080 | Перевозка железнодорожным транспортом ресурсов группы "Семена цветочных культур" на расстояние в интервале от 71 км до 80 км | 1т груза | - | - | - | - | 1391.5 | -
024128-00-0081-0090 | Перевозка железнодорожным транспортом ресурсов группы "Семена цветочных культур" на расстояние в интервале от 81 км до 90 км | 1т груза | - | - | - | - | 1415.37 | -
024128-00-0091-0100 | Перевозка железнодорожным транспортом ресурсов группы "Семена цветочных культур" на расстояние в интервале от 91 км до 100 км | 1т груза | - | - | - | - | 1439.24 | -
024128-00-0101-0120 | Перевозка железнодорожным транспортом ресурсов группы "Семена цветочных культур" на расстояние в интервале от 101 км до 120 км | 1т груза | - | - | - | - | 1474.91 | -
024128-00-0121-0140 | Перевозка железнодорожным транспортом ресурсов группы "Семена цветочных культур" на расстояние в интервале от 121 км до 140 км | 1т груза | - | - | - | - | 1522.65 | -
024128-00-0141-0160 | Перевозка железнодорожным транспортом ресурсов группы "Семена цветочных культур" на расстояние в интервале от 141 км до 160 км | 1т груза | - | - | - | - | 1570.12 | -
024128-00-0161-0180 | Перевозка железнодорожным транспортом ресурсов группы "Семена цветочных культур" на расстояние в интервале от 161 км до 180 км | 1т груза | - | - | - | - | 1612.59 | -
024128-00-0181-0200 | Перевозка железнодорожным транспортом ресурсов группы "Семена цветочных культур" на расстояние в интервале от 181 км до 200 км | 1т груза | - | - | - | - | 1653.48 | -
024128-00-0201-0220 | Перевозка железнодорожным транспортом ресурсов группы "Семена цветочных культур" на расстояние в интервале от 201 км до 220 км | 1т груза | - | - | - | - | 1696.48 | -
024128-00-0221-0240 | Перевозка железнодорожным транспортом ресурсов группы "Семена цветочных культур" на расстояние в интервале от 221 км до 240 км | 1т груза | - | - | - | - | 1735.26 | -
024128-00-0241-0260 | Перевозка железнодорожным транспортом ресурсов группы "Семена цветочных культур" на расстояние в интервале от 241 км до 260 км | 1т груза | - | - | - | - | 1776.67 | -
024128-00-0261-0280 | Перевозка железнодорожным транспортом ресурсов группы "Семена цветочных культур" на расстояние в интервале от 261 км до 280 км | 1т груза | - | - | - | - | 1817.3 | -
024128-00-0281-0300 | Перевозка железнодорожным транспортом ресурсов группы "Семена цветочных культур" на расстояние в интервале от 281 км до 300 км | 1т груза | - | - | - | - | 1857.4 | -
024128-00-0301-0330 | Перевозка железнодорожным транспортом ресурсов группы "Семена цветочных культур" на расстояние в интервале от 301 км до 330 км | 1т груза | - | - | - | - | 1907.98 | -
024128-00-0331-0360 | Перевозка железнодорожным транспортом ресурсов группы "Семена цветочных культур" на расстояние в интервале от 331 км до 360 км | 1т груза | - | - | - | - | 1968.79 | -
024128-00-0361-0390 | Перевозка железнодорожным транспортом ресурсов группы "Семена цветочных культур" на расстояние в интервале от 361 км до 390 км | 1т груза | - | - | - | - | 2028.54 | -
024128-00-0391-0420 | Перевозка железнодорожным транспортом ресурсов группы "Семена цветочных культур" на расстояние в интервале от 391 км до 420 км | 1т груза | - | - | - | - | 2087.24 | -
024128-00-0421-0450 | Перевозка железнодорожным транспортом ресурсов группы "Семена цветочных культур" на расстояние в интервале от 421 км до 450 км | 1т груза | - | - | - | - | 2151.99 | -
024128-00-0451-0480 | Перевозка железнодорожным транспортом ресурсов группы "Семена цветочных культур" на расстояние в интервале от 451 км до 480 км | 1т груза | - | - | - | - | 2209.37 | -
024128-00-0481-0510 | Перевозка железнодорожным транспортом ресурсов группы "Семена цветочных культур" на расстояние в интервале от 481 км до 510 км | 1т груза | - | - | - | - | 2265.7 | -
024128-00-0511-0540 | Перевозка железнодорожным транспортом ресурсов группы "Семена цветочных культур" на расстояние в интервале от 511 км до 540 км | 1т груза | - | - | - | - | 2329.67 | -
024128-00-0541-0570 | Перевозка железнодорожным транспортом ресурсов группы "Семена цветочных культур" на расстояние в интервале от 541 км до 570 км | 1т груза | - | - | - | - | 2384.42 | -
024128-00-0571-0600 | Перевозка железнодорожным транспортом ресурсов группы "Семена цветочных культур" на расстояние в интервале от 571 км до 600 км | 1т груза | - | - | - | - | 2447.86 | -
024128-00-0601-0640 | Перевозка железнодорожным транспортом ресурсов группы "Семена цветочных культур" на расстояние в интервале от 601 км до 640 км | 1т груза | - | - | - | - | 2511.77 | -
024128-00-0641-0680 | Перевозка железнодорожным транспортом ресурсов группы "Семена цветочных культур" на расстояние в интервале от 641 км до 680 км | 1т груза | - | - | - | - | 2595.66 | -
024128-00-0681-0720 | Перевозка железнодорожным транспортом ресурсов группы "Семена цветочных культур" на расстояние в интервале от 681 км до 720 км | 1т груза | - | - | - | - | 2668.21 | -
024128-00-0721-0760 | Перевозка железнодорожным транспортом ресурсов группы "Семена цветочных культур" на расстояние в интервале от 721 км до 760 км | 1т груза | - | - | - | - | 2751.31 | -
024128-00-0761-0800 | Перевозка железнодорожным транспортом ресурсов группы "Семена цветочных культур" на расстояние в интервале от 761 км до 800 км | 1т груза | - | - | - | - | 2822.02 | -
024128-00-0801-0840 | Перевозка железнодорожным транспортом ресурсов группы "Семена цветочных культур" на расстояние в интервале от 801 км до 840 км | 1т груза | - | - | - | - | 2904.59 | -
024128-00-0841-0880 | Перевозка железнодорожным транспортом ресурсов группы "Семена цветочных культур" на расстояние в интервале от 841 км до 880 км | 1т груза | - | - | - | - | 2987.15 | -
024128-00-0881-0920 | Перевозка железнодорожным транспортом ресурсов группы "Семена цветочных культур" на расстояние в интервале от 881 км до 920 км | 1т груза | - | - | - | - | 3055.23 | -
024128-00-0921-0960 | Перевозка железнодорожным транспортом ресурсов группы "Семена цветочных культур" на расстояние в интервале от 921 км до 960 км | 1т груза | - | - | - | - | 3137.01 | -
024128-00-0961-1000 | Перевозка железнодорожным транспортом ресурсов группы "Семена цветочных культур" на расстояние в интервале от 961 км до 1000 км | 1т груза | - | - | - | - | 3203.24 | -
024128-00-1001-1050 | Перевозка железнодорожным транспортом ресурсов группы "Семена цветочных культур" на расстояние в интервале от 1001 км до 1050 км | 1т груза | - | - | - | - | 3294.71 | -
024128-00-1051-1100 | Перевозка железнодорожным транспортом ресурсов группы "Семена цветочных культур" на расстояние в интервале от 1051 км до 1100 км | 1т груза | - | - | - | - | 3396.14 | -
024128-00-1101-1150 | Перевозка железнодорожным транспортом ресурсов группы "Семена цветочных культур" на расстояние в интервале от 1101 км до 1150 км | 1т груза | - | - | - | - | 3479.66 | -
024128-00-1151-1200 | Перевозка железнодорожным транспортом ресурсов группы "Семена цветочных культур" на расстояние в интервале от 1151 км до 1200 км | 1т груза | - | - | - | - | 3580.56 | -
024128-00-1201-1250 | Перевозка железнодорожным транспортом ресурсов группы "Семена цветочных культур" на расстояние в интервале от 1201 км до 1250 км | 1т груза | - | - | - | - | 3661.71 | -
024128-00-1251-1300 | Перевозка железнодорожным транспортом ресурсов группы "Семена цветочных культур" на расстояние в интервале от 1251 км до 1300 км | 1т груза | - | - | - | - | 3761.56 | -
024128-00-1301-1350 | Перевозка железнодорожным транспортом ресурсов группы "Семена цветочных культур" на расстояние в интервале от 1301 км до 1350 км | 1т груза | - | - | - | - | 3840.33 | -
024128-00-1351-1400 | Перевозка железнодорожным транспортом ресурсов группы "Семена цветочных культур" на расстояние в интервале от 1351 км до 1400 км | 1т груза | - | - | - | - | 3939.39 | -
024128-00-1401-1450 | Перевозка железнодорожным транспортом ресурсов группы "Семена цветочных культур" на расстояние в интервале от 1401 км до 1450 км | 1т груза | - | - | - | - | 4038.45 | -
024128-00-1451-1500 | Перевозка железнодорожным транспортом ресурсов группы "Семена цветочных культур" на расстояние в интервале от 1451 км до 1500 км | 1т груза | - | - | - | - | 4114.07 | -
024128-00-1501-1600 | Перевозка железнодорожным транспортом ресурсов группы "Семена цветочных культур" на расстояние в интервале от 1501 км до 1600 км | 1т груза | - | - | - | - | 4261.6 | -
024128-00-1601-1700 | Перевозка железнодорожным транспортом ресурсов группы "Семена цветочных культур" на расстояние в интервале от 1601 км до 1700 км | 1т груза | - | - | - | - | 4431.8 | -
024128-00-1701-1800 | Перевозка железнодорожным транспортом ресурсов группы "Семена цветочных культур" на расстояние в интервале от 1701 км до 1800 км | 1т груза | - | - | - | - | 4598.83 | -
024128-00-1801-1900 | Перевозка железнодорожным транспортом ресурсов группы "Семена цветочных культур" на расстояние в интервале от 1801 км до 1900 км | 1т груза | - | - | - | - | 4792.47 | -
024128-00-1901-2000 | Перевозка железнодорожным транспортом ресурсов группы "Семена цветочных культур" на расстояние в интервале от 1901 км до 2000 км | 1т груза | - | - | - | - | 4954.49 | -
024128-00-2001-2100 | Перевозка железнодорожным транспортом ресурсов группы "Семена цветочных культур" на расстояние в интервале от 2001 км до 2100 км | 1т груза | - | - | - | - | 5113.62 | -
024128-00-2101-2200 | Перевозка железнодорожным транспортом ресурсов группы "Семена цветочных культур" на расстояние в интервале от 2101 км до 2200 км | 1т груза | - | - | - | - | 5303.84 | -
024128-00-2201-2300 | Перевозка железнодорожным транспортом ресурсов группы "Семена цветочных культур" на расстояние в интервале от 2201 км до 2300 км | 1т груза | - | - | - | - | 5457.96 | -
024128-00-2301-2400 | Перевозка железнодорожным транспортом ресурсов группы "Семена цветочных культур" на расстояние в интервале от 2301 км до 2400 км | 1т груза | - | - | - | - | 5609.19 | -
024128-00-2401-2500 | Перевозка железнодорожным транспортом ресурсов группы "Семена цветочных культур" на расстояние в интервале от 2401 км до 2500 км | 1т груза | - | - | - | - | 5796.24 | -
024128-00-2501-2600 | Перевозка железнодорожным транспортом ресурсов группы "Семена цветочных культур" на расстояние в интервале от 2501 км до 2600 км | 1т груза | - | - | - | - | 5942.2 | -
024128-00-2601-2700 | Перевозка железнодорожным транспортом ресурсов группы "Семена цветочных культур" на расстояние в интервале от 2601 км до 2700 км | 1т груза | - | - | - | - | 6085.26 | -
024128-00-2701-2800 | Перевозка железнодорожным транспортом ресурсов группы "Семена цветочных культур" на расстояние в интервале от 2701 км до 2800 км | 1т груза | - | - | - | - | 6269.15 | -
024128-00-2801-2900 | Перевозка железнодорожным транспортом ресурсов группы "Семена цветочных культур" на расстояние в интервале от 2801 км до 2900 км | 1т груза | - | - | - | - | 6407.2 | -
024128-00-2901-3000 | Перевозка железнодорожным транспортом ресурсов группы "Семена цветочных культур" на расстояние в интервале от 2901 км до 3000 км | 1т груза | - | - | - | - | 6542.35 | -
024128-00-3001-3100 | Перевозка железнодорожным транспортом ресурсов группы "Семена цветочных культур" на расстояние в интервале от 3001 км до 3100 км | 1т груза | - | - | - | - | 6473.83 | -
024128-00-3101-3200 | Перевозка железнодорожным транспортом ресурсов группы "Семена цветочных культур" на расстояние в интервале от 3101 км до 3200 км | 1т груза | - | - | - | - | 6647.87 | -
024128-00-3201-3300 | Перевозка железнодорожным транспортом ресурсов группы "Семена цветочных культур" на расстояние в интервале от 3201 км до 3300 км | 1т груза | - | - | - | - | 6821.91 | -
024128-00-3301-3400 | Перевозка железнодорожным транспортом ресурсов группы "Семена цветочных культур" на расстояние в интервале от 3301 км до 3400 км | 1т груза | - | - | - | - | 6995.94 | -
024128-00-3401-3500 | Перевозка железнодорожным транспортом ресурсов группы "Семена цветочных культур" на расстояние в интервале от 3401 км до 3500 км | 1т груза | - | - | - | - | 7169.73 | -
024128-00-3501-3600 | Перевозка железнодорожным транспортом ресурсов группы "Семена цветочных культур" на расстояние в интервале от 3501 км до 3600 км | 1т груза | - | - | - | - | 7343.77 | -
024128-00-3601-3700 | Перевозка железнодорожным транспортом ресурсов группы "Семена цветочных культур" на расстояние в интервале от 3601 км до 3700 км | 1т груза | - | - | - | - | 7517.8 | -
024128-00-3701-3800 | Перевозка железнодорожным транспортом ресурсов группы "Семена цветочных культур" на расстояние в интервале от 3701 км до 3800 км | 1т груза | - | - | - | - | 7691.84 | -
024128-00-3801-3900 | Перевозка железнодорожным транспортом ресурсов группы "Семена цветочных культур" на расстояние в интервале от 3801 км до 3900 км | 1т груза | - | - | - | - | 7865.63 | -
024128-00-3901-4000 | Перевозка железнодорожным транспортом ресурсов группы "Семена цветочных культур" на расстояние в интервале от 3901 км до 4000 км | 1т груза | - | - | - | - | 8039.66 | -
024128-00-4001-4100 | Перевозка железнодорожным транспортом ресурсов группы "Семена цветочных культур" на расстояние в интервале от 4001 км до 4100 км | 1т груза | - | - | - | - | 8213.7 | -
024128-00-4101-4200 | Перевозка железнодорожным транспортом ресурсов группы "Семена цветочных культур" на расстояние в интервале от 4101 км до 4200 км | 1т груза | - | - | - | - | 8387.74 | -
024128-00-4201-4300 | Перевозка железнодорожным транспортом ресурсов группы "Семена цветочных культур" на расстояние в интервале от 4201 км до 4300 км | 1т груза | - | - | - | - | 8561.52 | -
024128-00-4301-4400 | Перевозка железнодорожным транспортом ресурсов группы "Семена цветочных культур" на расстояние в интервале от 4301 км до 4400 км | 1т груза | - | - | - | - | 8735.56 | -
024128-00-4401-4500 | Перевозка железнодорожным транспортом ресурсов группы "Семена цветочных культур" на расстояние в интервале от 4401 км до 4500 км | 1т груза | - | - | - | - | 8909.6 | -
024128-00-4501-4600 | Перевозка железнодорожным транспортом ресурсов группы "Семена цветочных культур" на расстояние в интервале от 4501 км до 4600 км | 1т груза | - | - | - | - | 9083.64 | -
024128-00-4601-4700 | Перевозка железнодорожным транспортом ресурсов группы "Семена цветочных культур" на расстояние в интервале от 4601 км до 4700 км | 1т груза | - | - | - | - | 9257.42 | -
024128-00-4701-4800 | Перевозка железнодорожным транспортом ресурсов группы "Семена цветочных культур" на расстояние в интервале от 4701 км до 4800 км | 1т груза | - | - | - | - | 9431.46 | -
024128-00-4801-4900 | Перевозка железнодорожным транспортом ресурсов группы "Семена цветочных культур" на расстояние в интервале от 4801 км до 4900 км | 1т груза | - | - | - | - | 9605.5 | -
024128-00-4901-5000 | Перевозка железнодорожным транспортом ресурсов группы "Семена цветочных культур" на расстояние в интервале от 4901 км до 5000 км | 1т груза | - | - | - | - | 9779.54 | -
024128-00-5001-5100 | Перевозка железнодорожным транспортом ресурсов группы "Семена цветочных культур" на расстояние в интервале от 5001 км до 5100 км | 1т груза | - | - | - | - | 9953.32 | -
024128-00-5101-5200 | Перевозка железнодорожным транспортом ресурсов группы "Семена цветочных культур" на расстояние в интервале от 5101 км до 5200 км | 1т груза | - | - | - | - | 10127.36 | -
024128-00-5201-5300 | Перевозка железнодорожным транспортом ресурсов группы "Семена цветочных культур" на расстояние в интервале от 5201 км до 5300 км | 1т груза | - | - | - | - | 10301.4 | -
024128-00-5301-5400 | Перевозка железнодорожным транспортом ресурсов группы "Семена цветочных культур" на расстояние в интервале от 5301 км до 5400 км | 1т груза | - | - | - | - | 10475.43 | -
024128-00-5401-5500 | Перевозка железнодорожным транспортом ресурсов группы "Семена цветочных культур" на расстояние в интервале от 5401 км до 5500 км | 1т груза | - | - | - | - | 10649.22 | -
024128-00-5501-5700 | Перевозка железнодорожным транспортом ресурсов группы "Семена цветочных культур" на расстояние в интервале от 5501 км до 5700 км | 1т груза | - | - | - | - | 10910.28 | -
024128-00-5701-5900 | Перевозка железнодорожным транспортом ресурсов группы "Семена цветочных культур" на расстояние в интервале от 5701 км до 5900 км | 1т груза | - | - | - | - | 11258.35 | -
024128-00-5901-6100 | Перевозка железнодорожным транспортом ресурсов группы "Семена цветочных культур" на расстояние в интервале от 5901 км до 6100 км | 1т груза | - | - | - | - | 11606.17 | -
024128-00-6101-6300 | Перевозка железнодорожным транспортом ресурсов группы "Семена цветочных культур" на расстояние в интервале от 6101 км до 6300 км | 1т груза | - | - | - | - | 11954.25 | -
024128-00-6301-6500 | Перевозка железнодорожным транспортом ресурсов группы "Семена цветочных культур" на расстояние в интервале от 6301 км до 6500 км | 1т груза | - | - | - | - | 12302.07 | -
024128-00-6501-6700 | Перевозка железнодорожным транспортом ресурсов группы "Семена цветочных культур" на расстояние в интервале от 6501 км до 6700 км | 1т груза | - | - | - | - | 12650.15 | -
024128-00-6701-6900 | Перевозка железнодорожным транспортом ресурсов группы "Семена цветочных культур" на расстояние в интервале от 6701 км до 6900 км | 1т груза | - | - | - | - | 12997.97 | -
024128-00-6901-7100 | Перевозка железнодорожным транспортом ресурсов группы "Семена цветочных культур" на расстояние в интервале от 6901 км до 7100 км | 1т груза | - | - | - | - | 13346.05 | -
024128-00-7101-7300 | Перевозка железнодорожным транспортом ресурсов группы "Семена цветочных культур" на расстояние в интервале от 7101 км до 7300 км | 1т груза | - | - | - | - | 13693.87 | -
024128-00-7301-7500 | Перевозка железнодорожным транспортом ресурсов группы "Семена цветочных культур" на расстояние в интервале от 7301 км до 7500 км | 1т груза | - | - | - | - | 14041.94 | -
024128-00-7501-7700 | Перевозка железнодорожным транспортом ресурсов группы "Семена цветочных культур" на расстояние в интервале от 7501 км до 7700 км | 1т груза | - | - | - | - | 14389.77 | -
024128-00-7701-7900 | Перевозка железнодорожным транспортом ресурсов группы "Семена цветочных культур" на расстояние в интервале от 7701 км до 7900 км | 1т груза | - | - | - | - | 14737.84 | -
024128-00-7901-8100 | Перевозка железнодорожным транспортом ресурсов группы "Семена цветочных культур" на расстояние в интервале от 7901 км до 8100 км | 1т груза | - | - | - | - | 15085.67 | -
024128-00-8101-8300 | Перевозка железнодорожным транспортом ресурсов группы "Семена цветочных культур" на расстояние в интервале от 8101 км до 8300 км | 1т груза | - | - | - | - | 15433.74 | -
024128-00-8301-8500 | Перевозка железнодорожным транспортом ресурсов группы "Семена цветочных культур" на расстояние в интервале от 8301 км до 8500 км | 1т груза | - | - | - | - | 15781.56 | -
024128-00-8501-8700 | Перевозка железнодорожным транспортом ресурсов группы "Семена цветочных культур" на расстояние в интервале от 8501 км до 8700 км | 1т груза | - | - | - | - | 16129.64 | -
024128-00-8701-8900 | Перевозка железнодорожным транспортом ресурсов группы "Семена цветочных культур" на расстояние в интервале от 8701 км до 8900 км | 1т груза | - | - | - | - | 16477.46 | -
024128-00-8901-9100 | Перевозка железнодорожным транспортом ресурсов группы "Семена цветочных культур" на расстояние в интервале от 8901 км до 9100 км | 1т груза | - | - | - | - | 16825.54 | -
024128-00-9101-9300 | Перевозка железнодорожным транспортом ресурсов группы "Семена цветочных культур" на расстояние в интервале от 9101 км до 9300 км | 1т груза | - | - | - | - | 17173.36 | -
024128-00-9301-9500 | Перевозка железнодорожным транспортом ресурсов группы "Семена цветочных культур" на расстояние в интервале от 9301 км до 9500 км | 1т груза | - | - | - | - | 17521.44 | -
024128-00-9501-9700 | Перевозка железнодорожным транспортом ресурсов группы "Семена цветочных культур" на расстояние в интервале от 9501 км до 9700 км | 1т груза | - | - | - | - | 17869.26 | -
024128-00-9701-9900 | Перевозка железнодорожным транспортом ресурсов группы "Семена цветочных культур" на расстояние в интервале от 9701 км до 9900 км | 1т груза | - | - | - | - | 18217.33 | -
488392-00-0001-0005 | Перевозка железнодорожным транспортом ресурсов группы "Серы гексафторид (элегаз, сера шестифтористая)" на расстояние в интервале от 1 км до 5 км | 1т груза | - | - | - | - | 1183.17 | -
488392-00-0006-0010 | Перевозка железнодорожным транспортом ресурсов группы "Серы гексафторид (элегаз, сера шестифтористая)" на расстояние в интервале от 6 км до 10 км | 1т груза | - | - | - | - | 1200.23 | -
488392-00-0011-0015 | Перевозка железнодорожным транспортом ресурсов группы "Серы гексафторид (элегаз, сера шестифтористая)" на расстояние в интервале от 11 км до 15 км | 1т груза | - | - | - | - | 1214.97 | -
488392-00-0016-0020 | Перевозка железнодорожным транспортом ресурсов группы "Серы гексафторид (элегаз, сера шестифтористая)" на расстояние в интервале от 16 км до 20 км | 1т груза | - | - | - | - | 1229.38 | -
488392-00-0021-0025 | Перевозка железнодорожным транспортом ресурсов группы "Серы гексафторид (элегаз, сера шестифтористая)" на расстояние в интервале от 21 км до 25 км | 1т груза | - | - | - | - | 1244.13 | -
488392-00-0026-0030 | Перевозка железнодорожным транспортом ресурсов группы "Серы гексафторид (элегаз, сера шестифтористая)" на расстояние в интервале от 26 км до 30 км | 1т груза | - | - | - | - | 1258.54 | -
488392-00-0031-0035 | Перевозка железнодорожным транспортом ресурсов группы "Серы гексафторид (элегаз, сера шестифтористая)" на расстояние в интервале от 31 км до 35 км | 1т груза | - | - | - | - | 1273.28 | -
488392-00-0036-0040 | Перевозка железнодорожным транспортом ресурсов группы "Серы гексафторид (элегаз, сера шестифтористая)" на расстояние в интервале от 36 км до 40 км | 1т груза | - | - | - | - | 1287.69 | -
488392-00-0041-0045 | Перевозка железнодорожным транспортом ресурсов группы "Серы гексафторид (элегаз, сера шестифтористая)" на расстояние в интервале от 41 км до 45 км | 1т груза | - | - | - | - | 1302.43 | -
488392-00-0046-0050 | Перевозка железнодорожным транспортом ресурсов группы "Серы гексафторид (элегаз, сера шестифтористая)" на расстояние в интервале от 46 км до 50 км | 1т груза | - | - | - | - | 1317.17 | -
488392-00-0051-0060 | Перевозка железнодорожным транспортом ресурсов группы "Серы гексафторид (элегаз, сера шестифтористая)" на расстояние в интервале от 51 км до 60 км | 1т груза | - | - | - | - | 1337.63 | -
488392-00-0061-0070 | Перевозка железнодорожным транспортом ресурсов группы "Серы гексафторид (элегаз, сера шестифтористая)" на расстояние в интервале от 61 км до 70 км | 1т груза | - | - | - | - | 1366.78 | -
488392-00-0071-0080 | Перевозка железнодорожным транспортом ресурсов группы "Серы гексафторид (элегаз, сера шестифтористая)" на расстояние в интервале от 71 км до 80 км | 1т груза | - | - | - | - | 1395.93 | -
488392-00-0081-0090 | Перевозка железнодорожным транспортом ресурсов группы "Серы гексафторид (элегаз, сера шестифтористая)" на расстояние в интервале от 81 км до 90 км | 1т груза | - | - | - | - | 1425.08 | -
488392-00-0091-0100 | Перевозка железнодорожным транспортом ресурсов группы "Серы гексафторид (элегаз, сера шестифтористая)" на расстояние в интервале от 91 км до 100 км | 1т груза | - | - | - | - | 1454.23 | -
488392-00-0101-0120 | Перевозка железнодорожным транспортом ресурсов группы "Серы гексафторид (элегаз, сера шестифтористая)" на расстояние в интервале от 101 км до 120 км | 1т груза | - | - | - | - | 1498.13 | -
488392-00-0121-0140 | Перевозка железнодорожным транспортом ресурсов группы "Серы гексафторид (элегаз, сера шестифтористая)" на расстояние в интервале от 121 км до 140 км | 1т груза | - | - | - | - | 1556.43 | -
488392-00-0141-0160 | Перевозка железнодорожным транспортом ресурсов группы "Серы гексафторид (элегаз, сера шестифтористая)" на расстояние в интервале от 141 км до 160 км | 1т груза | - | - | - | - | 1614.74 | -
488392-00-0161-0180 | Перевозка железнодорожным транспортом ресурсов группы "Серы гексафторид (элегаз, сера шестифтористая)" на расстояние в интервале от 161 км до 180 км | 1т груза | - | - | - | - | 1665.75 | -
488392-00-0181-0200 | Перевозка железнодорожным транспортом ресурсов группы "Серы гексафторид (элегаз, сера шестифтористая)" на расстояние в интервале от 181 км до 200 км | 1т груза | - | - | - | - | 1715.11 | -
488392-00-0201-0220 | Перевозка железнодорожным транспортом ресурсов группы "Серы гексафторид (элегаз, сера шестифтористая)" на расстояние в интервале от 201 км до 220 км | 1т груза | - | - | - | - | 1767.45 | -
488392-00-0221-0240 | Перевозка железнодорожным транспортом ресурсов группы "Серы гексафторид (элегаз, сера шестифтористая)" на расстояние в интервале от 221 км до 240 км | 1т груза | - | - | - | - | 1813.82 | -
488392-00-0241-0260 | Перевозка железнодорожным транспортом ресурсов группы "Серы гексафторид (элегаз, сера шестифтористая)" на расстояние в интервале от 241 км до 260 км | 1т груза | - | - | - | - | 1863.84 | -
488392-00-0261-0280 | Перевозка железнодорожным транспортом ресурсов группы "Серы гексафторид (элегаз, сера шестифтористая)" на расстояние в интервале от 261 км до 280 км | 1т груза | - | - | - | - | 1913.19 | -
488392-00-0281-0300 | Перевозка железнодорожным транспортом ресурсов группы "Серы гексафторид (элегаз, сера шестифтористая)" на расстояние в интервале от 281 км до 300 км | 1т груза | - | - | - | - | 1961.22 | -
488392-00-0301-0330 | Перевозка железнодорожным транспортом ресурсов группы "Серы гексафторид (элегаз, сера шестифтористая)" на расстояние в интервале от 301 км до 330 км | 1т груза | - | - | - | - | 2022.34 | -
488392-00-0331-0360 | Перевозка железнодорожным транспортом ресурсов группы "Серы гексафторид (элегаз, сера шестифтористая)" на расстояние в интервале от 331 км до 360 км | 1т груза | - | - | - | - | 2095.55 | -
488392-00-0361-0390 | Перевозка железнодорожным транспортом ресурсов группы "Серы гексафторид (элегаз, сера шестифтористая)" на расстояние в интервале от 361 км до 390 км | 1т груза | - | - | - | - | 2167.43 | -
488392-00-0391-0420 | Перевозка железнодорожным транспортом ресурсов группы "Серы гексафторид (элегаз, сера шестифтористая)" на расстояние в интервале от 391 км до 420 км | 1т груза | - | - | - | - | 2237.98 | -
488392-00-0421-0450 | Перевозка железнодорожным транспортом ресурсов группы "Серы гексафторид (элегаз, сера шестифтористая)" на расстояние в интервале от 421 км до 450 км | 1т груза | - | - | - | - | 2316.49 | -
488392-00-0451-0480 | Перевозка железнодорожным транспортом ресурсов группы "Серы гексафторид (элегаз, сера шестифтористая)" на расстояние в интервале от 451 км до 480 км | 1т груза | - | - | - | - | 2385.05 | -
488392-00-0481-0510 | Перевозка железнодорожным транспортом ресурсов группы "Серы гексафторид (элегаз, сера шестифтористая)" на расстояние в интервале от 481 км до 510 км | 1т груза | - | - | - | - | 2452.63 | -
488392-00-0511-0540 | Перевозка железнодорожным транспортом ресурсов группы "Серы гексафторид (элегаз, сера шестифтористая)" на расстояние в интервале от 511 км до 540 км | 1т груза | - | - | - | - | 2529.81 | -
488392-00-0541-0570 | Перевозка железнодорожным транспортом ресурсов группы "Серы гексафторид (элегаз, сера шестифтористая)" на расстояние в интервале от 541 км до 570 км | 1т груза | - | - | - | - | 2595.39 | -
488392-00-0571-0600 | Перевозка железнодорожным транспортом ресурсов группы "Серы гексафторид (элегаз, сера шестифтористая)" на расстояние в интервале от 571 км до 600 км | 1т груза | - | - | - | - | 2671.91 | -
488392-00-0601-0640 | Перевозка железнодорожным транспортом ресурсов группы "Серы гексафторид (элегаз, сера шестифтористая)" на расстояние в интервале от 601 км до 640 км | 1т груза | - | - | - | - | 2748.26 | -
488392-00-0641-0680 | Перевозка железнодорожным транспортом ресурсов группы "Серы гексафторид (элегаз, сера шестифтористая)" на расстояние в интервале от 641 км до 680 км | 1т груза | - | - | - | - | 2849.63 | -
488392-00-0681-0720 | Перевозка железнодорожным транспортом ресурсов группы "Серы гексафторид (элегаз, сера шестифтористая)" на расстояние в интервале от 681 км до 720 км | 1т груза | - | - | - | - | 2936.08 | -
488392-00-0721-0760 | Перевозка железнодорожным транспортом ресурсов группы "Серы гексафторид (элегаз, сера шестифтористая)" на расстояние в интервале от 721 км до 760 км | 1т груза | - | - | - | - | 3036.45 | -
488392-00-0761-0800 | Перевозка железнодорожным транспортом ресурсов группы "Серы гексафторид (элегаз, сера шестифтористая)" на расстояние в интервале от 761 км до 800 км | 1т груза | - | - | - | - | 3120.24 | -
488392-00-0801-0840 | Перевозка железнодорожным транспортом ресурсов группы "Серы гексафторид (элегаз, сера шестифтористая)" на расстояние в интервале от 801 км до 840 км | 1т груза | - | - | - | - | 3219.95 | -
488392-00-0841-0880 | Перевозка железнодорожным транспортом ресурсов группы "Серы гексафторид (элегаз, сера шестифтористая)" на расстояние в интервале от 841 км до 880 км | 1т груза | - | - | - | - | 3319.66 | -
488392-00-0881-0920 | Перевозка железнодорожным транспортом ресурсов группы "Серы гексафторид (элегаз, сера шестифтористая)" на расстояние в интервале от 881 км до 920 км | 1т груза | - | - | - | - | 3400.14 | -
488392-00-0921-0960 | Перевозка железнодорожным транспортом ресурсов группы "Серы гексафторид (элегаз, сера шестифтористая)" на расстояние в интервале от 921 км до 960 км | 1т груза | - | - | - | - | 3498.86 | -
488392-00-0961-1000 | Перевозка железнодорожным транспортом ресурсов группы "Серы гексафторид (элегаз, сера шестифтористая)" на расстояние в интервале от 961 км до 1000 км | 1т груза | - | - | - | - | 3577.02 | -
488392-00-1001-1050 | Перевозка железнодорожным транспортом ресурсов группы "Серы гексафторид (элегаз, сера шестифтористая)" на расстояние в интервале от 1001 км до 1050 км | 1т груза | - | - | - | - | 3687.16 | -
488392-00-1051-1100 | Перевозка железнодорожным транспортом ресурсов группы "Серы гексафторид (элегаз, сера шестифтористая)" на расстояние в интервале от 1051 км до 1100 км | 1т груза | - | - | - | - | 3809.39 | -
488392-00-1101-1150 | Перевозка железнодорожным транспортом ресурсов группы "Серы гексафторид (элегаз, сера шестифтористая)" на расстояние в интервале от 1101 км до 1150 км | 1т груза | - | - | - | - | 3908.09 | -
488392-00-1151-1200 | Перевозка железнодорожным транспортом ресурсов группы "Серы гексафторид (элегаз, сера шестифтористая)" на расстояние в интервале от 1151 км до 1200 км | 1т груза | - | - | - | - | 4029.33 | -
488392-00-1201-1250 | Перевозка железнодорожным транспортом ресурсов группы "Серы гексафторид (элегаз, сера шестифтористая)" на расстояние в интервале от 1201 км до 1250 км | 1т груза | - | - | - | - | 4124.72 | -
488392-00-1251-1300 | Перевозка железнодорожным транспортом ресурсов группы "Серы гексафторид (элегаз, сера шестифтористая)" на расстояние в интервале от 1251 км до 1300 км | 1т груза | - | - | - | - | 4244.96 | -
488392-00-1301-1350 | Перевозка железнодорожным транспортом ресурсов группы "Серы гексафторид (элегаз, сера шестифтористая)" на расстояние в интервале от 1301 км до 1350 км | 1т груза | - | - | - | - | 4337.03 | -
488392-00-1351-1400 | Перевозка железнодорожным транспортом ресурсов группы "Серы гексафторид (элегаз, сера шестифтористая)" на расстояние в интервале от 1351 км до 1400 км | 1т груза | - | - | - | - | 4456.28 | -
488392-00-1401-1450 | Перевозка железнодорожным транспортом ресурсов группы "Серы гексафторид (элегаз, сера шестифтористая)" на расстояние в интервале от 1401 км до 1450 км | 1т груза | - | - | - | - | 4575.53 | -
488392-00-1451-1500 | Перевозка железнодорожным транспортом ресурсов группы "Серы гексафторид (элегаз, сера шестифтористая)" на расстояние в интервале от 1451 км до 1500 км | 1т груза | - | - | - | - | 4663.29 | -
488392-00-1501-1600 | Перевозка железнодорожным транспортом ресурсов группы "Серы гексафторид (элегаз, сера шестифтористая)" на расстояние в интервале от 1501 км до 1600 км | 1т груза | - | - | - | - | 4840.67 | -
488392-00-1601-1700 | Перевозка железнодорожным транспортом ресурсов группы "Серы гексафторид (элегаз, сера шестифтористая)" на расстояние в интервале от 1601 км до 1700 км | 1т груза | - | - | - | - | 5041.72 | -
488392-00-1701-1800 | Перевозка железнодорожным транспортом ресурсов группы "Серы гексафторид (элегаз, сера шестифтористая)" на расстояние в интервале от 1701 км до 1800 км | 1т груза | - | - | - | - | 5238.79 | -
488392-00-1801-1900 | Перевозка железнодорожным транспортом ресурсов группы "Серы гексафторид (элегаз, сера шестифтористая)" на расстояние в интервале от 1801 км до 1900 км | 1т груза | - | - | - | - | 5470.66 | -
488392-00-1901-2000 | Перевозка железнодорожным транспортом ресурсов группы "Серы гексафторид (элегаз, сера шестифтористая)" на расстояние в интервале от 1901 км до 2000 км | 1т груза | - | - | - | - | 5661.43 | -
488392-00-2001-2100 | Перевозка железнодорожным транспортом ресурсов группы "Серы гексафторид (элегаз, сера шестифтористая)" на расстояние в интервале от 2001 км до 2100 км | 1т груза | - | - | - | - | 5847.57 | -
488392-00-2101-2200 | Перевозка железнодорожным транспортом ресурсов группы "Серы гексафторид (элегаз, сера шестифтористая)" на расстояние в интервале от 2101 км до 2200 км | 1т груза | - | - | - | - | 6075.46 | -
488392-00-2201-2300 | Перевозка железнодорожным транспортом ресурсов группы "Серы гексафторид (элегаз, сера шестифтористая)" на расстояние в интервале от 2201 км до 2300 км | 1т груза | - | - | - | - | 6255.3 | -
488392-00-2301-2400 | Перевозка железнодорожным транспортом ресурсов группы "Серы гексафторид (элегаз, сера шестифтористая)" на расстояние в интервале от 2301 км до 2400 км | 1т груза | - | - | - | - | 6430.83 | -
488392-00-2401-2500 | Перевозка железнодорожным транспортом ресурсов группы "Серы гексафторид (элегаз, сера шестифтористая)" на расстояние в интервале от 2401 км до 2500 км | 1т груза | - | - | - | - | 6654.41 | -
488392-00-2501-2600 | Перевозка железнодорожным транспортом ресурсов группы "Серы гексафторид (элегаз, сера шестифтористая)" на расстояние в интервале от 2501 км до 2600 км | 1т груза | - | - | - | - | 6823.64 | -
488392-00-2601-2700 | Перевозка железнодорожным транспортом ресурсов группы "Серы гексафторид (элегаз, сера шестифтористая)" на расстояние в интервале от 2601 км до 2700 км | 1т груза | - | - | - | - | 6988.9 | -
488392-00-2701-2800 | Перевозка железнодорожным транспортом ресурсов группы "Серы гексафторид (элегаз, сера шестифтористая)" на расстояние в интервале от 2701 км до 2800 км | 1т груза | - | - | - | - | 7208.18 | -
488392-00-2801-2900 | Перевозка железнодорожным транспортом ресурсов группы "Серы гексафторид (элегаз, сера шестифтористая)" на расстояние в интервале от 2801 км до 2900 км | 1т груза | - | - | - | - | 7366.8 | -
488392-00-2901-3000 | Перевозка железнодорожным транспортом ресурсов группы "Серы гексафторид (элегаз, сера шестифтористая)" на расстояние в интервале от 2901 км до 3000 км | 1т груза | - | - | - | - | 7521.12 | -
488392-00-3001-3100 | Перевозка железнодорожным транспортом ресурсов группы "Серы гексафторид (элегаз, сера шестифтористая)" на расстояние в интервале от 3001 км до 3100 км | 1т груза | - | - | - | - | 7588.74 | -
488392-00-3101-3200 | Перевозка железнодорожным транспортом ресурсов группы "Серы гексафторид (элегаз, сера шестифтористая)" на расстояние в интервале от 3101 км до 3200 км | 1т груза | - | - | - | - | 7799.61 | -
488392-00-3201-3300 | Перевозка железнодорожным транспортом ресурсов группы "Серы гексафторид (элегаз, сера шестифтористая)" на расстояние в интервале от 3201 км до 3300 км | 1т груза | - | - | - | - | 8010.48 | -
488392-00-3301-3400 | Перевозка железнодорожным транспортом ресурсов группы "Серы гексафторид (элегаз, сера шестифтористая)" на расстояние в интервале от 3301 км до 3400 км | 1т груза | - | - | - | - | 8221.68 | -
488392-00-3401-3500 | Перевозка железнодорожным транспортом ресурсов группы "Серы гексафторид (элегаз, сера шестифтористая)" на расстояние в интервале от 3401 км до 3500 км | 1т груза | - | - | - | - | 8432.55 | -
488392-00-3501-3600 | Перевозка железнодорожным транспортом ресурсов группы "Серы гексафторид (элегаз, сера шестифтористая)" на расстояние в интервале от 3501 км до 3600 км | 1т груза | - | - | - | - | 8643.42 | -
488392-00-3601-3700 | Перевозка железнодорожным транспортом ресурсов группы "Серы гексафторид (элегаз, сера шестифтористая)" на расстояние в интервале от 3601 км до 3700 км | 1т груза | - | - | - | - | 8854.29 | -
488392-00-3701-3800 | Перевозка железнодорожным транспортом ресурсов группы "Серы гексафторид (элегаз, сера шестифтористая)" на расстояние в интервале от 3701 км до 3800 км | 1т груза | - | - | - | - | 9065.49 | -
488392-00-3801-3900 | Перевозка железнодорожным транспортом ресурсов группы "Серы гексафторид (элегаз, сера шестифтористая)" на расстояние в интервале от 3801 км до 3900 км | 1т груза | - | - | - | - | 9276.36 | -
488392-00-3901-4000 | Перевозка железнодорожным транспортом ресурсов группы "Серы гексафторид (элегаз, сера шестифтористая)" на расстояние в интервале от 3901 км до 4000 км | 1т груза | - | - | - | - | 9487.23 | -
488392-00-4001-4100 | Перевозка железнодорожным транспортом ресурсов группы "Серы гексафторид (элегаз, сера шестифтористая)" на расстояние в интервале от 4001 км до 4100 км | 1т груза | - | - | - | - | 9698.11 | -
488392-00-4101-4200 | Перевозка железнодорожным транспортом ресурсов группы "Серы гексафторид (элегаз, сера шестифтористая)" на расстояние в интервале от 4101 км до 4200 км | 1т груза | - | - | - | - | 9909.3 | -
488392-00-4201-4300 | Перевозка железнодорожным транспортом ресурсов группы "Серы гексафторид (элегаз, сера шестифтористая)" на расстояние в интервале от 4201 км до 4300 км | 1т груза | - | - | - | - | 10120.18 | -
488392-00-4301-4400 | Перевозка железнодорожным транспортом ресурсов группы "Серы гексафторид (элегаз, сера шестифтористая)" на расстояние в интервале от 4301 км до 4400 км | 1т груза | - | - | - | - | 10331.05 | -
488392-00-4401-4500 | Перевозка железнодорожным транспортом ресурсов группы "Серы гексафторид (элегаз, сера шестифтористая)" на расстояние в интервале от 4401 км до 4500 км | 1т груза | - | - | - | - | 10541.92 | -
488392-00-4501-4600 | Перевозка железнодорожным транспортом ресурсов группы "Серы гексафторид (элегаз, сера шестифтористая)" на расстояние в интервале от 4501 км до 4600 км | 1т груза | - | - | - | - | 10753.12 | -
488392-00-4601-4700 | Перевозка железнодорожным транспортом ресурсов группы "Серы гексафторид (элегаз, сера шестифтористая)" на расстояние в интервале от 4601 км до 4700 км | 1т груза | - | - | - | - | 10963.99 | -
488392-00-4701-4800 | Перевозка железнодорожным транспортом ресурсов группы "Серы гексафторид (элегаз, сера шестифтористая)" на расстояние в интервале от 4701 км до 4800 км | 1т груза | - | - | - | - | 11174.86 | -
488392-00-4801-4900 | Перевозка железнодорожным транспортом ресурсов группы "Серы гексафторид (элегаз, сера шестифтористая)" на расстояние в интервале от 4801 км до 4900 км | 1т груза | - | - | - | - | 11385.73 | -
488392-00-4901-5000 | Перевозка железнодорожным транспортом ресурсов группы "Серы гексафторид (элегаз, сера шестифтористая)" на расстояние в интервале от 4901 км до 5000 км | 1т груза | - | - | - | - | 11596.93 | -
488392-00-5001-5100 | Перевозка железнодорожным транспортом ресурсов группы "Серы гексафторид (элегаз, сера шестифтористая)" на расстояние в интервале от 5001 км до 5100 км | 1т груза | - | - | - | - | 11807.8 | -
488392-00-5101-5200 | Перевозка железнодорожным транспортом ресурсов группы "Серы гексафторид (элегаз, сера шестифтористая)" на расстояние в интервале от 5101 км до 5200 км | 1т груза | - | - | - | - | 12018.67 | -
488392-00-5201-5300 | Перевозка железнодорожным транспортом ресурсов группы "Серы гексафторид (элегаз, сера шестифтористая)" на расстояние в интервале от 5201 км до 5300 км | 1т груза | - | - | - | - | 12229.54 | -
488392-00-5301-5400 | Перевозка железнодорожным транспортом ресурсов группы "Серы гексафторид (элегаз, сера шестифтористая)" на расстояние в интервале от 5301 км до 5400 км | 1т груза | - | - | - | - | 12440.74 | -
488392-00-5401-5500 | Перевозка железнодорожным транспортом ресурсов группы "Серы гексафторид (элегаз, сера шестифтористая)" на расстояние в интервале от 5401 км до 5500 км | 1т груза | - | - | - | - | 12651.61 | -
488392-00-5501-5700 | Перевозка железнодорожным транспортом ресурсов группы "Серы гексафторид (элегаз, сера шестифтористая)" на расстояние в интервале от 5501 км до 5700 км | 1т груза | - | - | - | - | 12968.08 | -
488392-00-5701-5900 | Перевозка железнодорожным транспортом ресурсов группы "Серы гексафторид (элегаз, сера шестифтористая)" на расстояние в интервале от 5701 км до 5900 км | 1т груза | - | - | - | - | 13389.83 | -
488392-00-5901-6100 | Перевозка железнодорожным транспортом ресурсов группы "Серы гексафторид (элегаз, сера шестифтористая)" на расстояние в интервале от 5901 км до 6100 км | 1т груза | - | - | - | - | 13811.9 | -
488392-00-6101-6300 | Перевозка железнодорожным транспортом ресурсов группы "Серы гексафторид (элегаз, сера шестифтористая)" на расстояние в интервале от 6101 км до 6300 км | 1т груза | - | - | - | - | 14233.64 | -
488392-00-6301-6500 | Перевозка железнодорожным транспортом ресурсов группы "Серы гексафторид (элегаз, сера шестифтористая)" на расстояние в интервале от 6301 км до 6500 км | 1т груза | - | - | - | - | 14655.71 | -
488392-00-6501-6700 | Перевозка железнодорожным транспортом ресурсов группы "Серы гексафторид (элегаз, сера шестифтористая)" на расстояние в интервале от 6501 км до 6700 км | 1т груза | - | - | - | - | 15077.45 | -
488392-00-6701-6900 | Перевозка железнодорожным транспортом ресурсов группы "Серы гексафторид (элегаз, сера шестифтористая)" на расстояние в интервале от 6701 км до 6900 км | 1т груза | - | - | - | - | 15499.52 | -
488392-00-6901-7100 | Перевозка железнодорожным транспортом ресурсов группы "Серы гексафторид (элегаз, сера шестифтористая)" на расстояние в интервале от 6901 км до 7100 км | 1т груза | - | - | - | - | 15921.27 | -
488392-00-7101-7300 | Перевозка железнодорожным транспортом ресурсов группы "Серы гексафторид (элегаз, сера шестифтористая)" на расстояние в интервале от 7101 км до 7300 км | 1т груза | - | - | - | - | 16343.34 | -
488392-00-7301-7500 | Перевозка железнодорожным транспортом ресурсов группы "Серы гексафторид (элегаз, сера шестифтористая)" на расстояние в интервале от 7301 км до 7500 км | 1т груза | - | - | - | - | 16765.08 | -
488392-00-7501-7700 | Перевозка железнодорожным транспортом ресурсов группы "Серы гексафторид (элегаз, сера шестифтористая)" на расстояние в интервале от 7501 км до 7700 км | 1т груза | - | - | - | - | 17187.15 | -
488392-00-7701-7900 | Перевозка железнодорожным транспортом ресурсов группы "Серы гексафторид (элегаз, сера шестифтористая)" на расстояние в интервале от 7701 км до 7900 км | 1т груза | - | - | - | - | 17608.89 | -
488392-00-7901-8100 | Перевозка железнодорожным транспортом ресурсов группы "Серы гексафторид (элегаз, сера шестифтористая)" на расстояние в интервале от 7901 км до 8100 км | 1т груза | - | - | - | - | 18030.96 | -
488392-00-8101-8300 | Перевозка железнодорожным транспортом ресурсов группы "Серы гексафторид (элегаз, сера шестифтористая)" на расстояние в интервале от 8101 км до 8300 км | 1т груза | - | - | - | - | 18452.71 | -
488392-00-8301-8500 | Перевозка железнодорожным транспортом ресурсов группы "Серы гексафторид (элегаз, сера шестифтористая)" на расстояние в интервале от 8301 км до 8500 км | 1т груза | - | - | - | - | 18874.77 | -
488392-00-8501-8700 | Перевозка железнодорожным транспортом ресурсов группы "Серы гексафторид (элегаз, сера шестифтористая)" на расстояние в интервале от 8501 км до 8700 км | 1т груза | - | - | - | - | 19296.52 | -
488392-00-8701-8900 | Перевозка железнодорожным транспортом ресурсов группы "Серы гексафторид (элегаз, сера шестифтористая)" на расстояние в интервале от 8701 км до 8900 км | 1т груза | - | - | - | - | 19718.59 | -
488392-00-8901-9100 | Перевозка железнодорожным транспортом ресурсов группы "Серы гексафторид (элегаз, сера шестифтористая)" на расстояние в интервале от 8901 км до 9100 км | 1т груза | - | - | - | - | 20140.33 | -
488392-00-9101-9300 | Перевозка железнодорожным транспортом ресурсов группы "Серы гексафторид (элегаз, сера шестифтористая)" на расстояние в интервале от 9101 км до 9300 км | 1т груза | - | - | - | - | 20562.4 | -
488392-00-9301-9500 | Перевозка железнодорожным транспортом ресурсов группы "Серы гексафторид (элегаз, сера шестифтористая)" на расстояние в интервале от 9301 км до 9500 км | 1т груза | - | - | - | - | 20984.14 | -
488392-00-9501-9700 | Перевозка железнодорожным транспортом ресурсов группы "Серы гексафторид (элегаз, сера шестифтористая)" на расстояние в интервале от 9501 км до 9700 км | 1т груза | - | - | - | - | 21405.89 | -
488392-00-9701-9900 | Перевозка железнодорожным транспортом ресурсов группы "Серы гексафторид (элегаз, сера шестифтористая)" на расстояние в интервале от 9701 км до 9900 км | 1т груза | - | - | - | - | 21827.96 | -
416248-00-0001-0005 | Перевозка железнодорожным транспортом ресурсов группы "Сетки из цветных металлов" на расстояние в интервале от 1 км до 5 км | 1т груза | - | - | - | - | 2113.14 | -
416248-00-0006-0010 | Перевозка железнодорожным транспортом ресурсов группы "Сетки из цветных металлов" на расстояние в интервале от 6 км до 10 км | 1т груза | - | - | - | - | 2146.15 | -
416248-00-0011-0015 | Перевозка железнодорожным транспортом ресурсов группы "Сетки из цветных металлов" на расстояние в интервале от 11 км до 15 км | 1т груза | - | - | - | - | 2173.64 | -
416248-00-0016-0020 | Перевозка железнодорожным транспортом ресурсов группы "Сетки из цветных металлов" на расстояние в интервале от 16 км до 20 км | 1т груза | - | - | - | - | 2201.82 | -
416248-00-0021-0025 | Перевозка железнодорожным транспортом ресурсов группы "Сетки из цветных металлов" на расстояние в интервале от 21 км до 25 км | 1т груза | - | - | - | - | 2229.31 | -
416248-00-0026-0030 | Перевозка железнодорожным транспортом ресурсов группы "Сетки из цветных металлов" на расстояние в интервале от 26 км до 30 км | 1т груза | - | - | - | - | 2257.49 | -
416248-00-0031-0035 | Перевозка железнодорожным транспортом ресурсов группы "Сетки из цветных металлов" на расстояние в интервале от 31 км до 35 км | 1т груза | - | - | - | - | 2284.98 | -
416248-00-0036-0040 | Перевозка железнодорожным транспортом ресурсов группы "Сетки из цветных металлов" на расстояние в интервале от 36 км до 40 км | 1т груза | - | - | - | - | 2313.16 | -
416248-00-0041-0045 | Перевозка железнодорожным транспортом ресурсов группы "Сетки из цветных металлов" на расстояние в интервале от 41 км до 45 км | 1т груза | - | - | - | - | 2340.65 | -
416248-00-0046-0050 | Перевозка железнодорожным транспортом ресурсов группы "Сетки из цветных металлов" на расстояние в интервале от 46 км до 50 км | 1т груза | - | - | - | - | 2368.83 | -
416248-00-0051-0060 | Перевозка железнодорожным транспортом ресурсов группы "Сетки из цветных металлов" на расстояние в интервале от 51 км до 60 км | 1т груза | - | - | - | - | 2407.66 | -
416248-00-0061-0070 | Перевозка железнодорожным транспортом ресурсов группы "Сетки из цветных металлов" на расстояние в интервале от 61 км до 70 км | 1т груза | - | - | - | - | 2463.33 | -
416248-00-0071-0080 | Перевозка железнодорожным транспортом ресурсов группы "Сетки из цветных металлов" на расстояние в интервале от 71 км до 80 км | 1т груза | - | - | - | - | 2519 | -
416248-00-0081-0090 | Перевозка железнодорожным транспортом ресурсов группы "Сетки из цветных металлов" на расстояние в интервале от 81 км до 90 км | 1т груза | - | - | - | - | 2574.67 | -
416248-00-0091-0100 | Перевозка железнодорожным транспортом ресурсов группы "Сетки из цветных металлов" на расстояние в интервале от 91 км до 100 км | 1т груза | - | - | - | - | 2630.34 | -
416248-00-0101-0120 | Перевозка железнодорожным транспортом ресурсов группы "Сетки из цветных металлов" на расстояние в интервале от 101 км до 120 км | 1т груза | - | - | - | - | 2713.51 | -
416248-00-0121-0140 | Перевозка железнодорожным транспортом ресурсов группы "Сетки из цветных металлов" на расстояние в интервале от 121 км до 140 км | 1т груза | - | - | - | - | 2824.85 | -
416248-00-0141-0160 | Перевозка железнодорожным транспортом ресурсов группы "Сетки из цветных металлов" на расстояние в интервале от 141 км до 160 км | 1т груза | - | - | - | - | 2935.5 | -
416248-00-0161-0180 | Перевозка железнодорожным транспортом ресурсов группы "Сетки из цветных металлов" на расстояние в интервале от 161 км до 180 км | 1т груза | - | - | - | - | 3033.07 | -
416248-00-0181-0200 | Перевозка железнодорожным транспортом ресурсов группы "Сетки из цветных металлов" на расстояние в интервале от 181 км до 200 км | 1т груза | - | - | - | - | 3126.5 | -
416248-00-0201-0220 | Перевозка железнодорожным транспортом ресурсов группы "Сетки из цветных металлов" на расстояние в интервале от 201 км до 220 км | 1т груза | - | - | - | - | 3225.44 | -
416248-00-0221-0240 | Перевозка железнодорожным транспортом ресурсов группы "Сетки из цветных металлов" на расстояние в интервале от 221 км до 240 км | 1т груза | - | - | - | - | 3313.35 | -
416248-00-0241-0260 | Перевозка железнодорожным транспортом ресурсов группы "Сетки из цветных металлов" на расстояние в интервале от 241 км до 260 км | 1т груза | - | - | - | - | 3408.16 | -
416248-00-0261-0280 | Перевозка железнодорожным транспортом ресурсов группы "Сетки из цветных металлов" на расстояние в интервале от 261 км до 280 км | 1т груза | - | - | - | - | 3500.9 | -
416248-00-0281-0300 | Перевозка железнодорожным транспортом ресурсов группы "Сетки из цветных металлов" на расстояние в интервале от 281 км до 300 км | 1т груза | - | - | - | - | 3592.26 | -
416248-00-0301-0330 | Перевозка железнодорожным транспортом ресурсов группы "Сетки из цветных металлов" на расстояние в интервале от 301 км до 330 км | 1т груза | - | - | - | - | 3707.67 | -
416248-00-0331-0360 | Перевозка железнодорожным транспортом ресурсов группы "Сетки из цветных металлов" на расстояние в интервале от 331 км до 360 км | 1т груза | - | - | - | - | 3846.43 | -
416248-00-0361-0390 | Перевозка железнодорожным транспортом ресурсов группы "Сетки из цветных металлов" на расстояние в интервале от 361 км до 390 км | 1т груза | - | - | - | - | 3982.44 | -
416248-00-0391-0420 | Перевозка железнодорожным транспортом ресурсов группы "Сетки из цветных металлов" на расстояние в интервале от 391 км до 420 км | 1т груза | - | - | - | - | 4115.7 | -
416248-00-0421-0450 | Перевозка железнодорожным транспортом ресурсов группы "Сетки из цветных металлов" на расстояние в интервале от 421 км до 450 км | 1т груза | - | - | - | - | 4264.8 | -
416248-00-0451-0480 | Перевозка железнодорожным транспортом ресурсов группы "Сетки из цветных металлов" на расстояние в интервале от 451 км до 480 км | 1т груза | - | - | - | - | 4394.61 | -
416248-00-0481-0510 | Перевозка железнодорожным транспортом ресурсов группы "Сетки из цветных металлов" на расстояние в интервале от 481 км до 510 км | 1т груза | - | - | - | - | 4521.66 | -
416248-00-0511-0540 | Перевозка железнодорожным транспортом ресурсов группы "Сетки из цветных металлов" на расстояние в интервале от 511 км до 540 км | 1т груза | - | - | - | - | 4668.69 | -
416248-00-0541-0570 | Перевозка железнодорожным транспортом ресурсов группы "Сетки из цветных металлов" на расстояние в интервале от 541 км до 570 км | 1т груза | - | - | - | - | 4791.61 | -
416248-00-0571-0600 | Перевозка железнодорожным транспортом ресурсов группы "Сетки из цветных металлов" на расстояние в интервале от 571 км до 600 км | 1т груза | - | - | - | - | 4937.26 | -
416248-00-0601-0640 | Перевозка железнодорожным транспортом ресурсов группы "Сетки из цветных металлов" на расстояние в интервале от 601 км до 640 км | 1т груза | - | - | - | - | 5080.78 | -
416248-00-0641-0680 | Перевозка железнодорожным транспортом ресурсов группы "Сетки из цветных металлов" на расстояние в интервале от 641 км до 680 км | 1т груза | - | - | - | - | 5273.15 | -
416248-00-0681-0720 | Перевозка железнодорожным транспортом ресурсов группы "Сетки из цветных металлов" на расстояние в интервале от 681 км до 720 км | 1т груза | - | - | - | - | 5435.89 | -
416248-00-0721-0760 | Перевозка железнодорожным транспортом ресурсов группы "Сетки из цветных металлов" на расстояние в интервале от 721 км до 760 км | 1т груза | - | - | - | - | 5626.2 | -
416248-00-0761-0800 | Перевозка железнодорожным транспортом ресурсов группы "Сетки из цветных металлов" на расстояние в интервале от 761 км до 800 км | 1т груза | - | - | - | - | 5784.12 | -
416248-00-0801-0840 | Перевозка железнодорожным транспортом ресурсов группы "Сетки из цветных металлов" на расстояние в интервале от 801 км до 840 км | 1т груза | - | - | - | - | 5973.04 | -
416248-00-0841-0880 | Перевозка железнодорожным транспортом ресурсов группы "Сетки из цветных металлов" на расстояние в интервале от 841 км до 880 км | 1т груза | - | - | - | - | 6161.97 | -
416248-00-0881-0920 | Перевозка железнодорожным транспортом ресурсов группы "Сетки из цветных металлов" на расстояние в интервале от 881 км до 920 км | 1т груза | - | - | - | - | 6312.99 | -
416248-00-0921-0960 | Перевозка железнодорожным транспортом ресурсов группы "Сетки из цветных металлов" на расстояние в интервале от 921 км до 960 км | 1т груза | - | - | - | - | 6499.85 | -
416248-00-0961-1000 | Перевозка железнодорожным транспортом ресурсов группы "Сетки из цветных металлов" на расстояние в интервале от 961 км до 1000 км | 1т груза | - | - | - | - | 6646.06 | -
416248-00-1001-1050 | Перевозка железнодорожным транспортом ресурсов группы "Сетки из цветных металлов" на расстояние в интервале от 1001 км до 1050 км | 1т груза | - | - | - | - | 6854.9 | -
416248-00-1051-1100 | Перевозка железнодорожным транспортом ресурсов группы "Сетки из цветных металлов" на расстояние в интервале от 1051 км до 1100 км | 1т груза | - | - | - | - | 7086.4 | -
416248-00-1101-1150 | Перевозка железнодорожным транспортом ресурсов группы "Сетки из цветных металлов" на расстояние в интервале от 1101 км до 1150 км | 1т груза | - | - | - | - | 7271.05 | -
416248-00-1151-1200 | Перевозка железнодорожным транспортом ресурсов группы "Сетки из цветных металлов" на расстояние в интервале от 1151 км до 1200 км | 1т груза | - | - | - | - | 7501.18 | -
416248-00-1201-1250 | Перевозка железнодорожным транспортом ресурсов группы "Сетки из цветных металлов" на расстояние в интервале от 1201 км до 1250 км | 1т груза | - | - | - | - | 7679.63 | -
416248-00-1251-1300 | Перевозка железнодорожным транспортом ресурсов группы "Сетки из цветных металлов" на расстояние в интервале от 1251 км до 1300 км | 1т груза | - | - | - | - | 7907 | -
416248-00-1301-1350 | Перевозка железнодорожным транспортом ресурсов группы "Сетки из цветных металлов" на расстояние в интервале от 1301 км до 1350 км | 1т груза | - | - | - | - | 8079.25 | -
416248-00-1351-1400 | Перевозка железнодорожным транспортом ресурсов группы "Сетки из цветных металлов" на расстояние в интервале от 1351 км до 1400 км | 1т груза | - | - | - | - | 8304.56 | -
416248-00-1401-1450 | Перевозка железнодорожным транспортом ресурсов группы "Сетки из цветных металлов" на расстояние в интервале от 1401 км до 1450 км | 1т груза | - | - | - | - | 8529.86 | -
416248-00-1451-1500 | Перевозка железнодорожным транспортом ресурсов группы "Сетки из цветных металлов" на расстояние в интервале от 1451 км до 1500 км | 1т груза | - | - | - | - | 8693.84 | -
416248-00-1501-1600 | Перевозка железнодорожным транспортом ресурсов группы "Сетки из цветных металлов" на расстояние в интервале от 1501 км до 1600 км | 1т груза | - | - | - | - | 9029.04 | -
416248-00-1601-1700 | Перевозка железнодорожным транспортом ресурсов группы "Сетки из цветных металлов" на расстояние в интервале от 1601 км до 1700 км | 1т груза | - | - | - | - | 9406.61 | -
416248-00-1701-1800 | Перевозка железнодорожным транспортом ресурсов группы "Сетки из цветных металлов" на расстояние в интервале от 1701 км до 1800 км | 1т груза | - | - | - | - | 9775.92 | -
416248-00-1801-1900 | Перевозка железнодорожным транспортом ресурсов группы "Сетки из цветных металлов" на расстояние в интервале от 1801 км до 1900 км | 1т груза | - | - | - | - | 10214.81 | -
416248-00-1901-2000 | Перевозка железнодорожным транспортом ресурсов группы "Сетки из цветных металлов" на расстояние в интервале от 1901 км до 2000 км | 1т груза | - | - | - | - | 10571.03 | -
416248-00-2001-2100 | Перевозка железнодорожным транспортом ресурсов группы "Сетки из цветных металлов" на расстояние в интервале от 2001 км до 2100 км | 1т груза | - | - | - | - | 10919.66 | -
416248-00-2101-2200 | Перевозка железнодорожным транспортом ресурсов группы "Сетки из цветных металлов" на расстояние в интервале от 2101 км до 2200 км | 1т груза | - | - | - | - | 11349.6 | -
416248-00-2201-2300 | Перевозка железнодорожным транспортом ресурсов группы "Сетки из цветных металлов" на расстояние в интервале от 2201 км до 2300 км | 1т груза | - | - | - | - | 11685.14 | -
416248-00-2301-2400 | Перевозка железнодорожным транспортом ресурсов группы "Сетки из цветных металлов" на расстояние в интервале от 2301 км до 2400 км | 1т груза | - | - | - | - | 12013.11 | -
416248-00-2401-2500 | Перевозка железнодорожным транспортом ресурсов группы "Сетки из цветных металлов" на расстояние в интервале от 2401 км до 2500 км | 1т груза | - | - | - | - | 12434.78 | -
416248-00-2501-2600 | Перевозка железнодорожным транспортом ресурсов группы "Сетки из цветных металлов" на расстояние в интервале от 2501 км до 2600 км | 1т груза | - | - | - | - | 12748.96 | -
416248-00-2601-2700 | Перевозка железнодорожным транспортом ресурсов группы "Сетки из цветных металлов" на расстояние в интервале от 2601 км до 2700 км | 1т груза | - | - | - | - | 13055.57 | -
416248-00-2701-2800 | Перевозка железнодорожным транспортом ресурсов группы "Сетки из цветных металлов" на расстояние в интервале от 2701 км до 2800 км | 1т груза | - | - | - | - | 13468.97 | -
416248-00-2801-2900 | Перевозка железнодорожным транспортом ресурсов группы "Сетки из цветных металлов" на расстояние в интервале от 2801 км до 2900 км | 1т груза | - | - | - | - | 13762.48 | -
416248-00-2901-3000 | Перевозка железнодорожным транспортом ресурсов группы "Сетки из цветных металлов" на расстояние в интервале от 2901 км до 3000 км | 1т груза | - | - | - | - | 14048.42 | -
416248-00-3001-3100 | Перевозка железнодорожным транспортом ресурсов группы "Сетки из цветных металлов" на расстояние в интервале от 3001 км до 3100 км | 1т груза | - | - | - | - | 14177.57 | -
416248-00-3101-3200 | Перевозка железнодорожным транспортом ресурсов группы "Сетки из цветных металлов" на расстояние в интервале от 3101 км до 3200 км | 1т груза | - | - | - | - | 14574.98 | -
416248-00-3201-3300 | Перевозка железнодорожным транспортом ресурсов группы "Сетки из цветных металлов" на расстояние в интервале от 3201 км до 3300 км | 1т груза | - | - | - | - | 14972.4 | -
416248-00-3301-3400 | Перевозка железнодорожным транспортом ресурсов группы "Сетки из цветных металлов" на расстояние в интервале от 3301 км до 3400 км | 1т груза | - | - | - | - | 15369.82 | -
416248-00-3401-3500 | Перевозка железнодорожным транспортом ресурсов группы "Сетки из цветных металлов" на расстояние в интервале от 3401 км до 3500 км | 1т груза | - | - | - | - | 15766.56 | -
416248-00-3501-3600 | Перевозка железнодорожным транспортом ресурсов группы "Сетки из цветных металлов" на расстояние в интервале от 3501 км до 3600 км | 1т груза | - | - | - | - | 16163.97 | -
416248-00-3601-3700 | Перевозка железнодорожным транспортом ресурсов группы "Сетки из цветных металлов" на расстояние в интервале от 3601 км до 3700 км | 1т груза | - | - | - | - | 16561.39 | -
416248-00-3701-3800 | Перевозка железнодорожным транспортом ресурсов группы "Сетки из цветных металлов" на расстояние в интервале от 3701 км до 3800 км | 1т груза | - | - | - | - | 16958.81 | -
416248-00-3801-3900 | Перевозка железнодорожным транспортом ресурсов группы "Сетки из цветных металлов" на расстояние в интервале от 3801 км до 3900 км | 1т груза | - | - | - | - | 17355.55 | -
416248-00-3901-4000 | Перевозка железнодорожным транспортом ресурсов группы "Сетки из цветных металлов" на расстояние в интервале от 3901 км до 4000 км | 1т груза | - | - | - | - | 17752.96 | -
416248-00-4001-4100 | Перевозка железнодорожным транспортом ресурсов группы "Сетки из цветных металлов" на расстояние в интервале от 4001 км до 4100 км | 1т груза | - | - | - | - | 18150.38 | -
416248-00-4101-4200 | Перевозка железнодорожным транспортом ресурсов группы "Сетки из цветных металлов" на расстояние в интервале от 4101 км до 4200 км | 1т груза | - | - | - | - | 18547.8 | -
416248-00-4201-4300 | Перевозка железнодорожным транспортом ресурсов группы "Сетки из цветных металлов" на расстояние в интервале от 4201 км до 4300 км | 1т груза | - | - | - | - | 18944.54 | -
416248-00-4301-4400 | Перевозка железнодорожным транспортом ресурсов группы "Сетки из цветных металлов" на расстояние в интервале от 4301 км до 4400 км | 1т груза | - | - | - | - | 19341.95 | -
416248-00-4401-4500 | Перевозка железнодорожным транспортом ресурсов группы "Сетки из цветных металлов" на расстояние в интервале от 4401 км до 4500 км | 1т груза | - | - | - | - | 19739.37 | -
416248-00-4501-4600 | Перевозка железнодорожным транспортом ресурсов группы "Сетки из цветных металлов" на расстояние в интервале от 4501 км до 4600 км | 1т груза | - | - | - | - | 20136.79 | -
416248-00-4601-4700 | Перевозка железнодорожным транспортом ресурсов группы "Сетки из цветных металлов" на расстояние в интервале от 4601 км до 4700 км | 1т груза | - | - | - | - | 20533.53 | -
416248-00-4701-4800 | Перевозка железнодорожным транспортом ресурсов группы "Сетки из цветных металлов" на расстояние в интервале от 4701 км до 4800 км | 1т груза | - | - | - | - | 20930.94 | -
416248-00-4801-4900 | Перевозка железнодорожным транспортом ресурсов группы "Сетки из цветных металлов" на расстояние в интервале от 4801 км до 4900 км | 1т груза | - | - | - | - | 21328.36 | -
416248-00-4901-5000 | Перевозка железнодорожным транспортом ресурсов группы "Сетки из цветных металлов" на расстояние в интервале от 4901 км до 5000 км | 1т груза | - | - | - | - | 21725.77 | -
416248-00-5001-5100 | Перевозка железнодорожным транспортом ресурсов группы "Сетки из цветных металлов" на расстояние в интервале от 5001 км до 5100 км | 1т груза | - | - | - | - | 22122.52 | -
416248-00-5101-5200 | Перевозка железнодорожным транспортом ресурсов группы "Сетки из цветных металлов" на расстояние в интервале от 5101 км до 5200 км | 1т груза | - | - | - | - | 22519.93 | -
416248-00-5201-5300 | Перевозка железнодорожным транспортом ресурсов группы "Сетки из цветных металлов" на расстояние в интервале от 5201 км до 5300 км | 1т груза | - | - | - | - | 22917.35 | -
416248-00-5301-5400 | Перевозка железнодорожным транспортом ресурсов группы "Сетки из цветных металлов" на расстояние в интервале от 5301 км до 5400 км | 1т груза | - | - | - | - | 23314.76 | -
416248-00-5401-5500 | Перевозка железнодорожным транспортом ресурсов группы "Сетки из цветных металлов" на расстояние в интервале от 5401 км до 5500 км | 1т груза | - | - | - | - | 23711.5 | -
416248-00-5501-5700 | Перевозка железнодорожным транспортом ресурсов группы "Сетки из цветных металлов" на расстояние в интервале от 5501 км до 5700 км | 1т груза | - | - | - | - | 24307.63 | -
416248-00-5701-5900 | Перевозка железнодорожным транспортом ресурсов группы "Сетки из цветных металлов" на расстояние в интервале от 5701 км до 5900 км | 1т груза | - | - | - | - | 25102.46 | -
416248-00-5901-6100 | Перевозка железнодорожным транспортом ресурсов группы "Сетки из цветных металлов" на расстояние в интервале от 5901 км до 6100 км | 1т груза | - | - | - | - | 25896.62 | -
416248-00-6101-6300 | Перевозка железнодорожным транспортом ресурсов группы "Сетки из цветных металлов" на расстояние в интервале от 6101 км до 6300 км | 1т груза | - | - | - | - | 26691.45 | -
416248-00-6301-6500 | Перевозка железнодорожным транспортом ресурсов группы "Сетки из цветных металлов" на расстояние в интервале от 6301 км до 6500 км | 1т груза | - | - | - | - | 27485.61 | -
416248-00-6501-6700 | Перевозка железнодорожным транспортом ресурсов группы "Сетки из цветных металлов" на расстояние в интервале от 6501 км до 6700 км | 1т груза | - | - | - | - | 28280.44 | -
416248-00-6701-6900 | Перевозка железнодорожным транспортом ресурсов группы "Сетки из цветных металлов" на расстояние в интервале от 6701 км до 6900 км | 1т груза | - | - | - | - | 29074.6 | -
416248-00-6901-7100 | Перевозка железнодорожным транспортом ресурсов группы "Сетки из цветных металлов" на расстояние в интервале от 6901 км до 7100 км | 1т груза | - | - | - | - | 29869.43 | -
416248-00-7101-7300 | Перевозка железнодорожным транспортом ресурсов группы "Сетки из цветных металлов" на расстояние в интервале от 7101 км до 7300 км | 1т груза | - | - | - | - | 30663.59 | -
416248-00-7301-7500 | Перевозка железнодорожным транспортом ресурсов группы "Сетки из цветных металлов" на расстояние в интервале от 7301 км до 7500 км | 1т груза | - | - | - | - | 31458.42 | -
416248-00-7501-7700 | Перевозка железнодорожным транспортом ресурсов группы "Сетки из цветных металлов" на расстояние в интервале от 7501 км до 7700 км | 1т груза | - | - | - | - | 32252.58 | -
416248-00-7701-7900 | Перевозка железнодорожным транспортом ресурсов группы "Сетки из цветных металлов" на расстояние в интервале от 7701 км до 7900 км | 1т груза | - | - | - | - | 33047.41 | -
416248-00-7901-8100 | Перевозка железнодорожным транспортом ресурсов группы "Сетки из цветных металлов" на расстояние в интервале от 7901 км до 8100 км | 1т груза | - | - | - | - | 33841.57 | -
416248-00-8101-8300 | Перевозка железнодорожным транспортом ресурсов группы "Сетки из цветных металлов" на расстояние в интервале от 8101 км до 8300 км | 1т груза | - | - | - | - | 34636.4 | -
416248-00-8301-8500 | Перевозка железнодорожным транспортом ресурсов группы "Сетки из цветных металлов" на расстояние в интервале от 8301 км до 8500 км | 1т груза | - | - | - | - | 35430.56 | -
416248-00-8501-8700 | Перевозка железнодорожным транспортом ресурсов группы "Сетки из цветных металлов" на расстояние в интервале от 8501 км до 8700 км | 1т груза | - | - | - | - | 36225.39 | -
416248-00-8701-8900 | Перевозка железнодорожным транспортом ресурсов группы "Сетки из цветных металлов" на расстояние в интервале от 8701 км до 8900 км | 1т груза | - | - | - | - | 37019.55 | -
416248-00-8901-9100 | Перевозка железнодорожным транспортом ресурсов группы "Сетки из цветных металлов" на расстояние в интервале от 8901 км до 9100 км | 1т груза | - | - | - | - | 37814.38 | -
416248-00-9101-9300 | Перевозка железнодорожным транспортом ресурсов группы "Сетки из цветных металлов" на расстояние в интервале от 9101 км до 9300 км | 1т груза | - | - | - | - | 38608.54 | -
416248-00-9301-9500 | Перевозка железнодорожным транспортом ресурсов группы "Сетки из цветных металлов" на расстояние в интервале от 9301 км до 9500 км | 1т груза | - | - | - | - | 39403.37 | -
416248-00-9501-9700 | Перевозка железнодорожным транспортом ресурсов группы "Сетки из цветных металлов" на расстояние в интервале от 9501 км до 9700 км | 1т груза | - | - | - | - | 40197.53 | -
416248-00-9701-9900 | Перевозка железнодорожным транспортом ресурсов группы "Сетки из цветных металлов" на расстояние в интервале от 9701 км до 9900 км | 1т груза | - | - | - | - | 40992.36 | -
411526-00-0001-0005 | Перевозка железнодорожным транспортом ресурсов группы "Сетки из черных металлов, кроме кроватных" на расстояние в интервале от 1 км до 5 км | 1т груза | - | - | - | - | 1214.31 | -
411526-00-0006-0010 | Перевозка железнодорожным транспортом ресурсов группы "Сетки из черных металлов, кроме кроватных" на расстояние в интервале от 6 км до 10 км | 1т груза | - | - | - | - | 1231.82 | -
411526-00-0011-0015 | Перевозка железнодорожным транспортом ресурсов группы "Сетки из черных металлов, кроме кроватных" на расстояние в интервале от 11 км до 15 км | 1т груза | - | - | - | - | 1246.61 | -
411526-00-0016-0020 | Перевозка железнодорожным транспортом ресурсов группы "Сетки из черных металлов, кроме кроватных" на расстояние в интервале от 16 км до 20 км | 1т груза | - | - | - | - | 1261.74 | -
411526-00-0021-0025 | Перевозка железнодорожным транспортом ресурсов группы "Сетки из черных металлов, кроме кроватных" на расстояние в интервале от 21 км до 25 км | 1т груза | - | - | - | - | 1276.53 | -
411526-00-0026-0030 | Перевозка железнодорожным транспортом ресурсов группы "Сетки из черных металлов, кроме кроватных" на расстояние в интервале от 26 км до 30 км | 1т груза | - | - | - | - | 1291.31 | -
411526-00-0031-0035 | Перевозка железнодорожным транспортом ресурсов группы "Сетки из черных металлов, кроме кроватных" на расстояние в интервале от 31 км до 35 км | 1т груза | - | - | - | - | 1306.44 | -
411526-00-0036-0040 | Перевозка железнодорожным транспортом ресурсов группы "Сетки из черных металлов, кроме кроватных" на расстояние в интервале от 36 км до 40 км | 1т груза | - | - | - | - | 1321.23 | -
411526-00-0041-0045 | Перевозка железнодорожным транспортом ресурсов группы "Сетки из черных металлов, кроме кроватных" на расстояние в интервале от 41 км до 45 км | 1т груза | - | - | - | - | 1336.02 | -
411526-00-0046-0050 | Перевозка железнодорожным транспортом ресурсов группы "Сетки из черных металлов, кроме кроватных" на расстояние в интервале от 46 км до 50 км | 1т груза | - | - | - | - | 1351.15 | -
411526-00-0051-0060 | Перевозка железнодорожным транспортом ресурсов группы "Сетки из черных металлов, кроме кроватных" на расстояние в интервале от 51 км до 60 км | 1т груза | - | - | - | - | 1372.15 | -
411526-00-0061-0070 | Перевозка железнодорожным транспортом ресурсов группы "Сетки из черных металлов, кроме кроватных" на расстояние в интервале от 61 км до 70 км | 1т груза | - | - | - | - | 1401.73 | -
411526-00-0071-0080 | Перевозка железнодорожным транспортом ресурсов группы "Сетки из черных металлов, кроме кроватных" на расстояние в интервале от 71 км до 80 км | 1т груза | - | - | - | - | 1431.65 | -
411526-00-0081-0090 | Перевозка железнодорожным транспортом ресурсов группы "Сетки из черных металлов, кроме кроватных" на расстояние в интервале от 81 км до 90 км | 1т груза | - | - | - | - | 1461.56 | -
411526-00-0091-0100 | Перевозка железнодорожным транспортом ресурсов группы "Сетки из черных металлов, кроме кроватных" на расстояние в интервале от 91 км до 100 км | 1т груза | - | - | - | - | 1491.14 | -
411526-00-0101-0120 | Перевозка железнодорожным транспортом ресурсов группы "Сетки из черных металлов, кроме кроватных" на расстояние в интервале от 101 км до 120 км | 1т груза | - | - | - | - | 1535.85 | -
411526-00-0121-0140 | Перевозка железнодорожным транспортом ресурсов группы "Сетки из черных металлов, кроме кроватных" на расстояние в интервале от 121 км до 140 км | 1т груза | - | - | - | - | 1595.35 | -
411526-00-0141-0160 | Перевозка железнодорожным транспортом ресурсов группы "Сетки из черных металлов, кроме кроватных" на расстояние в интервале от 141 км до 160 км | 1т груза | - | - | - | - | 1655.19 | -
411526-00-0161-0180 | Перевозка железнодорожным транспортом ресурсов группы "Сетки из черных металлов, кроме кроватных" на расстояние в интервале от 161 км до 180 км | 1т груза | - | - | - | - | 1707.2 | -
411526-00-0181-0200 | Перевозка железнодорожным транспортом ресурсов группы "Сетки из черных металлов, кроме кроватных" на расстояние в интервале от 181 км до 200 км | 1т груза | - | - | - | - | 1757.86 | -
411526-00-0201-0220 | Перевозка железнодорожным транспортом ресурсов группы "Сетки из черных металлов, кроме кроватных" на расстояние в интервале от 201 км до 220 км | 1т груза | - | - | - | - | 1810.9 | -
411526-00-0221-0240 | Перевозка железнодорожным транспортом ресурсов группы "Сетки из черных металлов, кроме кроватных" на расстояние в интервале от 221 км до 240 км | 1т груза | - | - | - | - | 1858.49 | -
411526-00-0241-0260 | Перевозка железнодорожным транспортом ресурсов группы "Сетки из черных металлов, кроме кроватных" на расстояние в интервале от 241 км до 260 км | 1т груза | - | - | - | - | 1909.48 | -
411526-00-0261-0280 | Перевозка железнодорожным транспортом ресурсов группы "Сетки из черных металлов, кроме кроватных" на расстояние в интервале от 261 км до 280 км | 1т груза | - | - | - | - | 1959.8 | -
411526-00-0281-0300 | Перевозка железнодорожным транспортом ресурсов группы "Сетки из черных металлов, кроме кроватных" на расстояние в интервале от 281 км до 300 км | 1т груза | - | - | - | - | 2009.09 | -
411526-00-0301-0330 | Перевозка железнодорожным транспортом ресурсов группы "Сетки из черных металлов, кроме кроватных" на расстояние в интервале от 301 км до 330 км | 1т груза | - | - | - | - | 2071.48 | -
411526-00-0331-0360 | Перевозка железнодорожным транспортом ресурсов группы "Сетки из черных металлов, кроме кроватных" на расстояние в интервале от 331 км до 360 км | 1т груза | - | - | - | - | 2146.27 | -
411526-00-0361-0390 | Перевозка железнодорожным транспортом ресурсов группы "Сетки из черных металлов, кроме кроватных" на расстояние в интервале от 361 км до 390 км | 1т груза | - | - | - | - | 2219.7 | -
411526-00-0391-0420 | Перевозка железнодорожным транспортом ресурсов группы "Сетки из черных металлов, кроме кроватных" на расстояние в интервале от 391 км до 420 км | 1т груза | - | - | - | - | 2291.77 | -
411526-00-0421-0450 | Перевозка железнодорожным транспортом ресурсов группы "Сетки из черных металлов, кроме кроватных" на расстояние в интервале от 421 км до 450 км | 1т груза | - | - | - | - | 2372.01 | -
411526-00-0451-0480 | Перевозка железнодорожным транспортом ресурсов группы "Сетки из черных металлов, кроме кроватных" на расстояние в интервале от 451 км до 480 км | 1т груза | - | - | - | - | 2442.04 | -
411526-00-0481-0510 | Перевозка железнодорожным транспортом ресурсов группы "Сетки из черных металлов, кроме кроватных" на расстояние в интервале от 481 км до 510 км | 1т груза | - | - | - | - | 2511.05 | -
411526-00-0511-0540 | Перевозка железнодорожным транспортом ресурсов группы "Сетки из черных металлов, кроме кроватных" на расстояние в интервале от 511 км до 540 км | 1т груза | - | - | - | - | 2589.92 | -
411526-00-0541-0570 | Перевозка железнодорожным транспортом ресурсов группы "Сетки из черных металлов, кроме кроватных" на расстояние в интервале от 541 км до 570 км | 1т груза | - | - | - | - | 2656.89 | -
411526-00-0571-0600 | Перевозка железнодорожным транспортом ресурсов группы "Сетки из черных металлов, кроме кроватных" на расстояние в интервале от 571 км до 600 км | 1т груза | - | - | - | - | 2735.08 | -
411526-00-0601-0640 | Перевозка железнодорожным транспортом ресурсов группы "Сетки из черных металлов, кроме кроватных" на расстояние в интервале от 601 км до 640 км | 1т груза | - | - | - | - | 2813.1 | -
411526-00-0641-0680 | Перевозка железнодорожным транспортом ресурсов группы "Сетки из черных металлов, кроме кроватных" на расстояние в интервале от 641 км до 680 км | 1т груза | - | - | - | - | 2916.45 | -
411526-00-0681-0720 | Перевозка железнодорожным транспортом ресурсов группы "Сетки из черных металлов, кроме кроватных" на расстояние в интервале от 681 км до 720 км | 1т груза | - | - | - | - | 3004.84 | -
411526-00-0721-0760 | Перевозка железнодорожным транспортом ресурсов группы "Сетки из черных металлов, кроме кроватных" на расстояние в интервале от 721 км до 760 км | 1т груза | - | - | - | - | 3107.51 | -
411526-00-0761-0800 | Перевозка железнодорожным транспортом ресурсов группы "Сетки из черных металлов, кроме кроватных" на расстояние в интервале от 761 км до 800 км | 1т груза | - | - | - | - | 3193.17 | -
411526-00-0801-0840 | Перевозка железнодорожным транспортом ресурсов группы "Сетки из черных металлов, кроме кроватных" на расстояние в интервале от 801 км до 840 км | 1т груза | - | - | - | - | 3295.16 | -
411526-00-0841-0880 | Перевозка железнодорожным транспортом ресурсов группы "Сетки из черных металлов, кроме кроватных" на расстояние в интервале от 841 км до 880 км | 1т груза | - | - | - | - | 3396.81 | -
411526-00-0881-0920 | Перевозка железнодорожным транспортом ресурсов группы "Сетки из черных металлов, кроме кроватных" на расстояние в интервале от 881 км до 920 км | 1т груза | - | - | - | - | 3479.08 | -
411526-00-0921-0960 | Перевозка железнодорожным транспортом ресурсов группы "Сетки из черных металлов, кроме кроватных" на расстояние в интервале от 921 км до 960 км | 1т груза | - | - | - | - | 3580.05 | -
411526-00-0961-1000 | Перевозка железнодорожным транспортом ресурсов группы "Сетки из черных металлов, кроме кроватных" на расстояние в интервале от 961 км до 1000 км | 1т груза | - | - | - | - | 3659.59 | -
411526-00-1001-1050 | Перевозка железнодорожным транспортом ресурсов группы "Сетки из черных металлов, кроме кроватных" на расстояние в интервале от 1001 км до 1050 км | 1т груза | - | - | - | - | 3772.29 | -
411526-00-1051-1100 | Перевозка железнодорожным транспортом ресурсов группы "Сетки из черных металлов, кроме кроватных" на расстояние в интервале от 1051 км до 1100 км | 1т груза | - | - | - | - | 3897.39 | -
411526-00-1101-1150 | Перевозка железнодорожным транспортом ресурсов группы "Сетки из черных металлов, кроме кроватных" на расстояние в интервале от 1101 км до 1150 км | 1т груза | - | - | - | - | 3997.67 | -
411526-00-1151-1200 | Перевозка железнодорожным транспортом ресурсов группы "Сетки из черных металлов, кроме кроватных" на расстояние в интервале от 1151 км до 1200 км | 1т груза | - | - | - | - | 4121.76 | -
411526-00-1201-1250 | Перевозка железнодорожным транспортом ресурсов группы "Сетки из черных металлов, кроме кроватных" на расстояние в интервале от 1201 км до 1250 км | 1т груза | - | - | - | - | 4219.32 | -
411526-00-1251-1300 | Перевозка железнодорожным транспортом ресурсов группы "Сетки из черных металлов, кроме кроватных" на расстояние в интервале от 1251 км до 1300 км | 1т груза | - | - | - | - | 4342.04 | -
411526-00-1301-1350 | Перевозка железнодорожным транспортом ресурсов группы "Сетки из черных металлов, кроме кроватных" на расстояние в интервале от 1301 км до 1350 км | 1т груза | - | - | - | - | 4436.2 | -
411526-00-1351-1400 | Перевозка железнодорожным транспортом ресурсов группы "Сетки из черных металлов, кроме кроватных" на расстояние в интервале от 1351 км до 1400 км | 1т груза | - | - | - | - | 4557.91 | -
411526-00-1401-1450 | Перевозка железнодорожным транспортом ресурсов группы "Сетки из черных металлов, кроме кроватных" на расстояние в интервале от 1401 км до 1450 км | 1т груза | - | - | - | - | 4679.95 | -
411526-00-1451-1500 | Перевозка железнодорожным транспортом ресурсов группы "Сетки из черных металлов, кроме кроватных" на расстояние в интервале от 1451 км до 1500 км | 1т груза | - | - | - | - | 4769.69 | -
411526-00-1501-1600 | Перевозка железнодорожным транспортом ресурсов группы "Сетки из черных металлов, кроме кроватных" на расстояние в интервале от 1501 км до 1600 км | 1т груза | - | - | - | - | 4950.71 | -
411526-00-1601-1700 | Перевозка железнодорожным транспортом ресурсов группы "Сетки из черных металлов, кроме кроватных" на расстояние в интервале от 1601 км до 1700 км | 1т груза | - | - | - | - | 5156.03 | -
411526-00-1701-1800 | Перевозка железнодорожным транспортом ресурсов группы "Сетки из черных металлов, кроме кроватных" на расстояние в интервале от 1701 км до 1800 км | 1т груза | - | - | - | - | 5357.27 | -
411526-00-1801-1900 | Перевозка железнодорожным транспортом ресурсов группы "Сетки из черных металлов, кроме кроватных" на расстояние в интервале от 1801 км до 1900 км | 1т груза | - | - | - | - | 5594.56 | -
411526-00-1901-2000 | Перевозка железнодорожным транспортом ресурсов группы "Сетки из черных металлов, кроме кроватных" на расстояние в интервале от 1901 км до 2000 км | 1т груза | - | - | - | - | 5789.33 | -
411526-00-2001-2100 | Перевозка железнодорожным транспортом ресурсов группы "Сетки из черных металлов, кроме кроватных" на расстояние в интервале от 2001 км до 2100 км | 1т груза | - | - | - | - | 5979.68 | -
411526-00-2101-2200 | Перевозка железнодорожным транспортом ресурсов группы "Сетки из черных металлов, кроме кроватных" на расстояние в интервале от 2101 км до 2200 км | 1т груза | - | - | - | - | 6212.21 | -
411526-00-2201-2300 | Перевозка железнодорожным транспортом ресурсов группы "Сетки из черных металлов, кроме кроватных" на расстояние в интервале от 2201 км до 2300 км | 1т груза | - | - | - | - | 6396.1 | -
411526-00-2301-2400 | Перевозка железнодорожным транспортом ресурсов группы "Сетки из черных металлов, кроме кроватных" на расстояние в интервале от 2301 км до 2400 км | 1т груза | - | - | - | - | 6575.57 | -
411526-00-2401-2500 | Перевозка железнодорожным транспортом ресурсов группы "Сетки из черных металлов, кроме кроватных" на расстояние в интервале от 2401 км до 2500 км | 1т груза | - | - | - | - | 6804.02 | -
411526-00-2501-2600 | Перевозка железнодорожным транспортом ресурсов группы "Сетки из черных металлов, кроме кроватных" на расстояние в интервале от 2501 км до 2600 км | 1т груза | - | - | - | - | 6977.02 | -
411526-00-2601-2700 | Перевозка железнодорожным транспортом ресурсов группы "Сетки из черных металлов, кроме кроватных" на расстояние в интервале от 2601 км до 2700 км | 1т груза | - | - | - | - | 7145.61 | -
411526-00-2701-2800 | Перевозка железнодорожным транспортом ресурсов группы "Сетки из черных металлов, кроме кроватных" на расстояние в интервале от 2701 км до 2800 км | 1т груза | - | - | - | - | 7369.63 | -
411526-00-2801-2900 | Перевозка железнодорожным транспортом ресурсов группы "Сетки из черных металлов, кроме кроватных" на расстояние в интервале от 2801 км до 2900 км | 1т груза | - | - | - | - | 7531.76 | -
411526-00-2901-3000 | Перевозка железнодорожным транспортом ресурсов группы "Сетки из черных металлов, кроме кроватных" на расстояние в интервале от 2901 км до 3000 км | 1т груза | - | - | - | - | 7689.46 | -
411526-00-3001-3100 | Перевозка железнодорожным транспортом ресурсов группы "Сетки из черных металлов, кроме кроватных" на расстояние в интервале от 3001 км до 3100 км | 1т груза | - | - | - | - | 7758.41 | -
411526-00-3101-3200 | Перевозка железнодорожным транспортом ресурсов группы "Сетки из черных металлов, кроме кроватных" на расстояние в интервале от 3101 км до 3200 км | 1т груза | - | - | - | - | 7973.83 | -
411526-00-3201-3300 | Перевозка железнодорожным транспортом ресурсов группы "Сетки из черных металлов, кроме кроватных" на расстояние в интервале от 3201 км до 3300 км | 1т груза | - | - | - | - | 8189.59 | -
411526-00-3301-3400 | Перевозка железнодорожным транспортом ресурсов группы "Сетки из черных металлов, кроме кроватных" на расстояние в интервале от 3301 км до 3400 км | 1т груза | - | - | - | - | 8405.01 | -
411526-00-3401-3500 | Перевозка железнодорожным транспортом ресурсов группы "Сетки из черных металлов, кроме кроватных" на расстояние в интервале от 3401 км до 3500 км | 1т груза | - | - | - | - | 8620.43 | -
411526-00-3501-3600 | Перевозка железнодорожным транспортом ресурсов группы "Сетки из черных металлов, кроме кроватных" на расстояние в интервале от 3501 км до 3600 км | 1т груза | - | - | - | - | 8835.85 | -
411526-00-3601-3700 | Перевозка железнодорожным транспортом ресурсов группы "Сетки из черных металлов, кроме кроватных" на расстояние в интервале от 3601 км до 3700 км | 1т груза | - | - | - | - | 9051.6 | -
411526-00-3701-3800 | Перевозка железнодорожным транспортом ресурсов группы "Сетки из черных металлов, кроме кроватных" на расстояние в интервале от 3701 км до 3800 км | 1т груза | - | - | - | - | 9267.02 | -
411526-00-3801-3900 | Перевозка железнодорожным транспортом ресурсов группы "Сетки из черных металлов, кроме кроватных" на расстояние в интервале от 3801 км до 3900 км | 1т груза | - | - | - | - | 9482.44 | -
411526-00-3901-4000 | Перевозка железнодорожным транспортом ресурсов группы "Сетки из черных металлов, кроме кроватных" на расстояние в интервале от 3901 км до 4000 км | 1т груза | - | - | - | - | 9698.2 | -
411526-00-4001-4100 | Перевозка железнодорожным транспортом ресурсов группы "Сетки из черных металлов, кроме кроватных" на расстояние в интервале от 4001 км до 4100 км | 1т груза | - | - | - | - | 9913.62 | -
411526-00-4101-4200 | Перевозка железнодорожным транспортом ресурсов группы "Сетки из черных металлов, кроме кроватных" на расстояние в интервале от 4101 км до 4200 км | 1т груза | - | - | - | - | 10129.04 | -
411526-00-4201-4300 | Перевозка железнодорожным транспортом ресурсов группы "Сетки из черных металлов, кроме кроватных" на расстояние в интервале от 4201 км до 4300 км | 1т груза | - | - | - | - | 10344.79 | -
411526-00-4301-4400 | Перевозка железнодорожным транспортом ресурсов группы "Сетки из черных металлов, кроме кроватных" на расстояние в интервале от 4301 км до 4400 км | 1т груза | - | - | - | - | 10560.21 | -
411526-00-4401-4500 | Перевозка железнодорожным транспортом ресурсов группы "Сетки из черных металлов, кроме кроватных" на расстояние в интервале от 4401 км до 4500 км | 1т груза | - | - | - | - | 10775.63 | -
411526-00-4501-4600 | Перевозка железнодорожным транспортом ресурсов группы "Сетки из черных металлов, кроме кроватных" на расстояние в интервале от 4501 км до 4600 км | 1т груза | - | - | - | - | 10991.05 | -
411526-00-4601-4700 | Перевозка железнодорожным транспортом ресурсов группы "Сетки из черных металлов, кроме кроватных" на расстояние в интервале от 4601 км до 4700 км | 1т груза | - | - | - | - | 11206.8 | -
411526-00-4701-4800 | Перевозка железнодорожным транспортом ресурсов группы "Сетки из черных металлов, кроме кроватных" на расстояние в интервале от 4701 км до 4800 км | 1т груза | - | - | - | - | 11422.23 | -
411526-00-4801-4900 | Перевозка железнодорожным транспортом ресурсов группы "Сетки из черных металлов, кроме кроватных" на расстояние в интервале от 4801 км до 4900 км | 1т груза | - | - | - | - | 11637.65 | -
411526-00-4901-5000 | Перевозка железнодорожным транспортом ресурсов группы "Сетки из черных металлов, кроме кроватных" на расстояние в интервале от 4901 км до 5000 км | 1т груза | - | - | - | - | 11853.4 | -
411526-00-5001-5100 | Перевозка железнодорожным транспортом ресурсов группы "Сетки из черных металлов, кроме кроватных" на расстояние в интервале от 5001 км до 5100 км | 1т груза | - | - | - | - | 12068.82 | -
411526-00-5101-5200 | Перевозка железнодорожным транспортом ресурсов группы "Сетки из черных металлов, кроме кроватных" на расстояние в интервале от 5101 км до 5200 км | 1т груза | - | - | - | - | 12284.24 | -
411526-00-5201-5300 | Перевозка железнодорожным транспортом ресурсов группы "Сетки из черных металлов, кроме кроватных" на расстояние в интервале от 5201 км до 5300 км | 1т груза | - | - | - | - | 12499.99 | -
411526-00-5301-5400 | Перевозка железнодорожным транспортом ресурсов группы "Сетки из черных металлов, кроме кроватных" на расстояние в интервале от 5301 км до 5400 км | 1т груза | - | - | - | - | 12715.41 | -
411526-00-5401-5500 | Перевозка железнодорожным транспортом ресурсов группы "Сетки из черных металлов, кроме кроватных" на расстояние в интервале от 5401 км до 5500 км | 1т груза | - | - | - | - | 12930.83 | -
411526-00-5501-5700 | Перевозка железнодорожным транспортом ресурсов группы "Сетки из черных металлов, кроме кроватных" на расстояние в интервале от 5501 км до 5700 км | 1т груза | - | - | - | - | 13254.3 | -
411526-00-5701-5900 | Перевозка железнодорожным транспортом ресурсов группы "Сетки из черных металлов, кроме кроватных" на расстояние в интервале от 5701 км до 5900 км | 1т груза | - | - | - | - | 13685.14 | -
411526-00-5901-6100 | Перевозка железнодорожным транспортом ресурсов группы "Сетки из черных металлов, кроме кроватных" на расстояние в интервале от 5901 км до 6100 км | 1т груза | - | - | - | - | 14116.31 | -
411526-00-6101-6300 | Перевозка железнодорожным транспортом ресурсов группы "Сетки из черных металлов, кроме кроватных" на расстояние в интервале от 6101 км до 6300 км | 1т груза | - | - | - | - | 14547.15 | -
411526-00-6301-6500 | Перевозка железнодорожным транспортом ресурсов группы "Сетки из черных металлов, кроме кроватных" на расстояние в интервале от 6301 км до 6500 км | 1т груза | - | - | - | - | 14978.33 | -
411526-00-6501-6700 | Перевозка железнодорожным транспортом ресурсов группы "Сетки из черных металлов, кроме кроватных" на расстояние в интервале от 6501 км до 6700 км | 1т груза | - | - | - | - | 15409.17 | -
411526-00-6701-6900 | Перевозка железнодорожным транспортом ресурсов группы "Сетки из черных металлов, кроме кроватных" на расстояние в интервале от 6701 км до 6900 км | 1т груза | - | - | - | - | 15840.34 | -
411526-00-6901-7100 | Перевозка железнодорожным транспортом ресурсов группы "Сетки из черных металлов, кроме кроватных" на расстояние в интервале от 6901 км до 7100 км | 1т груза | - | - | - | - | 16271.52 | -
411526-00-7101-7300 | Перевозка железнодорожным транспортом ресурсов группы "Сетки из черных металлов, кроме кроватных" на расстояние в интервале от 7101 км до 7300 км | 1т груза | - | - | - | - | 16702.36 | -
411526-00-7301-7500 | Перевозка железнодорожным транспортом ресурсов группы "Сетки из черных металлов, кроме кроватных" на расстояние в интервале от 7301 км до 7500 км | 1т груза | - | - | - | - | 17133.53 | -
411526-00-7501-7700 | Перевозка железнодорожным транспортом ресурсов группы "Сетки из черных металлов, кроме кроватных" на расстояние в интервале от 7501 км до 7700 км | 1т груза | - | - | - | - | 17564.37 | -
411526-00-7701-7900 | Перевозка железнодорожным транспортом ресурсов группы "Сетки из черных металлов, кроме кроватных" на расстояние в интервале от 7701 км до 7900 км | 1т груза | - | - | - | - | 17995.55 | -
411526-00-7901-8100 | Перевозка железнодорожным транспортом ресурсов группы "Сетки из черных металлов, кроме кроватных" на расстояние в интервале от 7901 км до 8100 км | 1т груза | - | - | - | - | 18426.72 | -
411526-00-8101-8300 | Перевозка железнодорожным транспортом ресурсов группы "Сетки из черных металлов, кроме кроватных" на расстояние в интервале от 8101 км до 8300 км | 1т груза | - | - | - | - | 18857.56 | -
411526-00-8301-8500 | Перевозка железнодорожным транспортом ресурсов группы "Сетки из черных металлов, кроме кроватных" на расстояние в интервале от 8301 км до 8500 км | 1т груза | - | - | - | - | 19288.74 | -
411526-00-8501-8700 | Перевозка железнодорожным транспортом ресурсов группы "Сетки из черных металлов, кроме кроватных" на расстояние в интервале от 8501 км до 8700 км | 1т груза | - | - | - | - | 19719.58 | -
411526-00-8701-8900 | Перевозка железнодорожным транспортом ресурсов группы "Сетки из черных металлов, кроме кроватных" на расстояние в интервале от 8701 км до 8900 км | 1т груза | - | - | - | - | 20150.75 | -
411526-00-8901-9100 | Перевозка железнодорожным транспортом ресурсов группы "Сетки из черных металлов, кроме кроватных" на расстояние в интервале от 8901 км до 9100 км | 1т груза | - | - | - | - | 20581.92 | -
411526-00-9101-9300 | Перевозка железнодорожным транспортом ресурсов группы "Сетки из черных металлов, кроме кроватных" на расстояние в интервале от 9101 км до 9300 км | 1т груза | - | - | - | - | 21012.77 | -
411526-00-9301-9500 | Перевозка железнодорожным транспортом ресурсов группы "Сетки из черных металлов, кроме кроватных" на расстояние в интервале от 9301 км до 9500 км | 1т груза | - | - | - | - | 21443.94 | -
411526-00-9501-9700 | Перевозка железнодорожным транспортом ресурсов группы "Сетки из черных металлов, кроме кроватных" на расстояние в интервале от 9501 км до 9700 км | 1т груза | - | - | - | - | 21874.78 | -
411526-00-9701-9900 | Перевозка железнодорожным транспортом ресурсов группы "Сетки из черных металлов, кроме кроватных" на расстояние в интервале от 9701 км до 9900 км | 1т груза | - | - | - | - | 22305.95 | -
466482-00-0001-0005 | Перевозка железнодорожным транспортом ресурсов группы "Сиккативы жидкие" на расстояние в интервале от 1 км до 5 км | 1т груза | - | - | - | - | 1134.08 | -
466482-00-0006-0010 | Перевозка железнодорожным транспортом ресурсов группы "Сиккативы жидкие" на расстояние в интервале от 6 км до 10 км | 1т груза | - | - | - | - | 1150.06 | -
466482-00-0011-0015 | Перевозка железнодорожным транспортом ресурсов группы "Сиккативы жидкие" на расстояние в интервале от 11 км до 15 км | 1т груза | - | - | - | - | 1163.89 | -
466482-00-0016-0020 | Перевозка железнодорожным транспортом ресурсов группы "Сиккативы жидкие" на расстояние в интервале от 16 км до 20 км | 1т груза | - | - | - | - | 1177.41 | -
466482-00-0021-0025 | Перевозка железнодорожным транспортом ресурсов группы "Сиккативы жидкие" на расстояние в интервале от 21 км до 25 км | 1т груза | - | - | - | - | 1191.24 | -
466482-00-0026-0030 | Перевозка железнодорожным транспортом ресурсов группы "Сиккативы жидкие" на расстояние в интервале от 26 км до 30 км | 1т груза | - | - | - | - | 1204.76 | -
466482-00-0031-0035 | Перевозка железнодорожным транспортом ресурсов группы "Сиккативы жидкие" на расстояние в интервале от 31 км до 35 км | 1т груза | - | - | - | - | 1218.58 | -
466482-00-0036-0040 | Перевозка железнодорожным транспортом ресурсов группы "Сиккативы жидкие" на расстояние в интервале от 36 км до 40 км | 1т груза | - | - | - | - | 1232.1 | -
466482-00-0041-0045 | Перевозка железнодорожным транспортом ресурсов группы "Сиккативы жидкие" на расстояние в интервале от 41 км до 45 км | 1т груза | - | - | - | - | 1245.93 | -
466482-00-0046-0050 | Перевозка железнодорожным транспортом ресурсов группы "Сиккативы жидкие" на расстояние в интервале от 46 км до 50 км | 1т груза | - | - | - | - | 1259.76 | -
466482-00-0051-0060 | Перевозка железнодорожным транспортом ресурсов группы "Сиккативы жидкие" на расстояние в интервале от 51 км до 60 км | 1т груза | - | - | - | - | 1278.96 | -
466482-00-0061-0070 | Перевозка железнодорожным транспортом ресурсов группы "Сиккативы жидкие" на расстояние в интервале от 61 км до 70 км | 1т груза | - | - | - | - | 1306.3 | -
466482-00-0071-0080 | Перевозка железнодорожным транспортом ресурсов группы "Сиккативы жидкие" на расстояние в интервале от 71 км до 80 км | 1т груза | - | - | - | - | 1333.65 | -
466482-00-0081-0090 | Перевозка железнодорожным транспортом ресурсов группы "Сиккативы жидкие" на расстояние в интервале от 81 км до 90 км | 1т груза | - | - | - | - | 1361 | -
466482-00-0091-0100 | Перевозка железнодорожным транспортом ресурсов группы "Сиккативы жидкие" на расстояние в интервале от 91 км до 100 км | 1т груза | - | - | - | - | 1388.34 | -
466482-00-0101-0120 | Перевозка железнодорожным транспортом ресурсов группы "Сиккативы жидкие" на расстояние в интервале от 101 км до 120 км | 1т груза | - | - | - | - | 1429.52 | -
466482-00-0121-0140 | Перевозка железнодорожным транспортом ресурсов группы "Сиккативы жидкие" на расстояние в интервале от 121 км до 140 км | 1т груза | - | - | - | - | 1484.21 | -
466482-00-0141-0160 | Перевозка железнодорожным транспортом ресурсов группы "Сиккативы жидкие" на расстояние в интервале от 141 км до 160 км | 1т груза | - | - | - | - | 1538.9 | -
466482-00-0161-0180 | Перевозка железнодорожным транспортом ресурсов группы "Сиккативы жидкие" на расстояние в интервале от 161 км до 180 км | 1т груза | - | - | - | - | 1586.81 | -
466482-00-0181-0200 | Перевозка железнодорожным транспортом ресурсов группы "Сиккативы жидкие" на расстояние в интервале от 181 км до 200 км | 1т груза | - | - | - | - | 1633.17 | -
466482-00-0201-0220 | Перевозка железнодорожным транспортом ресурсов группы "Сиккативы жидкие" на расстояние в интервале от 201 км до 220 км | 1т груза | - | - | - | - | 1682.31 | -
466482-00-0221-0240 | Перевозка железнодорожным транспортом ресурсов группы "Сиккативы жидкие" на расстояние в интервале от 221 км до 240 км | 1т груза | - | - | - | - | 1725.89 | -
466482-00-0241-0260 | Перевозка железнодорожным транспортом ресурсов группы "Сиккативы жидкие" на расстояние в интервале от 241 км до 260 км | 1т груза | - | - | - | - | 1772.87 | -
466482-00-0261-0280 | Перевозка железнодорожным транспортом ресурсов группы "Сиккативы жидкие" на расстояние в интервале от 261 км до 280 км | 1т груза | - | - | - | - | 1819.24 | -
466482-00-0281-0300 | Перевозка железнодорожным транспортом ресурсов группы "Сиккативы жидкие" на расстояние в интервале от 281 км до 300 км | 1т груза | - | - | - | - | 1864.36 | -
466482-00-0301-0330 | Перевозка железнодорожным транспортом ресурсов группы "Сиккативы жидкие" на расстояние в интервале от 301 км до 330 км | 1т груза | - | - | - | - | 1921.78 | -
466482-00-0331-0360 | Перевозка железнодорожным транспортом ресурсов группы "Сиккативы жидкие" на расстояние в интервале от 331 км до 360 км | 1т груза | - | - | - | - | 1990.55 | -
466482-00-0361-0390 | Перевозка железнодорожным транспортом ресурсов группы "Сиккативы жидкие" на расстояние в интервале от 361 км до 390 км | 1т груза | - | - | - | - | 2058.09 | -
466482-00-0391-0420 | Перевозка железнодорожным транспортом ресурсов группы "Сиккативы жидкие" на расстояние в интервале от 391 км до 420 км | 1т груза | - | - | - | - | 2124.39 | -
466482-00-0421-0450 | Перевозка железнодорожным транспортом ресурсов группы "Сиккативы жидкие" на расстояние в интервале от 421 км до 450 км | 1т груза | - | - | - | - | 2198.1 | -
466482-00-0451-0480 | Перевозка железнодорожным транспортом ресурсов группы "Сиккативы жидкие" на расстояние в интервале от 451 км до 480 км | 1т груза | - | - | - | - | 2262.55 | -
466482-00-0481-0510 | Перевозка железнодорожным транспортом ресурсов группы "Сиккативы жидкие" на расстояние в интервале от 481 км до 510 км | 1т груза | - | - | - | - | 2326.08 | -
466482-00-0511-0540 | Перевозка железнодорожным транспортом ресурсов группы "Сиккативы жидкие" на расстояние в интервале от 511 км до 540 км | 1т груза | - | - | - | - | 2398.55 | -
466482-00-0541-0570 | Перевозка железнодорожным транспортом ресурсов группы "Сиккативы жидкие" на расстояние в интервале от 541 км до 570 км | 1т груза | - | - | - | - | 2460.23 | -
466482-00-0571-0600 | Перевозка железнодорожным транспортом ресурсов группы "Сиккативы жидкие" на расстояние в интервале от 571 км до 600 км | 1т груза | - | - | - | - | 2532.08 | -
466482-00-0601-0640 | Перевозка железнодорожным транспортом ресурсов группы "Сиккативы жидкие" на расстояние в интервале от 601 км до 640 км | 1т груза | - | - | - | - | 2603.88 | -
466482-00-0641-0680 | Перевозка железнодорожным транспортом ресурсов группы "Сиккативы жидкие" на расстояние в интервале от 641 км до 680 км | 1т груза | - | - | - | - | 2699.08 | -
466482-00-0681-0720 | Перевозка железнодорожным транспортом ресурсов группы "Сиккативы жидкие" на расстояние в интервале от 681 км до 720 км | 1т груза | - | - | - | - | 2780.39 | -
466482-00-0721-0760 | Перевозка железнодорожным транспортом ресурсов группы "Сиккативы жидкие" на расстояние в интервале от 721 км до 760 км | 1т груза | - | - | - | - | 2874.65 | -
466482-00-0761-0800 | Перевозка железнодорожным транспортом ресурсов группы "Сиккативы жидкие" на расстояние в интервале от 761 км до 800 км | 1т груза | - | - | - | - | 2953.49 | -
466482-00-0801-0840 | Перевозка железнодорожным транспортом ресурсов группы "Сиккативы жидкие" на расстояние в интервале от 801 км до 840 км | 1т груза | - | - | - | - | 3047.14 | -
466482-00-0841-0880 | Перевозка железнодорожным транспортом ресурсов группы "Сиккативы жидкие" на расстояние в интервале от 841 км до 880 км | 1т груза | - | - | - | - | 3140.79 | -
466482-00-0881-0920 | Перевозка железнодорожным транспортом ресурсов группы "Сиккативы жидкие" на расстояние в интервале от 881 км до 920 км | 1т груза | - | - | - | - | 3216.55 | -
466482-00-0921-0960 | Перевозка железнодорожным транспортом ресурсов группы "Сиккативы жидкие" на расстояние в интервале от 921 км до 960 км | 1т груза | - | - | - | - | 3309.27 | -
466482-00-0961-1000 | Перевозка железнодорожным транспортом ресурсов группы "Сиккативы жидкие" на расстояние в интервале от 961 км до 1000 км | 1т груза | - | - | - | - | 3382.87 | -
466482-00-1001-1050 | Перевозка железнодорожным транспортом ресурсов группы "Сиккативы жидкие" на расстояние в интервале от 1001 км до 1050 км | 1т груза | - | - | - | - | 3486.33 | -
466482-00-1051-1100 | Перевозка железнодорожным транспортом ресурсов группы "Сиккативы жидкие" на расстояние в интервале от 1051 км до 1100 км | 1т груза | - | - | - | - | 3601.16 | -
466482-00-1101-1150 | Перевозка железнодорожным транспортом ресурсов группы "Сиккативы жидкие" на расстояние в интервале от 1101 км до 1150 км | 1т груза | - | - | - | - | 3694.08 | -
466482-00-1151-1200 | Перевозка железнодорожным транспортом ресурсов группы "Сиккативы жидкие" на расстояние в интервале от 1151 км до 1200 км | 1т груза | - | - | - | - | 3807.98 | -
466482-00-1201-1250 | Перевозка железнодорожным транспортом ресурсов группы "Сиккативы жидкие" на расстояние в интервале от 1201 км до 1250 км | 1т груза | - | - | - | - | 3897.81 | -
466482-00-1251-1300 | Перевозка железнодорожным транспортом ресурсов группы "Сиккативы жидкие" на расстояние в интервале от 1251 км до 1300 км | 1т груза | - | - | - | - | 4010.78 | -
466482-00-1301-1350 | Перевозка железнодорожным транспортом ресурсов группы "Сиккативы жидкие" на расстояние в интервале от 1301 км до 1350 км | 1т груза | - | - | - | - | 4097.53 | -
466482-00-1351-1400 | Перевозка железнодорожным транспортом ресурсов группы "Сиккативы жидкие" на расстояние в интервале от 1351 км до 1400 км | 1т груза | - | - | - | - | 4209.58 | -
466482-00-1401-1450 | Перевозка железнодорожным транспортом ресурсов группы "Сиккативы жидкие" на расстояние в интервале от 1401 км до 1450 км | 1т груза | - | - | - | - | 4321.63 | -
466482-00-1451-1500 | Перевозка железнодорожным транспортом ресурсов группы "Сиккативы жидкие" на расстояние в интервале от 1451 км до 1500 км | 1т груза | - | - | - | - | 4404.37 | -
466482-00-1501-1600 | Перевозка железнодорожным транспортом ресурсов группы "Сиккативы жидкие" на расстояние в интервале от 1501 км до 1600 км | 1т груза | - | - | - | - | 4571.05 | -
466482-00-1601-1700 | Перевозка железнодорожным транспортом ресурсов группы "Сиккативы жидкие" на расстояние в интервале от 1601 км до 1700 км | 1т груза | - | - | - | - | 4760.28 | -
466482-00-1701-1800 | Перевозка железнодорожным транспортом ресурсов группы "Сиккативы жидкие" на расстояние в интервале от 1701 км до 1800 км | 1т груза | - | - | - | - | 4945.81 | -
466482-00-1801-1900 | Перевозка железнодорожным транспортом ресурсов группы "Сиккативы жидкие" на расстояние в интервале от 1801 км до 1900 км | 1т груза | - | - | - | - | 5163.74 | -
466482-00-1901-2000 | Перевозка железнодорожным транспортом ресурсов группы "Сиккативы жидкие" на расстояние в интервале от 1901 км до 2000 км | 1т груза | - | - | - | - | 5343.4 | -
466482-00-2001-2100 | Перевозка железнодорожным транспортом ресурсов группы "Сиккативы жидкие" на расстояние в интервале от 2001 км до 2100 км | 1т груза | - | - | - | - | 5518.75 | -
466482-00-2101-2200 | Перевозка железнодорожным транспортом ресурсов группы "Сиккативы жидкие" на расстояние в интервале от 2101 км до 2200 км | 1т груза | - | - | - | - | 5732.97 | -
466482-00-2201-2300 | Перевозка железнодорожным транспортом ресурсов группы "Сиккативы жидкие" на расстояние в интервале от 2201 км до 2300 км | 1т груза | - | - | - | - | 5902.46 | -
466482-00-2301-2400 | Перевозка железнодорожным транспортом ресурсов группы "Сиккативы жидкие" на расстояние в интервале от 2301 км до 2400 км | 1т груза | - | - | - | - | 6067.93 | -
466482-00-2401-2500 | Перевозка железнодорожным транспортом ресурсов группы "Сиккативы жидкие" на расстояние в интервале от 2401 км до 2500 км | 1т груза | - | - | - | - | 6278.14 | -
466482-00-2501-2600 | Перевозка железнодорожным транспортом ресурсов группы "Сиккативы жидкие" на расстояние в интервале от 2501 км до 2600 км | 1т груза | - | - | - | - | 6437.76 | -
466482-00-2601-2700 | Перевозка железнодорожным транспортом ресурсов группы "Сиккативы жидкие" на расстояние в интервале от 2601 км до 2700 км | 1т груза | - | - | - | - | 6593.66 | -
466482-00-2701-2800 | Перевозка железнодорожным транспортом ресурсов группы "Сиккативы жидкие" на расстояние в интервале от 2701 км до 2800 км | 1т груза | - | - | - | - | 6799.87 | -
466482-00-2801-2900 | Перевозка железнодорожным транспортом ресурсов группы "Сиккативы жидкие" на расстояние в интервале от 2801 км до 2900 км | 1т груза | - | - | - | - | 6949.6 | -
466482-00-2901-3000 | Перевозка железнодорожным транспортом ресурсов группы "Сиккативы жидкие" на расстояние в интервале от 2901 км до 3000 км | 1т груза | - | - | - | - | 7095.33 | -
466482-00-3001-3100 | Перевозка железнодорожным транспортом ресурсов группы "Сиккативы жидкие" на расстояние в интервале от 3001 км до 3100 км | 1т груза | - | - | - | - | 7158.52 | -
466482-00-3101-3200 | Перевозка железнодорожным транспортом ресурсов группы "Сиккативы жидкие" на расстояние в интервале от 3101 км до 3200 км | 1т груза | - | - | - | - | 7356.86 | -
466482-00-3201-3300 | Перевозка железнодорожным транспортом ресурсов группы "Сиккативы жидкие" на расстояние в интервале от 3201 км до 3300 км | 1т груза | - | - | - | - | 7555.2 | -
466482-00-3301-3400 | Перевозка железнодорожным транспортом ресурсов группы "Сиккативы жидкие" на расстояние в интервале от 3301 км до 3400 км | 1т груза | - | - | - | - | 7753.84 | -
466482-00-3401-3500 | Перевозка железнодорожным транспортом ресурсов группы "Сиккативы жидкие" на расстояние в интервале от 3401 км до 3500 км | 1т груза | - | - | - | - | 7952.18 | -
466482-00-3501-3600 | Перевозка железнодорожным транспортом ресурсов группы "Сиккативы жидкие" на расстояние в интервале от 3501 км до 3600 км | 1т груза | - | - | - | - | 8150.52 | -
466482-00-3601-3700 | Перевозка железнодорожным транспортом ресурсов группы "Сиккативы жидкие" на расстояние в интервале от 3601 км до 3700 км | 1т груза | - | - | - | - | 8348.86 | -
466482-00-3701-3800 | Перевозка железнодорожным транспортом ресурсов группы "Сиккативы жидкие" на расстояние в интервале от 3701 км до 3800 км | 1т груза | - | - | - | - | 8547.5 | -
466482-00-3801-3900 | Перевозка железнодорожным транспортом ресурсов группы "Сиккативы жидкие" на расстояние в интервале от 3801 км до 3900 км | 1т груза | - | - | - | - | 8745.84 | -
466482-00-3901-4000 | Перевозка железнодорожным транспортом ресурсов группы "Сиккативы жидкие" на расстояние в интервале от 3901 км до 4000 км | 1т груза | - | - | - | - | 8944.18 | -
466482-00-4001-4100 | Перевозка железнодорожным транспортом ресурсов группы "Сиккативы жидкие" на расстояние в интервале от 4001 км до 4100 км | 1т груза | - | - | - | - | 9142.52 | -
466482-00-4101-4200 | Перевозка железнодорожным транспортом ресурсов группы "Сиккативы жидкие" на расстояние в интервале от 4101 км до 4200 км | 1т груза | - | - | - | - | 9341.16 | -
466482-00-4201-4300 | Перевозка железнодорожным транспортом ресурсов группы "Сиккативы жидкие" на расстояние в интервале от 4201 км до 4300 км | 1т груза | - | - | - | - | 9539.5 | -
466482-00-4301-4400 | Перевозка железнодорожным транспортом ресурсов группы "Сиккативы жидкие" на расстояние в интервале от 4301 км до 4400 км | 1т груза | - | - | - | - | 9737.84 | -
466482-00-4401-4500 | Перевозка железнодорожным транспортом ресурсов группы "Сиккативы жидкие" на расстояние в интервале от 4401 км до 4500 км | 1т груза | - | - | - | - | 9936.18 | -
466482-00-4501-4600 | Перевозка железнодорожным транспортом ресурсов группы "Сиккативы жидкие" на расстояние в интервале от 4501 км до 4600 км | 1т груза | - | - | - | - | 10134.82 | -
466482-00-4601-4700 | Перевозка железнодорожным транспортом ресурсов группы "Сиккативы жидкие" на расстояние в интервале от 4601 км до 4700 км | 1т груза | - | - | - | - | 10333.16 | -
466482-00-4701-4800 | Перевозка железнодорожным транспортом ресурсов группы "Сиккативы жидкие" на расстояние в интервале от 4701 км до 4800 км | 1т груза | - | - | - | - | 10531.5 | -
466482-00-4801-4900 | Перевозка железнодорожным транспортом ресурсов группы "Сиккативы жидкие" на расстояние в интервале от 4801 км до 4900 км | 1т груза | - | - | - | - | 10729.84 | -
466482-00-4901-5000 | Перевозка железнодорожным транспортом ресурсов группы "Сиккативы жидкие" на расстояние в интервале от 4901 км до 5000 км | 1т груза | - | - | - | - | 10928.48 | -
466482-00-5001-5100 | Перевозка железнодорожным транспортом ресурсов группы "Сиккативы жидкие" на расстояние в интервале от 5001 км до 5100 км | 1т груза | - | - | - | - | 11126.82 | -
466482-00-5101-5200 | Перевозка железнодорожным транспортом ресурсов группы "Сиккативы жидкие" на расстояние в интервале от 5101 км до 5200 км | 1т груза | - | - | - | - | 11325.16 | -
466482-00-5201-5300 | Перевозка железнодорожным транспортом ресурсов группы "Сиккативы жидкие" на расстояние в интервале от 5201 км до 5300 км | 1т груза | - | - | - | - | 11523.5 | -
466482-00-5301-5400 | Перевозка железнодорожным транспортом ресурсов группы "Сиккативы жидкие" на расстояние в интервале от 5301 км до 5400 км | 1т груза | - | - | - | - | 11722.14 | -
466482-00-5401-5500 | Перевозка железнодорожным транспортом ресурсов группы "Сиккативы жидкие" на расстояние в интервале от 5401 км до 5500 км | 1т груза | - | - | - | - | 11920.48 | -
466482-00-5501-5700 | Перевозка железнодорожным транспортом ресурсов группы "Сиккативы жидкие" на расстояние в интервале от 5501 км до 5700 км | 1т груза | - | - | - | - | 12218.14 | -
466482-00-5701-5900 | Перевозка железнодорожным транспортом ресурсов группы "Сиккативы жидкие" на расстояние в интервале от 5701 км до 5900 км | 1т груза | - | - | - | - | 12614.82 | -
466482-00-5901-6100 | Перевозка железнодорожным транспортом ресурсов группы "Сиккативы жидкие" на расстояние в интервале от 5901 км до 6100 км | 1т груза | - | - | - | - | 13011.8 | -
466482-00-6101-6300 | Перевозка железнодорожным транспортом ресурсов группы "Сиккативы жидкие" на расстояние в интервале от 6101 км до 6300 км | 1т груза | - | - | - | - | 13408.48 | -
466482-00-6301-6500 | Перевозка железнодорожным транспортом ресурсов группы "Сиккативы жидкие" на расстояние в интервале от 6301 км до 6500 км | 1т груза | - | - | - | - | 13805.46 | -
466482-00-6501-6700 | Перевозка железнодорожным транспортом ресурсов группы "Сиккативы жидкие" на расстояние в интервале от 6501 км до 6700 км | 1т груза | - | - | - | - | 14202.13 | -
466482-00-6701-6900 | Перевозка железнодорожным транспортом ресурсов группы "Сиккативы жидкие" на расстояние в интервале от 6701 км до 6900 км | 1т груза | - | - | - | - | 14599.12 | -
466482-00-6901-7100 | Перевозка железнодорожным транспортом ресурсов группы "Сиккативы жидкие" на расстояние в интервале от 6901 км до 7100 км | 1т груза | - | - | - | - | 14995.79 | -
466482-00-7101-7300 | Перевозка железнодорожным транспортом ресурсов группы "Сиккативы жидкие" на расстояние в интервале от 7101 км до 7300 км | 1т груза | - | - | - | - | 15392.78 | -
466482-00-7301-7500 | Перевозка железнодорожным транспортом ресурсов группы "Сиккативы жидкие" на расстояние в интервале от 7301 км до 7500 км | 1т груза | - | - | - | - | 15789.45 | -
466482-00-7501-7700 | Перевозка железнодорожным транспортом ресурсов группы "Сиккативы жидкие" на расстояние в интервале от 7501 км до 7700 км | 1т груза | - | - | - | - | 16186.43 | -
466482-00-7701-7900 | Перевозка железнодорожным транспортом ресурсов группы "Сиккативы жидкие" на расстояние в интервале от 7701 км до 7900 км | 1т груза | - | - | - | - | 16583.11 | -
466482-00-7901-8100 | Перевозка железнодорожным транспортом ресурсов группы "Сиккативы жидкие" на расстояние в интервале от 7901 км до 8100 км | 1т груза | - | - | - | - | 16980.09 | -
466482-00-8101-8300 | Перевозка железнодорожным транспортом ресурсов группы "Сиккативы жидкие" на расстояние в интервале от 8101 км до 8300 км | 1т груза | - | - | - | - | 17376.77 | -
466482-00-8301-8500 | Перевозка железнодорожным транспортом ресурсов группы "Сиккативы жидкие" на расстояние в интервале от 8301 км до 8500 км | 1т груза | - | - | - | - | 17773.75 | -
466482-00-8501-8700 | Перевозка железнодорожным транспортом ресурсов группы "Сиккативы жидкие" на расстояние в интервале от 8501 км до 8700 км | 1т груза | - | - | - | - | 18170.43 | -
466482-00-8701-8900 | Перевозка железнодорожным транспортом ресурсов группы "Сиккативы жидкие" на расстояние в интервале от 8701 км до 8900 км | 1т груза | - | - | - | - | 18567.41 | -
466482-00-8901-9100 | Перевозка железнодорожным транспортом ресурсов группы "Сиккативы жидкие" на расстояние в интервале от 8901 км до 9100 км | 1т груза | - | - | - | - | 18964.09 | -
466482-00-9101-9300 | Перевозка железнодорожным транспортом ресурсов группы "Сиккативы жидкие" на расстояние в интервале от 9101 км до 9300 км | 1т груза | - | - | - | - | 19361.07 | -
466482-00-9301-9500 | Перевозка железнодорожным транспортом ресурсов группы "Сиккативы жидкие" на расстояние в интервале от 9301 км до 9500 км | 1т груза | - | - | - | - | 19757.75 | -
466482-00-9501-9700 | Перевозка железнодорожным транспортом ресурсов группы "Сиккативы жидкие" на расстояние в интервале от 9501 км до 9700 км | 1т груза | - | - | - | - | 20154.43 | -
466482-00-9701-9900 | Перевозка железнодорожным транспортом ресурсов группы "Сиккативы жидкие" на расстояние в интервале от 9701 км до 9900 км | 1т груза | - | - | - | - | 20551.41 | -
246010-00-0001-0005 | Перевозка железнодорожным транспортом ресурсов группы "Силикат-глыба (натрий кремнекислый. силикат натрия. стекло растворимое) - содовая, содосульфатная, сульфатная" на расстояние в интервале от 1 км до 5 км | 1т груза | - | - | - | - | 472.35 | -
246010-00-0006-0010 | Перевозка железнодорожным транспортом ресурсов группы "Силикат-глыба (натрий кремнекислый. силикат натрия. стекло растворимое) - содовая, содосульфатная, сульфатная" на расстояние в интервале от 6 км до 10 км | 1т груза | - | - | - | - | 477.39 | -
246010-00-0011-0015 | Перевозка железнодорожным транспортом ресурсов группы "Силикат-глыба (натрий кремнекислый. силикат натрия. стекло растворимое) - содовая, содосульфатная, сульфатная" на расстояние в интервале от 11 км до 15 км | 1т груза | - | - | - | - | 481.77 | -
246010-00-0016-0020 | Перевозка железнодорожным транспортом ресурсов группы "Силикат-глыба (натрий кремнекислый. силикат натрия. стекло растворимое) - содовая, содосульфатная, сульфатная" на расстояние в интервале от 16 км до 20 км | 1т груза | - | - | - | - | 486.07 | -
246010-00-0021-0025 | Перевозка железнодорожным транспортом ресурсов группы "Силикат-глыба (натрий кремнекислый. силикат натрия. стекло растворимое) - содовая, содосульфатная, сульфатная" на расстояние в интервале от 21 км до 25 км | 1т груза | - | - | - | - | 490.44 | -
246010-00-0026-0030 | Перевозка железнодорожным транспортом ресурсов группы "Силикат-глыба (натрий кремнекислый. силикат натрия. стекло растворимое) - содовая, содосульфатная, сульфатная" на расстояние в интервале от 26 км до 30 км | 1т груза | - | - | - | - | 494.75 | -
246010-00-0031-0035 | Перевозка железнодорожным транспортом ресурсов группы "Силикат-глыба (натрий кремнекислый. силикат натрия. стекло растворимое) - содовая, содосульфатная, сульфатная" на расстояние в интервале от 31 км до 35 км | 1т груза | - | - | - | - | 499.12 | -
246010-00-0036-0040 | Перевозка железнодорожным транспортом ресурсов группы "Силикат-глыба (натрий кремнекислый. силикат натрия. стекло растворимое) - содовая, содосульфатная, сульфатная" на расстояние в интервале от 36 км до 40 км | 1т груза | - | - | - | - | 503.43 | -
246010-00-0041-0045 | Перевозка железнодорожным транспортом ресурсов группы "Силикат-глыба (натрий кремнекислый. силикат натрия. стекло растворимое) - содовая, содосульфатная, сульфатная" на расстояние в интервале от 41 км до 45 км | 1т груза | - | - | - | - | 507.8 | -
246010-00-0046-0050 | Перевозка железнодорожным транспортом ресурсов группы "Силикат-глыба (натрий кремнекислый. силикат натрия. стекло растворимое) - содовая, содосульфатная, сульфатная" на расстояние в интервале от 46 км до 50 км | 1т груза | - | - | - | - | 512.18 | -
246010-00-0051-0060 | Перевозка железнодорожным транспортом ресурсов группы "Силикат-глыба (натрий кремнекислый. силикат натрия. стекло растворимое) - содовая, содосульфатная, сульфатная" на расстояние в интервале от 51 км до 60 км | 1т груза | - | - | - | - | 518.3 | -
246010-00-0061-0070 | Перевозка железнодорожным транспортом ресурсов группы "Силикат-глыба (натрий кремнекислый. силикат натрия. стекло растворимое) - содовая, содосульфатная, сульфатная" на расстояние в интервале от 61 км до 70 км | 1т груза | - | - | - | - | 527.05 | -
246010-00-0071-0080 | Перевозка железнодорожным транспортом ресурсов группы "Силикат-глыба (натрий кремнекислый. силикат натрия. стекло растворимое) - содовая, содосульфатная, сульфатная" на расстояние в интервале от 71 км до 80 км | 1т груза | - | - | - | - | 535.73 | -
246010-00-0081-0090 | Перевозка железнодорожным транспортом ресурсов группы "Силикат-глыба (натрий кремнекислый. силикат натрия. стекло растворимое) - содовая, содосульфатная, сульфатная" на расстояние в интервале от 81 км до 90 км | 1т груза | - | - | - | - | 544.41 | -
246010-00-0091-0100 | Перевозка железнодорожным транспортом ресурсов группы "Силикат-глыба (натрий кремнекислый. силикат натрия. стекло растворимое) - содовая, содосульфатная, сульфатная" на расстояние в интервале от 91 км до 100 км | 1т груза | - | - | - | - | 553.09 | -
246010-00-0101-0120 | Перевозка железнодорожным транспортом ресурсов группы "Силикат-глыба (натрий кремнекислый. силикат натрия. стекло растворимое) - содовая, содосульфатная, сульфатная" на расстояние в интервале от 101 км до 120 км | 1т груза | - | - | - | - | 566.15 | -
246010-00-0121-0140 | Перевозка железнодорожным транспортом ресурсов группы "Силикат-глыба (натрий кремнекислый. силикат натрия. стекло растворимое) - содовая, содосульфатная, сульфатная" на расстояние в интервале от 121 км до 140 км | 1т груза | - | - | - | - | 583.5 | -
246010-00-0141-0160 | Перевозка железнодорожным транспортом ресурсов группы "Силикат-глыба (натрий кремнекислый. силикат натрия. стекло растворимое) - содовая, содосульфатная, сульфатная" на расстояние в интервале от 141 км до 160 км | 1т груза | - | - | - | - | 600.86 | -
246010-00-0161-0180 | Перевозка железнодорожным транспортом ресурсов группы "Силикат-глыба (натрий кремнекислый. силикат натрия. стекло растворимое) - содовая, содосульфатная, сульфатная" на расстояние в интервале от 161 км до 180 км | 1т груза | - | - | - | - | 616.38 | -
246010-00-0181-0200 | Перевозка железнодорожным транспортом ресурсов группы "Силикат-глыба (натрий кремнекислый. силикат натрия. стекло растворимое) - содовая, содосульфатная, сульфатная" на расстояние в интервале от 181 км до 200 км | 1т груза | - | - | - | - | 631.53 | -
246010-00-0201-0220 | Перевозка железнодорожным транспортом ресурсов группы "Силикат-глыба (натрий кремнекислый. силикат натрия. стекло растворимое) - содовая, содосульфатная, сульфатная" на расстояние в интервале от 201 км до 220 км | 1т груза | - | - | - | - | 647.27 | -
246010-00-0221-0240 | Перевозка железнодорожным транспортом ресурсов группы "Силикат-глыба (натрий кремнекислый. силикат натрия. стекло растворимое) - содовая, содосульфатная, сульфатная" на расстояние в интервале от 221 км до 240 км | 1т груза | - | - | - | - | 661.61 | -
246010-00-0241-0260 | Перевозка железнодорожным транспортом ресурсов группы "Силикат-глыба (натрий кремнекислый. силикат натрия. стекло растворимое) - содовая, содосульфатная, сульфатная" на расстояние в интервале от 241 км до 260 км | 1т груза | - | - | - | - | 676.9 | -
246010-00-0261-0280 | Перевозка железнодорожным транспортом ресурсов группы "Силикат-глыба (натрий кремнекислый. силикат натрия. стекло растворимое) - содовая, содосульфатная, сульфатная" на расстояние в интервале от 261 км до 280 км | 1т груза | - | - | - | - | 691.9 | -
246010-00-0281-0300 | Перевозка железнодорожным транспортом ресурсов группы "Силикат-глыба (натрий кремнекислый. силикат натрия. стекло растворимое) - содовая, содосульфатная, сульфатная" на расстояние в интервале от 281 км до 300 км | 1т груза | - | - | - | - | 706.76 | -
246010-00-0301-0330 | Перевозка железнодорожным транспортом ресурсов группы "Силикат-глыба (натрий кремнекислый. силикат натрия. стекло растворимое) - содовая, содосульфатная, сульфатная" на расстояние в интервале от 301 км до 330 км | 1т груза | - | - | - | - | 725.4 | -
246010-00-0331-0360 | Перевозка железнодорожным транспортом ресурсов группы "Силикат-глыба (натрий кремнекислый. силикат натрия. стекло растворимое) - содовая, содосульфатная, сульфатная" на расстояние в интервале от 331 км до 360 км | 1т груза | - | - | - | - | 747.76 | -
246010-00-0361-0390 | Перевозка железнодорожным транспортом ресурсов группы "Силикат-глыба (натрий кремнекислый. силикат натрия. стекло растворимое) - содовая, содосульфатная, сульфатная" на расстояние в интервале от 361 км до 390 км | 1т груза | - | - | - | - | 769.82 | -
246010-00-0391-0420 | Перевозка железнодорожным транспортом ресурсов группы "Силикат-глыба (натрий кремнекислый. силикат натрия. стекло растворимое) - содовая, содосульфатная, сульфатная" на расстояние в интервале от 391 км до 420 км | 1т груза | - | - | - | - | 791.59 | -
246010-00-0421-0450 | Перевозка железнодорожным транспортом ресурсов группы "Силикат-глыба (натрий кремнекислый. силикат натрия. стекло растворимое) - содовая, содосульфатная, сульфатная" на расстояние в интервале от 421 км до 450 км | 1т груза | - | - | - | - | 815.34 | -
246010-00-0451-0480 | Перевозка железнодорожным транспортом ресурсов группы "Силикат-глыба (натрий кремнекислый. силикат натрия. стекло растворимое) - содовая, содосульфатная, сульфатная" на расстояние в интервале от 451 км до 480 км | 1т груза | - | - | - | - | 836.59 | -
246010-00-0481-0510 | Перевозка железнодорожным транспортом ресурсов группы "Силикат-глыба (натрий кремнекислый. силикат натрия. стекло растворимое) - содовая, содосульфатная, сульфатная" на расстояние в интервале от 481 км до 510 км | 1т груза | - | - | - | - | 857.48 | -
246010-00-0511-0540 | Перевозка железнодорожным транспортом ресурсов группы "Силикат-глыба (натрий кремнекислый. силикат натрия. стекло растворимое) - содовая, содосульфатная, сульфатная" на расстояние в интервале от 511 км до 540 км | 1т груза | - | - | - | - | 880.94 | -
246010-00-0541-0570 | Перевозка железнодорожным транспортом ресурсов группы "Силикат-глыба (натрий кремнекислый. силикат натрия. стекло растворимое) - содовая, содосульфатная, сульфатная" на расстояние в интервале от 541 км до 570 км | 1т груза | - | - | - | - | 901.38 | -
246010-00-0571-0600 | Перевозка железнодорожным транспортом ресурсов группы "Силикат-глыба (натрий кремнекислый. силикат натрия. стекло растворимое) - содовая, содосульфатная, сульфатная" на расстояние в интервале от 571 км до 600 км | 1т груза | - | - | - | - | 924.69 | -
246010-00-0601-0640 | Перевозка железнодорожным транспортом ресурсов группы "Силикат-глыба (натрий кремнекислый. силикат натрия. стекло растворимое) - содовая, содосульфатная, сульфатная" на расстояние в интервале от 601 км до 640 км | 1т груза | - | - | - | - | 948.48 | -
246010-00-0641-0680 | Перевозка железнодорожным транспортом ресурсов группы "Силикат-глыба (натрий кремнекислый. силикат натрия. стекло растворимое) - содовая, содосульфатная, сульфатная" на расстояние в интервале от 641 км до 680 км | 1т груза | - | - | - | - | 979.29 | -
246010-00-0681-0720 | Перевозка железнодорожным транспортом ресурсов группы "Силикат-глыба (натрий кремнекислый. силикат натрия. стекло растворимое) - содовая, содосульфатная, сульфатная" на расстояние в интервале от 681 км до 720 км | 1т груза | - | - | - | - | 1006.28 | -
246010-00-0721-0760 | Перевозка железнодорожным транспортом ресурсов группы "Силикат-глыба (натрий кремнекислый. силикат натрия. стекло растворимое) - содовая, содосульфатная, сульфатная" на расстояние в интервале от 721 км до 760 км | 1т груза | - | - | - | - | 1036.95 | -
246010-00-0761-0800 | Перевозка железнодорожным транспортом ресурсов группы "Силикат-глыба (натрий кремнекислый. силикат натрия. стекло растворимое) - содовая, содосульфатная, сульфатная" на расстояние в интервале от 761 км до 800 км | 1т груза | - | - | - | - | 1063.27 | -
246010-00-0801-0840 | Перевозка железнодорожным транспортом ресурсов группы "Силикат-глыба (натрий кремнекислый. силикат натрия. стекло растворимое) - содовая, содосульфатная, сульфатная" на расстояние в интервале от 801 км до 840 км | 1т груза | - | - | - | - | 1093.64 | -
246010-00-0841-0880 | Перевозка железнодорожным транспортом ресурсов группы "Силикат-глыба (натрий кремнекислый. силикат натрия. стекло растворимое) - содовая, содосульфатная, сульфатная" на расстояние в интервале от 841 км до 880 км | 1т груза | - | - | - | - | 1124.09 | -
246010-00-0881-0920 | Перевозка железнодорожным транспортом ресурсов группы "Силикат-глыба (натрий кремнекислый. силикат натрия. стекло растворимое) - содовая, содосульфатная, сульфатная" на расстояние в интервале от 881 км до 920 км | 1т груза | - | - | - | - | 1149.53 | -
246010-00-0921-0960 | Перевозка железнодорожным транспортом ресурсов группы "Силикат-глыба (натрий кремнекислый. силикат натрия. стекло растворимое) - содовая, содосульфатная, сульфатная" на расстояние в интервале от 921 км до 960 км | 1т груза | - | - | - | - | 1179.75 | -
246010-00-0961-1000 | Перевозка железнодорожным транспортом ресурсов группы "Силикат-глыба (натрий кремнекислый. силикат натрия. стекло растворимое) - содовая, содосульфатная, сульфатная" на расстояние в интервале от 961 км до 1000 км | 1т груза | - | - | - | - | 1204.61 | -
246010-00-1001-1050 | Перевозка железнодорожным транспортом ресурсов группы "Силикат-глыба (натрий кремнекислый. силикат натрия. стекло растворимое) - содовая, содосульфатная, сульфатная" на расстояние в интервале от 1001 км до 1050 км | 1т груза | - | - | - | - | 1238.25 | -
246010-00-1051-1100 | Перевозка железнодорожным транспортом ресурсов группы "Силикат-глыба (натрий кремнекислый. силикат натрия. стекло растворимое) - содовая, содосульфатная, сульфатная" на расстояние в интервале от 1051 км до 1100 км | 1т груза | - | - | - | - | 1275.76 | -
246010-00-1101-1150 | Перевозка железнодорожным транспортом ресурсов группы "Силикат-глыба (натрий кремнекислый. силикат натрия. стекло растворимое) - содовая, содосульфатная, сульфатная" на расстояние в интервале от 1101 км до 1150 км | 1т груза | - | - | - | - | 1307.08 | -
246010-00-1151-1200 | Перевозка железнодорожным транспортом ресурсов группы "Силикат-глыба (натрий кремнекислый. силикат натрия. стекло растворимое) - содовая, содосульфатная, сульфатная" на расстояние в интервале от 1151 км до 1200 км | 1т груза | - | - | - | - | 1344.21 | -
246010-00-1201-1250 | Перевозка железнодорожным транспортом ресурсов группы "Силикат-глыба (натрий кремнекислый. силикат натрия. стекло растворимое) - содовая, содосульфатная, сульфатная" на расстояние в интервале от 1201 км до 1250 км | 1т груза | - | - | - | - | 1360.61 | -
246010-00-1251-1300 | Перевозка железнодорожным транспортом ресурсов группы "Силикат-глыба (натрий кремнекислый. силикат натрия. стекло растворимое) - содовая, содосульфатная, сульфатная" на расстояние в интервале от 1251 км до 1300 км | 1т груза | - | - | - | - | 1397.06 | -
246010-00-1301-1350 | Перевозка железнодорожным транспортом ресурсов группы "Силикат-глыба (натрий кремнекислый. силикат натрия. стекло растворимое) - содовая, содосульфатная, сульфатная" на расстояние в интервале от 1301 км до 1350 км | 1т груза | - | - | - | - | 1426.35 | -
246010-00-1351-1400 | Перевозка железнодорожным транспортом ресурсов группы "Силикат-глыба (натрий кремнекислый. силикат натрия. стекло растворимое) - содовая, содосульфатная, сульфатная" на расстояние в интервале от 1351 км до 1400 км | 1т груза | - | - | - | - | 1462.59 | -
246010-00-1401-1450 | Перевозка железнодорожным транспортом ресурсов группы "Силикат-глыба (натрий кремнекислый. силикат натрия. стекло растворимое) - содовая, содосульфатная, сульфатная" на расстояние в интервале от 1401 км до 1450 км | 1т груза | - | - | - | - | 1482.9 | -
246010-00-1451-1500 | Перевозка железнодорожным транспортом ресурсов группы "Силикат-глыба (натрий кремнекислый. силикат натрия. стекло растворимое) - содовая, содосульфатная, сульфатная" на расстояние в интервале от 1451 км до 1500 км | 1т груза | - | - | - | - | 1510.86 | -
246010-00-1501-1600 | Перевозка железнодорожным транспортом ресурсов группы "Силикат-глыба (натрий кремнекислый. силикат натрия. стекло растворимое) - содовая, содосульфатная, сульфатная" на расстояние в интервале от 1501 км до 1600 км | 1т груза | - | - | - | - | 1564.02 | -
246010-00-1601-1700 | Перевозка железнодорожным транспортом ресурсов группы "Силикат-глыба (натрий кремнекислый. силикат натрия. стекло растворимое) - содовая, содосульфатная, сульфатная" на расстояние в интервале от 1601 км до 1700 км | 1т груза | - | - | - | - | 1608.57 | -
246010-00-1701-1800 | Перевозка железнодорожным транспортом ресурсов группы "Силикат-глыба (натрий кремнекислый. силикат натрия. стекло растворимое) - содовая, содосульфатная, сульфатная" на расстояние в интервале от 1701 км до 1800 км | 1т груза | - | - | - | - | 1669 | -
246010-00-1801-1900 | Перевозка железнодорожным транспортом ресурсов группы "Силикат-глыба (натрий кремнекислый. силикат натрия. стекло растворимое) - содовая, содосульфатная, сульфатная" на расстояние в интервале от 1801 км до 1900 км | 1т груза | - | - | - | - | 1737.95 | -
246010-00-1901-2000 | Перевозка железнодорожным транспортом ресурсов группы "Силикат-глыба (натрий кремнекислый. силикат натрия. стекло растворимое) - содовая, содосульфатная, сульфатная" на расстояние в интервале от 1901 км до 2000 км | 1т груза | - | - | - | - | 1796.84 | -
246010-00-2001-2100 | Перевозка железнодорожным транспортом ресурсов группы "Силикат-глыба (натрий кремнекислый. силикат натрия. стекло растворимое) - содовая, содосульфатная, сульфатная" на расстояние в интервале от 2001 км до 2100 км | 1т груза | - | - | - | - | 1833.97 | -
246010-00-2101-2200 | Перевозка железнодорожным транспортом ресурсов группы "Силикат-глыба (натрий кремнекислый. силикат натрия. стекло растворимое) - содовая, содосульфатная, сульфатная" на расстояние в интервале от 2101 км до 2200 км | 1т груза | - | - | - | - | 1901.07 | -
246010-00-2201-2300 | Перевозка железнодорожным транспортом ресурсов группы "Силикат-глыба (натрий кремнекислый. силикат натрия. стекло растворимое) - содовая, содосульфатная, сульфатная" на расстояние в интервале от 2201 км до 2300 км | 1т груза | - | - | - | - | 1934.47 | -
246010-00-2301-2400 | Перевозка железнодорожным транспортом ресурсов группы "Силикат-глыба (натрий кремнекислый. силикат натрия. стекло растворимое) - содовая, содосульфатная, сульфатная" на расстояние в интервале от 2301 км до 2400 км | 1т груза | - | - | - | - | 1988.44 | -
246010-00-2401-2500 | Перевозка железнодорожным транспортом ресурсов группы "Силикат-глыба (натрий кремнекислый. силикат натрия. стекло растворимое) - содовая, содосульфатная, сульфатная" на расстояние в интервале от 2401 км до 2500 км | 1т груза | - | - | - | - | 2029.9 | -
246010-00-2501-2600 | Перевозка железнодорожным транспортом ресурсов группы "Силикат-глыба (натрий кремнекислый. силикат натрия. стекло растворимое) - содовая, содосульфатная, сульфатная" на расстояние в интервале от 2501 км до 2600 км | 1т груза | - | - | - | - | 2081.78 | -
246010-00-2601-2700 | Перевозка железнодорожным транспортом ресурсов группы "Силикат-глыба (натрий кремнекислый. силикат натрия. стекло растворимое) - содовая, содосульфатная, сульфатная" на расстояние в интервале от 2601 км до 2700 км | 1т груза | - | - | - | - | 2132.59 | -
246010-00-2701-2800 | Перевозка железнодорожным транспортом ресурсов группы "Силикат-глыба (натрий кремнекислый. силикат натрия. стекло растворимое) - содовая, содосульфатная, сульфатная" на расстояние в интервале от 2701 км до 2800 км | 1т груза | - | - | - | - | 2195.95 | -
246010-00-2801-2900 | Перевозка железнодорожным транспортом ресурсов группы "Силикат-глыба (натрий кремнекислый. силикат натрия. стекло растворимое) - содовая, содосульфатная, сульфатная" на расстояние в интервале от 2801 км до 2900 км | 1т груза | - | - | - | - | 2219.03 | -
246010-00-2901-3000 | Перевозка железнодорожным транспортом ресурсов группы "Силикат-глыба (натрий кремнекислый. силикат натрия. стекло растворимое) - содовая, содосульфатная, сульфатная" на расстояние в интервале от 2901 км до 3000 км | 1т груза | - | - | - | - | 2266.92 | -
246010-00-3001-3100 | Перевозка железнодорожным транспортом ресурсов группы "Силикат-глыба (натрий кремнекислый. силикат натрия. стекло растворимое) - содовая, содосульфатная, сульфатная" на расстояние в интервале от 3001 км до 3100 км | 1т груза | - | - | - | - | 2149.93 | -
246010-00-3101-3200 | Перевозка железнодорожным транспортом ресурсов группы "Силикат-глыба (натрий кремнекислый. силикат натрия. стекло растворимое) - содовая, содосульфатная, сульфатная" на расстояние в интервале от 3101 км до 3200 км | 1т груза | - | - | - | - | 2206.62 | -
246010-00-3201-3300 | Перевозка железнодорожным транспортом ресурсов группы "Силикат-глыба (натрий кремнекислый. силикат натрия. стекло растворимое) - содовая, содосульфатная, сульфатная" на расстояние в интервале от 3201 км до 3300 км | 1т груза | - | - | - | - | 2235.99 | -
246010-00-3301-3400 | Перевозка железнодорожным транспортом ресурсов группы "Силикат-глыба (натрий кремнекислый. силикат натрия. стекло растворимое) - содовая, содосульфатная, сульфатная" на расстояние в интервале от 3301 км до 3400 км | 1т груза | - | - | - | - | 2291.98 | -
246010-00-3401-3500 | Перевозка железнодорожным транспортом ресурсов группы "Силикат-глыба (натрий кремнекислый. силикат натрия. стекло растворимое) - содовая, содосульфатная, сульфатная" на расстояние в интервале от 3401 км до 3500 км | 1т груза | - | - | - | - | 2347.96 | -
246010-00-3501-3600 | Перевозка железнодорожным транспортом ресурсов группы "Силикат-глыба (натрий кремнекислый. силикат натрия. стекло растворимое) - содовая, содосульфатная, сульфатная" на расстояние в интервале от 3501 км до 3600 км | 1т груза | - | - | - | - | 2403.89 | -
246010-00-3601-3700 | Перевозка железнодорожным транспортом ресурсов группы "Силикат-глыба (натрий кремнекислый. силикат натрия. стекло растворимое) - содовая, содосульфатная, сульфатная" на расстояние в интервале от 3601 км до 3700 км | 1т груза | - | - | - | - | 2429.43 | -
246010-00-3701-3800 | Перевозка железнодорожным транспортом ресурсов группы "Силикат-глыба (натрий кремнекислый. силикат натрия. стекло растворимое) - содовая, содосульфатная, сульфатная" на расстояние в интервале от 3701 км до 3800 км | 1т груза | - | - | - | - | 2484.65 | -
246010-00-3801-3900 | Перевозка железнодорожным транспортом ресурсов группы "Силикат-глыба (натрий кремнекислый. силикат натрия. стекло растворимое) - содовая, содосульфатная, сульфатная" на расстояние в интервале от 3801 км до 3900 км | 1т груза | - | - | - | - | 2507.9 | -
246010-00-3901-4000 | Перевозка железнодорожным транспортом ресурсов группы "Силикат-глыба (натрий кремнекислый. силикат натрия. стекло растворимое) - содовая, содосульфатная, сульфатная" на расстояние в интервале от 3901 км до 4000 км | 1т груза | - | - | - | - | 2562.36 | -
246010-00-4001-4100 | Перевозка железнодорожным транспортом ресурсов группы "Силикат-глыба (натрий кремнекислый. силикат натрия. стекло растворимое) - содовая, содосульфатная, сульфатная" на расстояние в интервале от 4001 км до 4100 км | 1т груза | - | - | - | - | 2583.26 | -
246010-00-4101-4200 | Перевозка железнодорожным транспортом ресурсов группы "Силикат-глыба (натрий кремнекислый. силикат натрия. стекло растворимое) - содовая, содосульфатная, сульфатная" на расстояние в интервале от 4101 км до 4200 км | 1т груза | - | - | - | - | 2636.95 | -
246010-00-4201-4300 | Перевозка железнодорожным транспортом ресурсов группы "Силикат-глыба (натрий кремнекислый. силикат натрия. стекло растворимое) - содовая, содосульфатная, сульфатная" на расстояние в интервале от 4201 км до 4300 км | 1т груза | - | - | - | - | 2655.61 | -
246010-00-4301-4400 | Перевозка железнодорожным транспортом ресурсов группы "Силикат-глыба (натрий кремнекислый. силикат натрия. стекло растворимое) - содовая, содосульфатная, сульфатная" на расстояние в интервале от 4301 км до 4400 км | 1т груза | - | - | - | - | 2708.54 | -
246010-00-4401-4500 | Перевозка железнодорожным транспортом ресурсов группы "Силикат-глыба (натрий кремнекислый. силикат натрия. стекло растворимое) - содовая, содосульфатная, сульфатная" на расстояние в интервале от 4401 км до 4500 км | 1т груза | - | - | - | - | 2761.41 | -
246010-00-4501-4600 | Перевозка железнодорожным транспортом ресурсов группы "Силикат-глыба (натрий кремнекислый. силикат натрия. стекло растворимое) - содовая, содосульфатная, сульфатная" на расстояние в интервале от 4501 км до 4600 км | 1т груза | - | - | - | - | 2814.33 | -
246010-00-4601-4700 | Перевозка железнодорожным транспортом ресурсов группы "Силикат-глыба (натрий кремнекислый. силикат натрия. стекло растворимое) - содовая, содосульфатная, сульфатная" на расстояние в интервале от 4601 км до 4700 км | 1т груза | - | - | - | - | 2829.17 | -
246010-00-4701-4800 | Перевозка железнодорожным транспортом ресурсов группы "Силикат-глыба (натрий кремнекислый. силикат натрия. стекло растворимое) - содовая, содосульфатная, сульфатная" на расстояние в интервале от 4701 км до 4800 км | 1т груза | - | - | - | - | 2881.33 | -
246010-00-4801-4900 | Перевозка железнодорожным транспортом ресурсов группы "Силикат-глыба (натрий кремнекислый. силикат натрия. стекло растворимое) - содовая, содосульфатная, сульфатная" на расстояние в интервале от 4801 км до 4900 км | 1т груза | - | - | - | - | 2893.87 | -
246010-00-4901-5000 | Перевозка железнодорожным транспортом ресурсов группы "Силикат-глыба (натрий кремнекислый. силикат натрия. стекло растворимое) - содовая, содосульфатная, сульфатная" на расстояние в интервале от 4901 км до 5000 км | 1т груза | - | - | - | - | 2945.22 | -
246010-00-5001-5100 | Перевозка железнодорожным транспортом ресурсов группы "Силикат-глыба (натрий кремнекислый. силикат натрия. стекло растворимое) - содовая, содосульфатная, сульфатная" на расстояние в интервале от 5001 км до 5100 км | 1т груза | - | - | - | - | 2955.47 | -
246010-00-5101-5200 | Перевозка железнодорожным транспортом ресурсов группы "Силикат-глыба (натрий кремнекислый. силикат натрия. стекло растворимое) - содовая, содосульфатная, сульфатная" на расстояние в интервале от 5101 км до 5200 км | 1т груза | - | - | - | - | 3006.1 | -
246010-00-5201-5300 | Перевозка железнодорожным транспортом ресурсов группы "Силикат-глыба (натрий кремнекислый. силикат натрия. стекло растворимое) - содовая, содосульфатная, сульфатная" на расстояние в интервале от 5201 км до 5300 км | 1т груза | - | - | - | - | 3056.73 | -
246010-00-5301-5400 | Перевозка железнодорожным транспортом ресурсов группы "Силикат-глыба (натрий кремнекислый. силикат натрия. стекло растворимое) - содовая, содосульфатная, сульфатная" на расстояние в интервале от 5301 км до 5400 км | 1т груза | - | - | - | - | 3107.31 | -
246010-00-5401-5500 | Перевозка железнодорожным транспортом ресурсов группы "Силикат-глыба (натрий кремнекислый. силикат натрия. стекло растворимое) - содовая, содосульфатная, сульфатная" на расстояние в интервале от 5401 км до 5500 км | 1т груза | - | - | - | - | 3157.94 | -
246010-00-5501-5700 | Перевозка железнодорожным транспортом ресурсов группы "Силикат-глыба (натрий кремнекислый. силикат натрия. стекло растворимое) - содовая, содосульфатная, сульфатная" на расстояние в интервале от 5501 км до 5700 км | 1т груза | - | - | - | - | 3233.86 | -
246010-00-5701-5900 | Перевозка железнодорожным транспортом ресурсов группы "Силикат-глыба (натрий кремнекислый. силикат натрия. стекло растворимое) - содовая, содосульфатная, сульфатная" на расстояние в интервале от 5701 км до 5900 км | 1т груза | - | - | - | - | 3335.12 | -
246010-00-5901-6100 | Перевозка железнодорожным транспортом ресурсов группы "Силикат-глыба (натрий кремнекислый. силикат натрия. стекло растворимое) - содовая, содосульфатная, сульфатная" на расстояние в интервале от 5901 км до 6100 км | 1т груза | - | - | - | - | 3436.33 | -
246010-00-6101-6300 | Перевозка железнодорожным транспортом ресурсов группы "Силикат-глыба (натрий кремнекислый. силикат натрия. стекло растворимое) - содовая, содосульфатная, сульфатная" на расстояние в интервале от 6101 км до 6300 км | 1т груза | - | - | - | - | 3537.59 | -
246010-00-6301-6500 | Перевозка железнодорожным транспортом ресурсов группы "Силикат-глыба (натрий кремнекислый. силикат натрия. стекло растворимое) - содовая, содосульфатная, сульфатная" на расстояние в интервале от 6301 км до 6500 км | 1т груза | - | - | - | - | 3638.85 | -
246010-00-6501-6700 | Перевозка железнодорожным транспортом ресурсов группы "Силикат-глыба (натрий кремнекислый. силикат натрия. стекло растворимое) - содовая, содосульфатная, сульфатная" на расстояние в интервале от 6501 км до 6700 км | 1т груза | - | - | - | - | 3740.06 | -
246010-00-6701-6900 | Перевозка железнодорожным транспортом ресурсов группы "Силикат-глыба (натрий кремнекислый. силикат натрия. стекло растворимое) - содовая, содосульфатная, сульфатная" на расстояние в интервале от 6701 км до 6900 км | 1т груза | - | - | - | - | 3841.32 | -
246010-00-6901-7100 | Перевозка железнодорожным транспортом ресурсов группы "Силикат-глыба (натрий кремнекислый. силикат натрия. стекло растворимое) - содовая, содосульфатная, сульфатная" на расстояние в интервале от 6901 км до 7100 км | 1т груза | - | - | - | - | 3942.53 | -
246010-00-7101-7300 | Перевозка железнодорожным транспортом ресурсов группы "Силикат-глыба (натрий кремнекислый. силикат натрия. стекло растворимое) - содовая, содосульфатная, сульфатная" на расстояние в интервале от 7101 км до 7300 км | 1т груза | - | - | - | - | 4043.79 | -
246010-00-7301-7500 | Перевозка железнодорожным транспортом ресурсов группы "Силикат-глыба (натрий кремнекислый. силикат натрия. стекло растворимое) - содовая, содосульфатная, сульфатная" на расстояние в интервале от 7301 км до 7500 км | 1т груза | - | - | - | - | 4145 | -
246010-00-7501-7700 | Перевозка железнодорожным транспортом ресурсов группы "Силикат-глыба (натрий кремнекислый. силикат натрия. стекло растворимое) - содовая, содосульфатная, сульфатная" на расстояние в интервале от 7501 км до 7700 км | 1т груза | - | - | - | - | 4246.26 | -
246010-00-7701-7900 | Перевозка железнодорожным транспортом ресурсов группы "Силикат-глыба (натрий кремнекислый. силикат натрия. стекло растворимое) - содовая, содосульфатная, сульфатная" на расстояние в интервале от 7701 км до 7900 км | 1т груза | - | - | - | - | 4347.47 | -
246010-00-7901-8100 | Перевозка железнодорожным транспортом ресурсов группы "Силикат-глыба (натрий кремнекислый. силикат натрия. стекло растворимое) - содовая, содосульфатная, сульфатная" на расстояние в интервале от 7901 км до 8100 км | 1т груза | - | - | - | - | 4448.73 | -
246010-00-8101-8300 | Перевозка железнодорожным транспортом ресурсов группы "Силикат-глыба (натрий кремнекислый. силикат натрия. стекло растворимое) - содовая, содосульфатная, сульфатная" на расстояние в интервале от 8101 км до 8300 км | 1т груза | - | - | - | - | 4549.99 | -
246010-00-8301-8500 | Перевозка железнодорожным транспортом ресурсов группы "Силикат-глыба (натрий кремнекислый. силикат натрия. стекло растворимое) - содовая, содосульфатная, сульфатная" на расстояние в интервале от 8301 км до 8500 км | 1т груза | - | - | - | - | 4651.2 | -
246010-00-8501-8700 | Перевозка железнодорожным транспортом ресурсов группы "Силикат-глыба (натрий кремнекислый. силикат натрия. стекло растворимое) - содовая, содосульфатная, сульфатная" на расстояние в интервале от 8501 км до 8700 км | 1т груза | - | - | - | - | 4752.46 | -
246010-00-8701-8900 | Перевозка железнодорожным транспортом ресурсов группы "Силикат-глыба (натрий кремнекислый. силикат натрия. стекло растворимое) - содовая, содосульфатная, сульфатная" на расстояние в интервале от 8701 км до 8900 км | 1т груза | - | - | - | - | 4853.68 | -
246010-00-8901-9100 | Перевозка железнодорожным транспортом ресурсов группы "Силикат-глыба (натрий кремнекислый. силикат натрия. стекло растворимое) - содовая, содосульфатная, сульфатная" на расстояние в интервале от 8901 км до 9100 км | 1т груза | - | - | - | - | 4954.94 | -
246010-00-9101-9300 | Перевозка железнодорожным транспортом ресурсов группы "Силикат-глыба (натрий кремнекислый. силикат натрия. стекло растворимое) - содовая, содосульфатная, сульфатная" на расстояние в интервале от 9101 км до 9300 км | 1т груза | - | - | - | - | 5056.15 | -
246010-00-9301-9500 | Перевозка железнодорожным транспортом ресурсов группы "Силикат-глыба (натрий кремнекислый. силикат натрия. стекло растворимое) - содовая, содосульфатная, сульфатная" на расстояние в интервале от 9301 км до 9500 км | 1т груза | - | - | - | - | 5157.41 | -
246010-00-9501-9700 | Перевозка железнодорожным транспортом ресурсов группы "Силикат-глыба (натрий кремнекислый. силикат натрия. стекло растворимое) - содовая, содосульфатная, сульфатная" на расстояние в интервале от 9501 км до 9700 км | 1т груза | - | - | - | - | 5258.62 | -
246010-00-9701-9900 | Перевозка железнодорожным транспортом ресурсов группы "Силикат-глыба (натрий кремнекислый. силикат натрия. стекло растворимое) - содовая, содосульфатная, сульфатная" на расстояние в интервале от 9701 км до 9900 км | 1т груза | - | - | - | - | 5359.88 | -
472229-00-0001-0005 | Перевозка железнодорожным транспортом ресурсов группы "Скипидар" на расстояние в интервале от 1 км до 5 км | 1т груза | - | - | - | - | 954.5 | -
472229-00-0006-0010 | Перевозка железнодорожным транспортом ресурсов группы "Скипидар" на расстояние в интервале от 6 км до 10 км | 1т груза | - | - | - | - | 968.25 | -
472229-00-0011-0015 | Перевозка железнодорожным транспортом ресурсов группы "Скипидар" на расстояние в интервале от 11 км до 15 км | 1т груза | - | - | - | - | 979.96 | -
472229-00-0016-0020 | Перевозка железнодорожным транспортом ресурсов группы "Скипидар" на расстояние в интервале от 16 км до 20 км | 1т груза | - | - | - | - | 991.66 | -
472229-00-0021-0025 | Перевозка железнодорожным транспортом ресурсов группы "Скипидар" на расстояние в интервале от 21 км до 25 км | 1т груза | - | - | - | - | 1003.37 | -
472229-00-0026-0030 | Перевозка железнодорожным транспортом ресурсов группы "Скипидар" на расстояние в интервале от 26 км до 30 км | 1т груза | - | - | - | - | 1014.83 | -
472229-00-0031-0035 | Перевозка железнодорожным транспортом ресурсов группы "Скипидар" на расстояние в интервале от 31 км до 35 км | 1т груза | - | - | - | - | 1026.54 | -
472229-00-0036-0040 | Перевозка железнодорожным транспортом ресурсов группы "Скипидар" на расстояние в интервале от 36 км до 40 км | 1т груза | - | - | - | - | 1038.25 | -
472229-00-0041-0045 | Перевозка железнодорожным транспортом ресурсов группы "Скипидар" на расстояние в интервале от 41 км до 45 км | 1т груза | - | - | - | - | 1049.96 | -
472229-00-0046-0050 | Перевозка железнодорожным транспортом ресурсов группы "Скипидар" на расстояние в интервале от 46 км до 50 км | 1т груза | - | - | - | - | 1061.67 | -
472229-00-0051-0060 | Перевозка железнодорожным транспортом ресурсов группы "Скипидар" на расстояние в интервале от 51 км до 60 км | 1т груза | - | - | - | - | 1078.09 | -
472229-00-0061-0070 | Перевозка железнодорожным транспортом ресурсов группы "Скипидар" на расстояние в интервале от 61 км до 70 км | 1т груза | - | - | - | - | 1101.26 | -
472229-00-0071-0080 | Перевозка железнодорожным транспортом ресурсов группы "Скипидар" на расстояние в интервале от 71 км до 80 км | 1т груза | - | - | - | - | 1124.68 | -
472229-00-0081-0090 | Перевозка железнодорожным транспортом ресурсов группы "Скипидар" на расстояние в интервале от 81 км до 90 км | 1т груза | - | - | - | - | 1147.84 | -
472229-00-0091-0100 | Перевозка железнодорожным транспортом ресурсов группы "Скипидар" на расстояние в интервале от 91 км до 100 км | 1т груза | - | - | - | - | 1171.26 | -
472229-00-0101-0120 | Перевозка железнодорожным транспортом ресурсов группы "Скипидар" на расстояние в интервале от 101 км до 120 км | 1т груза | - | - | - | - | 1206.14 | -
472229-00-0121-0140 | Перевозка железнодорожным транспортом ресурсов группы "Скипидар" на расстояние в интервале от 121 км до 140 км | 1т груза | - | - | - | - | 1252.72 | -
472229-00-0141-0160 | Перевозка железнодорожным транспортом ресурсов группы "Скипидар" на расстояние в интервале от 141 км до 160 км | 1т груза | - | - | - | - | 1299.56 | -
472229-00-0161-0180 | Перевозка железнодорожным транспортом ресурсов группы "Скипидар" на расстояние в интервале от 161 км до 180 км | 1т груза | - | - | - | - | 1340.3 | -
472229-00-0181-0200 | Перевозка железнодорожным транспортом ресурсов группы "Скипидар" на расстояние в интервале от 181 км до 200 км | 1т груза | - | - | - | - | 1379.77 | -
472229-00-0201-0220 | Перевозка железнодорожным транспортом ресурсов группы "Скипидар" на расстояние в интервале от 201 км до 220 км | 1т груза | - | - | - | - | 1421.52 | -
472229-00-0221-0240 | Перевозка железнодорожным транспортом ресурсов группы "Скипидар" на расстояние в интервале от 221 км до 240 км | 1т груза | - | - | - | - | 1458.7 | -
472229-00-0241-0260 | Перевозка железнодорожным транспортом ресурсов группы "Скипидар" на расстояние в интервале от 241 км до 260 км | 1т груза | - | - | - | - | 1498.93 | -
472229-00-0261-0280 | Перевозка железнодорожным транспортом ресурсов группы "Скипидар" на расстояние в интервале от 261 км до 280 км | 1т груза | - | - | - | - | 1538.14 | -
472229-00-0281-0300 | Перевозка железнодорожным транспортом ресурсов группы "Скипидар" на расстояние в интервале от 281 км до 300 км | 1т груза | - | - | - | - | 1576.85 | -
472229-00-0301-0330 | Перевозка железнодорожным транспортом ресурсов группы "Скипидар" на расстояние в интервале от 301 км до 330 км | 1т груза | - | - | - | - | 1625.74 | -
472229-00-0331-0360 | Перевозка железнодорожным транспортом ресурсов группы "Скипидар" на расстояние в интервале от 331 км до 360 км | 1т груза | - | - | - | - | 1684.3 | -
472229-00-0361-0390 | Перевозка железнодорожным транспортом ресурсов группы "Скипидар" на расстояние в интервале от 361 км до 390 км | 1т груза | - | - | - | - | 1741.6 | -
472229-00-0391-0420 | Перевозка железнодорожным транспортом ресурсов группы "Скипидар" на расстояние в интервале от 391 км до 420 км | 1т груза | - | - | - | - | 1798.13 | -
472229-00-0421-0450 | Перевозка железнодорожным транспортом ресурсов группы "Скипидар" на расстояние в интервале от 421 км до 450 км | 1т груза | - | - | - | - | 1861.02 | -
472229-00-0451-0480 | Перевозка железнодорожным транспортом ресурсов группы "Скипидар" на расстояние в интервале от 451 км до 480 км | 1т груза | - | - | - | - | 1916.03 | -
472229-00-0481-0510 | Перевозка железнодорожным транспортом ресурсов группы "Скипидар" на расстояние в интервале от 481 км до 510 км | 1т груза | - | - | - | - | 1970.02 | -
472229-00-0511-0540 | Перевозка железнодорожным транспортом ресурсов группы "Скипидар" на расстояние в интервале от 511 км до 540 км | 1т груза | - | - | - | - | 2031.89 | -
472229-00-0541-0570 | Перевозка железнодорожным транспортом ресурсов группы "Скипидар" на расстояние в интервале от 541 км до 570 км | 1т груза | - | - | - | - | 2084.35 | -
472229-00-0571-0600 | Перевозка железнодорожным транспортом ресурсов группы "Скипидар" на расстояние в интервале от 571 км до 600 км | 1т груза | - | - | - | - | 2145.71 | -
472229-00-0601-0640 | Перевозка железнодорожным транспортом ресурсов группы "Скипидар" на расстояние в интервале от 601 км до 640 км | 1т груза | - | - | - | - | 2206.84 | -
472229-00-0641-0680 | Перевозка железнодорожным транспортом ресурсов группы "Скипидар" на расстояние в интервале от 641 км до 680 км | 1т груза | - | - | - | - | 2288.06 | -
472229-00-0681-0720 | Перевозка железнодорожным транспортом ресурсов группы "Скипидар" на расстояние в интервале от 681 км до 720 км | 1т груза | - | - | - | - | 2357.34 | -
472229-00-0721-0760 | Перевозка железнодорожным транспортом ресурсов группы "Скипидар" на расстояние в интервале от 721 км до 760 км | 1т груза | - | - | - | - | 2437.8 | -
472229-00-0761-0800 | Перевозка железнодорожным транспортом ресурсов группы "Скипидар" на расстояние в интервале от 761 км до 800 км | 1т груза | - | - | - | - | 2505.04 | -
472229-00-0801-0840 | Перевозка железнодорожным транспортом ресурсов группы "Скипидар" на расстояние в интервале от 801 км до 840 км | 1т груза | - | - | - | - | 2584.73 | -
472229-00-0841-0880 | Перевозка железнодорожным транспортом ресурсов группы "Скипидар" на расстояние в интервале от 841 км до 880 км | 1т груза | - | - | - | - | 2664.43 | -
472229-00-0881-0920 | Перевозка железнодорожным транспортом ресурсов группы "Скипидар" на расстояние в интервале от 881 км до 920 км | 1т груза | - | - | - | - | 2729.13 | -
472229-00-0921-0960 | Перевозка железнодорожным транспортом ресурсов группы "Скипидар" на расстояние в интервале от 921 км до 960 км | 1т груза | - | - | - | - | 2808.07 | -
472229-00-0961-1000 | Перевозка железнодорожным транспортом ресурсов группы "Скипидар" на расстояние в интервале от 961 км до 1000 км | 1т груза | - | - | - | - | 2870.73 | -
472229-00-1001-1050 | Перевозка железнодорожным транспортом ресурсов группы "Скипидар" на расстояние в интервале от 1001 км до 1050 км | 1т груза | - | - | - | - | 2958.84 | -
472229-00-1051-1100 | Перевозка железнодорожным транспортом ресурсов группы "Скипидар" на расстояние в интервале от 1051 км до 1100 км | 1т груза | - | - | - | - | 3056.87 | -
472229-00-1101-1150 | Перевозка железнодорожным транспортом ресурсов группы "Скипидар" на расстояние в интервале от 1101 км до 1150 км | 1т груза | - | - | - | - | 3135.84 | -
472229-00-1151-1200 | Перевозка железнодорожным транспортом ресурсов группы "Скипидар" на расстояние в интервале от 1151 км до 1200 км | 1т груза | - | - | - | - | 3233.11 | -
472229-00-1201-1250 | Перевозка железнодорожным транспортом ресурсов группы "Скипидар" на расстояние в интервале от 1201 км до 1250 км | 1т груза | - | - | - | - | 3309.53 | -
472229-00-1251-1300 | Перевозка железнодорожным транспортом ресурсов группы "Скипидар" на расстояние в интервале от 1251 км до 1300 км | 1т груза | - | - | - | - | 3406.04 | -
472229-00-1301-1350 | Перевозка железнодорожным транспортом ресурсов группы "Скипидар" на расстояние в интервале от 1301 км до 1350 км | 1т груза | - | - | - | - | 3479.93 | -
472229-00-1351-1400 | Перевозка железнодорожным транспортом ресурсов группы "Скипидар" на расстояние в интервале от 1351 км до 1400 км | 1т груза | - | - | - | - | 3575.42 | -
472229-00-1401-1450 | Перевозка железнодорожным транспортом ресурсов группы "Скипидар" на расстояние в интервале от 1401 км до 1450 км | 1т груза | - | - | - | - | 3670.91 | -
472229-00-1451-1500 | Перевозка железнодорожным транспортом ресурсов группы "Скипидар" на расстояние в интервале от 1451 км до 1500 км | 1т груза | - | - | - | - | 3741.49 | -
472229-00-1501-1600 | Перевозка железнодорожным транспортом ресурсов группы "Скипидар" на расстояние в интервале от 1501 км до 1600 км | 1т груза | - | - | - | - | 3883.33 | -
472229-00-1601-1700 | Перевозка железнодорожным транспортом ресурсов группы "Скипидар" на расстояние в интервале от 1601 км до 1700 км | 1т груза | - | - | - | - | 4044.82 | -
472229-00-1701-1800 | Перевозка железнодорожным транспортом ресурсов группы "Скипидар" на расстояние в интервале от 1701 км до 1800 км | 1т груза | - | - | - | - | 4203.01 | -
472229-00-1801-1900 | Перевозка железнодорожным транспортом ресурсов группы "Скипидар" на расстояние в интервале от 1801 км до 1900 км | 1т груза | - | - | - | - | 4388.91 | -
472229-00-1901-2000 | Перевозка железнодорожным транспортом ресурсов группы "Скипидар" на расстояние в интервале от 1901 км до 2000 км | 1т груза | - | - | - | - | 4542.02 | -
472229-00-2001-2100 | Перевозка железнодорожным транспортом ресурсов группы "Скипидар" на расстояние в интервале от 2001 км до 2100 км | 1т груза | - | - | - | - | 4691.56 | -
472229-00-2101-2200 | Перевозка железнодорожным транспортом ресурсов группы "Скипидар" на расстояние в интервале от 2101 км до 2200 км | 1т груза | - | - | - | - | 4874.16 | -
472229-00-2201-2300 | Перевозка железнодорожным транспортом ресурсов группы "Скипидар" на расстояние в интервале от 2201 км до 2300 км | 1т груза | - | - | - | - | 5018.62 | -
472229-00-2301-2400 | Перевозка железнодорожным транспортом ресурсов группы "Скипидар" на расстояние в интервале от 2301 км до 2400 км | 1т груза | - | - | - | - | 5159.78 | -
472229-00-2401-2500 | Перевозка железнодорожным транспортом ресурсов группы "Скипидар" на расстояние в интервале от 2401 км до 2500 км | 1т груза | - | - | - | - | 5339.07 | -
472229-00-2501-2600 | Перевозка железнодорожным транспортом ресурсов группы "Скипидар" на расстояние в интервале от 2501 км до 2600 км | 1т груза | - | - | - | - | 5475.14 | -
472229-00-2601-2700 | Перевозка железнодорожным транспортом ресурсов группы "Скипидар" на расстояние в интервале от 2601 км до 2700 км | 1т груза | - | - | - | - | 5607.91 | -
472229-00-2701-2800 | Перевозка железнодорожным транспортом ресурсов группы "Скипидар" на расстояние в интервале от 2701 км до 2800 км | 1т груза | - | - | - | - | 5783.9 | -
472229-00-2801-2900 | Перевозка железнодорожным транспортом ресурсов группы "Скипидар" на расстояние в интервале от 2801 км до 2900 км | 1т груза | - | - | - | - | 5911.58 | -
472229-00-2901-3000 | Перевозка железнодорожным транспортом ресурсов группы "Скипидар" на расстояние в интервале от 2901 км до 3000 км | 1т груза | - | - | - | - | 6035.96 | -
472229-00-3001-3100 | Перевозка железнодорожным транспортом ресурсов группы "Скипидар" на расстояние в интервале от 3001 км до 3100 км | 1т груза | - | - | - | - | 6090.14 | -
472229-00-3101-3200 | Перевозка железнодорожным транспортом ресурсов группы "Скипидар" на расстояние в интервале от 3101 км до 3200 км | 1т груза | - | - | - | - | 6259.28 | -
472229-00-3201-3300 | Перевозка железнодорожным транспортом ресурсов группы "Скипидар" на расстояние в интервале от 3201 км до 3300 км | 1т груза | - | - | - | - | 6428.42 | -
472229-00-3301-3400 | Перевозка железнодорожным транспортом ресурсов группы "Скипидар" на расстояние в интервале от 3301 км до 3400 км | 1т груза | - | - | - | - | 6597.56 | -
472229-00-3401-3500 | Перевозка железнодорожным транспортом ресурсов группы "Скипидар" на расстояние в интервале от 3401 км до 3500 км | 1т груза | - | - | - | - | 6766.45 | -
472229-00-3501-3600 | Перевозка железнодорожным транспортом ресурсов группы "Скипидар" на расстояние в интервале от 3501 км до 3600 км | 1т груза | - | - | - | - | 6935.59 | -
472229-00-3601-3700 | Перевозка железнодорожным транспортом ресурсов группы "Скипидар" на расстояние в интервале от 3601 км до 3700 км | 1т груза | - | - | - | - | 7104.73 | -
472229-00-3701-3800 | Перевозка железнодорожным транспортом ресурсов группы "Скипидар" на расстояние в интервале от 3701 км до 3800 км | 1т груза | - | - | - | - | 7273.88 | -
472229-00-3801-3900 | Перевозка железнодорожным транспортом ресурсов группы "Скипидар" на расстояние в интервале от 3801 км до 3900 км | 1т груза | - | - | - | - | 7443.02 | -
472229-00-3901-4000 | Перевозка железнодорожным транспортом ресурсов группы "Скипидар" на расстояние в интервале от 3901 км до 4000 км | 1т груза | - | - | - | - | 7612.16 | -
472229-00-4001-4100 | Перевозка железнодорожным транспортом ресурсов группы "Скипидар" на расстояние в интервале от 4001 км до 4100 км | 1т груза | - | - | - | - | 7781.3 | -
472229-00-4101-4200 | Перевозка железнодорожным транспортом ресурсов группы "Скипидар" на расстояние в интервале от 4101 км до 4200 км | 1т груза | - | - | - | - | 7950.44 | -
472229-00-4201-4300 | Перевозка железнодорожным транспортом ресурсов группы "Скипидар" на расстояние в интервале от 4201 км до 4300 км | 1т груза | - | - | - | - | 8119.58 | -
472229-00-4301-4400 | Перевозка железнодорожным транспортом ресурсов группы "Скипидар" на расстояние в интервале от 4301 км до 4400 км | 1т груза | - | - | - | - | 8288.72 | -
472229-00-4401-4500 | Перевозка железнодорожным транспортом ресурсов группы "Скипидар" на расстояние в интервале от 4401 км до 4500 км | 1т груза | - | - | - | - | 8457.86 | -
472229-00-4501-4600 | Перевозка железнодорожным транспортом ресурсов группы "Скипидар" на расстояние в интервале от 4501 км до 4600 км | 1т груза | - | - | - | - | 8627.01 | -
472229-00-4601-4700 | Перевозка железнодорожным транспортом ресурсов группы "Скипидар" на расстояние в интервале от 4601 км до 4700 км | 1т груза | - | - | - | - | 8796.15 | -
472229-00-4701-4800 | Перевозка железнодорожным транспортом ресурсов группы "Скипидар" на расстояние в интервале от 4701 км до 4800 км | 1т груза | - | - | - | - | 8965.29 | -
472229-00-4801-4900 | Перевозка железнодорожным транспортом ресурсов группы "Скипидар" на расстояние в интервале от 4801 км до 4900 км | 1т груза | - | - | - | - | 9134.43 | -
472229-00-4901-5000 | Перевозка железнодорожным транспортом ресурсов группы "Скипидар" на расстояние в интервале от 4901 км до 5000 км | 1т груза | - | - | - | - | 9303.57 | -
472229-00-5001-5100 | Перевозка железнодорожным транспортом ресурсов группы "Скипидар" на расстояние в интервале от 5001 км до 5100 км | 1т груза | - | - | - | - | 9472.46 | -
472229-00-5101-5200 | Перевозка железнодорожным транспортом ресурсов группы "Скипидар" на расстояние в интервале от 5101 км до 5200 км | 1т груза | - | - | - | - | 9641.6 | -
472229-00-5201-5300 | Перевозка железнодорожным транспортом ресурсов группы "Скипидар" на расстояние в интервале от 5201 км до 5300 км | 1т груза | - | - | - | - | 9810.75 | -
472229-00-5301-5400 | Перевозка железнодорожным транспортом ресурсов группы "Скипидар" на расстояние в интервале от 5301 км до 5400 км | 1т груза | - | - | - | - | 9979.89 | -
472229-00-5401-5500 | Перевозка железнодорожным транспортом ресурсов группы "Скипидар" на расстояние в интервале от 5401 км до 5500 км | 1т груза | - | - | - | - | 10149.03 | -
472229-00-5501-5700 | Перевозка железнодорожным транспортом ресурсов группы "Скипидар" на расстояние в интервале от 5501 км до 5700 км | 1т груза | - | - | - | - | 10402.86 | -
472229-00-5701-5900 | Перевозка железнодорожным транспортом ресурсов группы "Скипидар" на расстояние в интервале от 5701 км до 5900 км | 1т груза | - | - | - | - | 10741.15 | -
472229-00-5901-6100 | Перевозка железнодорожным транспортом ресурсов группы "Скипидар" на расстояние в интервале от 5901 км до 6100 км | 1т груза | - | - | - | - | 11079.18 | -
472229-00-6101-6300 | Перевозка железнодорожным транспортом ресурсов группы "Скипидар" на расстояние в интервале от 6101 км до 6300 км | 1т груза | - | - | - | - | 11417.46 | -
472229-00-6301-6500 | Перевозка железнодорожным транспортом ресурсов группы "Скипидар" на расстояние в интервале от 6301 км до 6500 км | 1т груза | - | - | - | - | 11755.75 | -
472229-00-6501-6700 | Перевозка железнодорожным транспортом ресурсов группы "Скипидар" на расстояние в интервале от 6501 км до 6700 км | 1т груза | - | - | - | - | 12094.03 | -
472229-00-6701-6900 | Перевозка железнодорожным транспортом ресурсов группы "Скипидар" на расстояние в интервале от 6701 км до 6900 км | 1т груза | - | - | - | - | 12432.31 | -
472229-00-6901-7100 | Перевозка железнодорожным транспортом ресурсов группы "Скипидар" на расстояние в интервале от 6901 км до 7100 км | 1т груза | - | - | - | - | 12770.59 | -
472229-00-7101-7300 | Перевозка железнодорожным транспортом ресурсов группы "Скипидар" на расстояние в интервале от 7101 км до 7300 км | 1т груза | - | - | - | - | 13108.88 | -
472229-00-7301-7500 | Перевозка железнодорожным транспортом ресурсов группы "Скипидар" на расстояние в интервале от 7301 км до 7500 км | 1т груза | - | - | - | - | 13447.16 | -
472229-00-7501-7700 | Перевозка железнодорожным транспортом ресурсов группы "Скипидар" на расстояние в интервале от 7501 км до 7700 км | 1т груза | - | - | - | - | 13785.19 | -
472229-00-7701-7900 | Перевозка железнодорожным транспортом ресурсов группы "Скипидар" на расстояние в интервале от 7701 км до 7900 км | 1т груза | - | - | - | - | 14123.47 | -
472229-00-7901-8100 | Перевозка железнодорожным транспортом ресурсов группы "Скипидар" на расстояние в интервале от 7901 км до 8100 км | 1т груза | - | - | - | - | 14461.76 | -
472229-00-8101-8300 | Перевозка железнодорожным транспортом ресурсов группы "Скипидар" на расстояние в интервале от 8101 км до 8300 км | 1т груза | - | - | - | - | 14800.04 | -
472229-00-8301-8500 | Перевозка железнодорожным транспортом ресурсов группы "Скипидар" на расстояние в интервале от 8301 км до 8500 км | 1т груза | - | - | - | - | 15138.32 | -
472229-00-8501-8700 | Перевозка железнодорожным транспортом ресурсов группы "Скипидар" на расстояние в интервале от 8501 км до 8700 км | 1т груза | - | - | - | - | 15476.61 | -
472229-00-8701-8900 | Перевозка железнодорожным транспортом ресурсов группы "Скипидар" на расстояние в интервале от 8701 км до 8900 км | 1т груза | - | - | - | - | 15814.89 | -
472229-00-8901-9100 | Перевозка железнодорожным транспортом ресурсов группы "Скипидар" на расстояние в интервале от 8901 км до 9100 км | 1т груза | - | - | - | - | 16153.17 | -
472229-00-9101-9300 | Перевозка железнодорожным транспортом ресурсов группы "Скипидар" на расстояние в интервале от 9101 км до 9300 км | 1т груза | - | - | - | - | 16491.45 | -
472229-00-9301-9500 | Перевозка железнодорожным транспортом ресурсов группы "Скипидар" на расстояние в интервале от 9301 км до 9500 км | 1т груза | - | - | - | - | 16829.49 | -
472229-00-9501-9700 | Перевозка железнодорожным транспортом ресурсов группы "Скипидар" на расстояние в интервале от 9501 км до 9700 км | 1т груза | - | - | - | - | 17167.77 | -
472229-00-9701-9900 | Перевозка железнодорожным транспортом ресурсов группы "Скипидар" на расстояние в интервале от 9701 км до 9900 км | 1т груза | - | - | - | - | 17506.05 | -
416252-00-0001-0005 | Перевозка железнодорожным транспортом ресурсов группы "Скобы из цветных металлов" на расстояние в интервале от 1 км до 5 км | 1т груза | - | - | - | - | 2113.14 | -
416252-00-0006-0010 | Перевозка железнодорожным транспортом ресурсов группы "Скобы из цветных металлов" на расстояние в интервале от 6 км до 10 км | 1т груза | - | - | - | - | 2146.15 | -
416252-00-0011-0015 | Перевозка железнодорожным транспортом ресурсов группы "Скобы из цветных металлов" на расстояние в интервале от 11 км до 15 км | 1т груза | - | - | - | - | 2173.64 | -
416252-00-0016-0020 | Перевозка железнодорожным транспортом ресурсов группы "Скобы из цветных металлов" на расстояние в интервале от 16 км до 20 км | 1т груза | - | - | - | - | 2201.82 | -
416252-00-0021-0025 | Перевозка железнодорожным транспортом ресурсов группы "Скобы из цветных металлов" на расстояние в интервале от 21 км до 25 км | 1т груза | - | - | - | - | 2229.31 | -
416252-00-0026-0030 | Перевозка железнодорожным транспортом ресурсов группы "Скобы из цветных металлов" на расстояние в интервале от 26 км до 30 км | 1т груза | - | - | - | - | 2257.49 | -
416252-00-0031-0035 | Перевозка железнодорожным транспортом ресурсов группы "Скобы из цветных металлов" на расстояние в интервале от 31 км до 35 км | 1т груза | - | - | - | - | 2284.98 | -
416252-00-0036-0040 | Перевозка железнодорожным транспортом ресурсов группы "Скобы из цветных металлов" на расстояние в интервале от 36 км до 40 км | 1т груза | - | - | - | - | 2313.16 | -
416252-00-0041-0045 | Перевозка железнодорожным транспортом ресурсов группы "Скобы из цветных металлов" на расстояние в интервале от 41 км до 45 км | 1т груза | - | - | - | - | 2340.65 | -
416252-00-0046-0050 | Перевозка железнодорожным транспортом ресурсов группы "Скобы из цветных металлов" на расстояние в интервале от 46 км до 50 км | 1т груза | - | - | - | - | 2368.83 | -
416252-00-0051-0060 | Перевозка железнодорожным транспортом ресурсов группы "Скобы из цветных металлов" на расстояние в интервале от 51 км до 60 км | 1т груза | - | - | - | - | 2407.66 | -
416252-00-0061-0070 | Перевозка железнодорожным транспортом ресурсов группы "Скобы из цветных металлов" на расстояние в интервале от 61 км до 70 км | 1т груза | - | - | - | - | 2463.33 | -
416252-00-0071-0080 | Перевозка железнодорожным транспортом ресурсов группы "Скобы из цветных металлов" на расстояние в интервале от 71 км до 80 км | 1т груза | - | - | - | - | 2519 | -
416252-00-0081-0090 | Перевозка железнодорожным транспортом ресурсов группы "Скобы из цветных металлов" на расстояние в интервале от 81 км до 90 км | 1т груза | - | - | - | - | 2574.67 | -
416252-00-0091-0100 | Перевозка железнодорожным транспортом ресурсов группы "Скобы из цветных металлов" на расстояние в интервале от 91 км до 100 км | 1т груза | - | - | - | - | 2630.34 | -
416252-00-0101-0120 | Перевозка железнодорожным транспортом ресурсов группы "Скобы из цветных металлов" на расстояние в интервале от 101 км до 120 км | 1т груза | - | - | - | - | 2713.51 | -
416252-00-0121-0140 | Перевозка железнодорожным транспортом ресурсов группы "Скобы из цветных металлов" на расстояние в интервале от 121 км до 140 км | 1т груза | - | - | - | - | 2824.85 | -
416252-00-0141-0160 | Перевозка железнодорожным транспортом ресурсов группы "Скобы из цветных металлов" на расстояние в интервале от 141 км до 160 км | 1т груза | - | - | - | - | 2935.5 | -
416252-00-0161-0180 | Перевозка железнодорожным транспортом ресурсов группы "Скобы из цветных металлов" на расстояние в интервале от 161 км до 180 км | 1т груза | - | - | - | - | 3033.07 | -
416252-00-0181-0200 | Перевозка железнодорожным транспортом ресурсов группы "Скобы из цветных металлов" на расстояние в интервале от 181 км до 200 км | 1т груза | - | - | - | - | 3126.5 | -
416252-00-0201-0220 | Перевозка железнодорожным транспортом ресурсов группы "Скобы из цветных металлов" на расстояние в интервале от 201 км до 220 км | 1т груза | - | - | - | - | 3225.44 | -
416252-00-0221-0240 | Перевозка железнодорожным транспортом ресурсов группы "Скобы из цветных металлов" на расстояние в интервале от 221 км до 240 км | 1т груза | - | - | - | - | 3313.35 | -
416252-00-0241-0260 | Перевозка железнодорожным транспортом ресурсов группы "Скобы из цветных металлов" на расстояние в интервале от 241 км до 260 км | 1т груза | - | - | - | - | 3408.16 | -
416252-00-0261-0280 | Перевозка железнодорожным транспортом ресурсов группы "Скобы из цветных металлов" на расстояние в интервале от 261 км до 280 км | 1т груза | - | - | - | - | 3500.9 | -
416252-00-0281-0300 | Перевозка железнодорожным транспортом ресурсов группы "Скобы из цветных металлов" на расстояние в интервале от 281 км до 300 км | 1т груза | - | - | - | - | 3592.26 | -
416252-00-0301-0330 | Перевозка железнодорожным транспортом ресурсов группы "Скобы из цветных металлов" на расстояние в интервале от 301 км до 330 км | 1т груза | - | - | - | - | 3707.67 | -
416252-00-0331-0360 | Перевозка железнодорожным транспортом ресурсов группы "Скобы из цветных металлов" на расстояние в интервале от 331 км до 360 км | 1т груза | - | - | - | - | 3846.43 | -
416252-00-0361-0390 | Перевозка железнодорожным транспортом ресурсов группы "Скобы из цветных металлов" на расстояние в интервале от 361 км до 390 км | 1т груза | - | - | - | - | 3982.44 | -
416252-00-0391-0420 | Перевозка железнодорожным транспортом ресурсов группы "Скобы из цветных металлов" на расстояние в интервале от 391 км до 420 км | 1т груза | - | - | - | - | 4115.7 | -
416252-00-0421-0450 | Перевозка железнодорожным транспортом ресурсов группы "Скобы из цветных металлов" на расстояние в интервале от 421 км до 450 км | 1т груза | - | - | - | - | 4264.8 | -
416252-00-0451-0480 | Перевозка железнодорожным транспортом ресурсов группы "Скобы из цветных металлов" на расстояние в интервале от 451 км до 480 км | 1т груза | - | - | - | - | 4394.61 | -
416252-00-0481-0510 | Перевозка железнодорожным транспортом ресурсов группы "Скобы из цветных металлов" на расстояние в интервале от 481 км до 510 км | 1т груза | - | - | - | - | 4521.66 | -
416252-00-0511-0540 | Перевозка железнодорожным транспортом ресурсов группы "Скобы из цветных металлов" на расстояние в интервале от 511 км до 540 км | 1т груза | - | - | - | - | 4668.69 | -
416252-00-0541-0570 | Перевозка железнодорожным транспортом ресурсов группы "Скобы из цветных металлов" на расстояние в интервале от 541 км до 570 км | 1т груза | - | - | - | - | 4791.61 | -
416252-00-0571-0600 | Перевозка железнодорожным транспортом ресурсов группы "Скобы из цветных металлов" на расстояние в интервале от 571 км до 600 км | 1т груза | - | - | - | - | 4937.26 | -
416252-00-0601-0640 | Перевозка железнодорожным транспортом ресурсов группы "Скобы из цветных металлов" на расстояние в интервале от 601 км до 640 км | 1т груза | - | - | - | - | 5080.78 | -
416252-00-0641-0680 | Перевозка железнодорожным транспортом ресурсов группы "Скобы из цветных металлов" на расстояние в интервале от 641 км до 680 км | 1т груза | - | - | - | - | 5273.15 | -
416252-00-0681-0720 | Перевозка железнодорожным транспортом ресурсов группы "Скобы из цветных металлов" на расстояние в интервале от 681 км до 720 км | 1т груза | - | - | - | - | 5435.89 | -
416252-00-0721-0760 | Перевозка железнодорожным транспортом ресурсов группы "Скобы из цветных металлов" на расстояние в интервале от 721 км до 760 км | 1т груза | - | - | - | - | 5626.2 | -
416252-00-0761-0800 | Перевозка железнодорожным транспортом ресурсов группы "Скобы из цветных металлов" на расстояние в интервале от 761 км до 800 км | 1т груза | - | - | - | - | 5784.12 | -
416252-00-0801-0840 | Перевозка железнодорожным транспортом ресурсов группы "Скобы из цветных металлов" на расстояние в интервале от 801 км до 840 км | 1т груза | - | - | - | - | 5973.04 | -
416252-00-0841-0880 | Перевозка железнодорожным транспортом ресурсов группы "Скобы из цветных металлов" на расстояние в интервале от 841 км до 880 км | 1т груза | - | - | - | - | 6161.97 | -
416252-00-0881-0920 | Перевозка железнодорожным транспортом ресурсов группы "Скобы из цветных металлов" на расстояние в интервале от 881 км до 920 км | 1т груза | - | - | - | - | 6312.99 | -
416252-00-0921-0960 | Перевозка железнодорожным транспортом ресурсов группы "Скобы из цветных металлов" на расстояние в интервале от 921 км до 960 км | 1т груза | - | - | - | - | 6499.85 | -
416252-00-0961-1000 | Перевозка железнодорожным транспортом ресурсов группы "Скобы из цветных металлов" на расстояние в интервале от 961 км до 1000 км | 1т груза | - | - | - | - | 6646.06 | -
416252-00-1001-1050 | Перевозка железнодорожным транспортом ресурсов группы "Скобы из цветных металлов" на расстояние в интервале от 1001 км до 1050 км | 1т груза | - | - | - | - | 6854.9 | -
416252-00-1051-1100 | Перевозка железнодорожным транспортом ресурсов группы "Скобы из цветных металлов" на расстояние в интервале от 1051 км до 1100 км | 1т груза | - | - | - | - | 7086.4 | -
416252-00-1101-1150 | Перевозка железнодорожным транспортом ресурсов группы "Скобы из цветных металлов" на расстояние в интервале от 1101 км до 1150 км | 1т груза | - | - | - | - | 7271.05 | -
416252-00-1151-1200 | Перевозка железнодорожным транспортом ресурсов группы "Скобы из цветных металлов" на расстояние в интервале от 1151 км до 1200 км | 1т груза | - | - | - | - | 7501.18 | -
416252-00-1201-1250 | Перевозка железнодорожным транспортом ресурсов группы "Скобы из цветных металлов" на расстояние в интервале от 1201 км до 1250 км | 1т груза | - | - | - | - | 7679.63 | -
416252-00-1251-1300 | Перевозка железнодорожным транспортом ресурсов группы "Скобы из цветных металлов" на расстояние в интервале от 1251 км до 1300 км | 1т груза | - | - | - | - | 7907 | -
416252-00-1301-1350 | Перевозка железнодорожным транспортом ресурсов группы "Скобы из цветных металлов" на расстояние в интервале от 1301 км до 1350 км | 1т груза | - | - | - | - | 8079.25 | -
416252-00-1351-1400 | Перевозка железнодорожным транспортом ресурсов группы "Скобы из цветных металлов" на расстояние в интервале от 1351 км до 1400 км | 1т груза | - | - | - | - | 8304.56 | -
416252-00-1401-1450 | Перевозка железнодорожным транспортом ресурсов группы "Скобы из цветных металлов" на расстояние в интервале от 1401 км до 1450 км | 1т груза | - | - | - | - | 8529.86 | -
416252-00-1451-1500 | Перевозка железнодорожным транспортом ресурсов группы "Скобы из цветных металлов" на расстояние в интервале от 1451 км до 1500 км | 1т груза | - | - | - | - | 8693.84 | -
416252-00-1501-1600 | Перевозка железнодорожным транспортом ресурсов группы "Скобы из цветных металлов" на расстояние в интервале от 1501 км до 1600 км | 1т груза | - | - | - | - | 9029.04 | -
416252-00-1601-1700 | Перевозка железнодорожным транспортом ресурсов группы "Скобы из цветных металлов" на расстояние в интервале от 1601 км до 1700 км | 1т груза | - | - | - | - | 9406.61 | -
416252-00-1701-1800 | Перевозка железнодорожным транспортом ресурсов группы "Скобы из цветных металлов" на расстояние в интервале от 1701 км до 1800 км | 1т груза | - | - | - | - | 9775.92 | -
416252-00-1801-1900 | Перевозка железнодорожным транспортом ресурсов группы "Скобы из цветных металлов" на расстояние в интервале от 1801 км до 1900 км | 1т груза | - | - | - | - | 10214.81 | -
416252-00-1901-2000 | Перевозка железнодорожным транспортом ресурсов группы "Скобы из цветных металлов" на расстояние в интервале от 1901 км до 2000 км | 1т груза | - | - | - | - | 10571.03 | -
416252-00-2001-2100 | Перевозка железнодорожным транспортом ресурсов группы "Скобы из цветных металлов" на расстояние в интервале от 2001 км до 2100 км | 1т груза | - | - | - | - | 10919.66 | -
416252-00-2101-2200 | Перевозка железнодорожным транспортом ресурсов группы "Скобы из цветных металлов" на расстояние в интервале от 2101 км до 2200 км | 1т груза | - | - | - | - | 11349.6 | -
416252-00-2201-2300 | Перевозка железнодорожным транспортом ресурсов группы "Скобы из цветных металлов" на расстояние в интервале от 2201 км до 2300 км | 1т груза | - | - | - | - | 11685.14 | -
416252-00-2301-2400 | Перевозка железнодорожным транспортом ресурсов группы "Скобы из цветных металлов" на расстояние в интервале от 2301 км до 2400 км | 1т груза | - | - | - | - | 12013.11 | -
416252-00-2401-2500 | Перевозка железнодорожным транспортом ресурсов группы "Скобы из цветных металлов" на расстояние в интервале от 2401 км до 2500 км | 1т груза | - | - | - | - | 12434.78 | -
416252-00-2501-2600 | Перевозка железнодорожным транспортом ресурсов группы "Скобы из цветных металлов" на расстояние в интервале от 2501 км до 2600 км | 1т груза | - | - | - | - | 12748.96 | -
416252-00-2601-2700 | Перевозка железнодорожным транспортом ресурсов группы "Скобы из цветных металлов" на расстояние в интервале от 2601 км до 2700 км | 1т груза | - | - | - | - | 13055.57 | -
416252-00-2701-2800 | Перевозка железнодорожным транспортом ресурсов группы "Скобы из цветных металлов" на расстояние в интервале от 2701 км до 2800 км | 1т груза | - | - | - | - | 13468.97 | -
416252-00-2801-2900 | Перевозка железнодорожным транспортом ресурсов группы "Скобы из цветных металлов" на расстояние в интервале от 2801 км до 2900 км | 1т груза | - | - | - | - | 13762.48 | -
416252-00-2901-3000 | Перевозка железнодорожным транспортом ресурсов группы "Скобы из цветных металлов" на расстояние в интервале от 2901 км до 3000 км | 1т груза | - | - | - | - | 14048.42 | -
416252-00-3001-3100 | Перевозка железнодорожным транспортом ресурсов группы "Скобы из цветных металлов" на расстояние в интервале от 3001 км до 3100 км | 1т груза | - | - | - | - | 14177.57 | -
416252-00-3101-3200 | Перевозка железнодорожным транспортом ресурсов группы "Скобы из цветных металлов" на расстояние в интервале от 3101 км до 3200 км | 1т груза | - | - | - | - | 14574.98 | -
416252-00-3201-3300 | Перевозка железнодорожным транспортом ресурсов группы "Скобы из цветных металлов" на расстояние в интервале от 3201 км до 3300 км | 1т груза | - | - | - | - | 14972.4 | -
416252-00-3301-3400 | Перевозка железнодорожным транспортом ресурсов группы "Скобы из цветных металлов" на расстояние в интервале от 3301 км до 3400 км | 1т груза | - | - | - | - | 15369.82 | -
416252-00-3401-3500 | Перевозка железнодорожным транспортом ресурсов группы "Скобы из цветных металлов" на расстояние в интервале от 3401 км до 3500 км | 1т груза | - | - | - | - | 15766.56 | -
416252-00-3501-3600 | Перевозка железнодорожным транспортом ресурсов группы "Скобы из цветных металлов" на расстояние в интервале от 3501 км до 3600 км | 1т груза | - | - | - | - | 16163.97 | -
416252-00-3601-3700 | Перевозка железнодорожным транспортом ресурсов группы "Скобы из цветных металлов" на расстояние в интервале от 3601 км до 3700 км | 1т груза | - | - | - | - | 16561.39 | -
416252-00-3701-3800 | Перевозка железнодорожным транспортом ресурсов группы "Скобы из цветных металлов" на расстояние в интервале от 3701 км до 3800 км | 1т груза | - | - | - | - | 16958.81 | -
416252-00-3801-3900 | Перевозка железнодорожным транспортом ресурсов группы "Скобы из цветных металлов" на расстояние в интервале от 3801 км до 3900 км | 1т груза | - | - | - | - | 17355.55 | -
416252-00-3901-4000 | Перевозка железнодорожным транспортом ресурсов группы "Скобы из цветных металлов" на расстояние в интервале от 3901 км до 4000 км | 1т груза | - | - | - | - | 17752.96 | -
416252-00-4001-4100 | Перевозка железнодорожным транспортом ресурсов группы "Скобы из цветных металлов" на расстояние в интервале от 4001 км до 4100 км | 1т груза | - | - | - | - | 18150.38 | -
416252-00-4101-4200 | Перевозка железнодорожным транспортом ресурсов группы "Скобы из цветных металлов" на расстояние в интервале от 4101 км до 4200 км | 1т груза | - | - | - | - | 18547.8 | -
416252-00-4201-4300 | Перевозка железнодорожным транспортом ресурсов группы "Скобы из цветных металлов" на расстояние в интервале от 4201 км до 4300 км | 1т груза | - | - | - | - | 18944.54 | -
416252-00-4301-4400 | Перевозка железнодорожным транспортом ресурсов группы "Скобы из цветных металлов" на расстояние в интервале от 4301 км до 4400 км | 1т груза | - | - | - | - | 19341.95 | -
416252-00-4401-4500 | Перевозка железнодорожным транспортом ресурсов группы "Скобы из цветных металлов" на расстояние в интервале от 4401 км до 4500 км | 1т груза | - | - | - | - | 19739.37 | -
416252-00-4501-4600 | Перевозка железнодорожным транспортом ресурсов группы "Скобы из цветных металлов" на расстояние в интервале от 4501 км до 4600 км | 1т груза | - | - | - | - | 20136.79 | -
416252-00-4601-4700 | Перевозка железнодорожным транспортом ресурсов группы "Скобы из цветных металлов" на расстояние в интервале от 4601 км до 4700 км | 1т груза | - | - | - | - | 20533.53 | -
416252-00-4701-4800 | Перевозка железнодорожным транспортом ресурсов группы "Скобы из цветных металлов" на расстояние в интервале от 4701 км до 4800 км | 1т груза | - | - | - | - | 20930.94 | -
416252-00-4801-4900 | Перевозка железнодорожным транспортом ресурсов группы "Скобы из цветных металлов" на расстояние в интервале от 4801 км до 4900 км | 1т груза | - | - | - | - | 21328.36 | -
416252-00-4901-5000 | Перевозка железнодорожным транспортом ресурсов группы "Скобы из цветных металлов" на расстояние в интервале от 4901 км до 5000 км | 1т груза | - | - | - | - | 21725.77 | -
416252-00-5001-5100 | Перевозка железнодорожным транспортом ресурсов группы "Скобы из цветных металлов" на расстояние в интервале от 5001 км до 5100 км | 1т груза | - | - | - | - | 22122.52 | -
416252-00-5101-5200 | Перевозка железнодорожным транспортом ресурсов группы "Скобы из цветных металлов" на расстояние в интервале от 5101 км до 5200 км | 1т груза | - | - | - | - | 22519.93 | -
416252-00-5201-5300 | Перевозка железнодорожным транспортом ресурсов группы "Скобы из цветных металлов" на расстояние в интервале от 5201 км до 5300 км | 1т груза | - | - | - | - | 22917.35 | -
416252-00-5301-5400 | Перевозка железнодорожным транспортом ресурсов группы "Скобы из цветных металлов" на расстояние в интервале от 5301 км до 5400 км | 1т груза | - | - | - | - | 23314.76 | -
416252-00-5401-5500 | Перевозка железнодорожным транспортом ресурсов группы "Скобы из цветных металлов" на расстояние в интервале от 5401 км до 5500 км | 1т груза | - | - | - | - | 23711.5 | -
416252-00-5501-5700 | Перевозка железнодорожным транспортом ресурсов группы "Скобы из цветных металлов" на расстояние в интервале от 5501 км до 5700 км | 1т груза | - | - | - | - | 24307.63 | -
416252-00-5701-5900 | Перевозка железнодорожным транспортом ресурсов группы "Скобы из цветных металлов" на расстояние в интервале от 5701 км до 5900 км | 1т груза | - | - | - | - | 25102.46 | -
416252-00-5901-6100 | Перевозка железнодорожным транспортом ресурсов группы "Скобы из цветных металлов" на расстояние в интервале от 5901 км до 6100 км | 1т груза | - | - | - | - | 25896.62 | -
416252-00-6101-6300 | Перевозка железнодорожным транспортом ресурсов группы "Скобы из цветных металлов" на расстояние в интервале от 6101 км до 6300 км | 1т груза | - | - | - | - | 26691.45 | -
416252-00-6301-6500 | Перевозка железнодорожным транспортом ресурсов группы "Скобы из цветных металлов" на расстояние в интервале от 6301 км до 6500 км | 1т груза | - | - | - | - | 27485.61 | -
416252-00-6501-6700 | Перевозка железнодорожным транспортом ресурсов группы "Скобы из цветных металлов" на расстояние в интервале от 6501 км до 6700 км | 1т груза | - | - | - | - | 28280.44 | -
416252-00-6701-6900 | Перевозка железнодорожным транспортом ресурсов группы "Скобы из цветных металлов" на расстояние в интервале от 6701 км до 6900 км | 1т груза | - | - | - | - | 29074.6 | -
416252-00-6901-7100 | Перевозка железнодорожным транспортом ресурсов группы "Скобы из цветных металлов" на расстояние в интервале от 6901 км до 7100 км | 1т груза | - | - | - | - | 29869.43 | -
416252-00-7101-7300 | Перевозка железнодорожным транспортом ресурсов группы "Скобы из цветных металлов" на расстояние в интервале от 7101 км до 7300 км | 1т груза | - | - | - | - | 30663.59 | -
416252-00-7301-7500 | Перевозка железнодорожным транспортом ресурсов группы "Скобы из цветных металлов" на расстояние в интервале от 7301 км до 7500 км | 1т груза | - | - | - | - | 31458.42 | -
416252-00-7501-7700 | Перевозка железнодорожным транспортом ресурсов группы "Скобы из цветных металлов" на расстояние в интервале от 7501 км до 7700 км | 1т груза | - | - | - | - | 32252.58 | -
416252-00-7701-7900 | Перевозка железнодорожным транспортом ресурсов группы "Скобы из цветных металлов" на расстояние в интервале от 7701 км до 7900 км | 1т груза | - | - | - | - | 33047.41 | -
416252-00-7901-8100 | Перевозка железнодорожным транспортом ресурсов группы "Скобы из цветных металлов" на расстояние в интервале от 7901 км до 8100 км | 1т груза | - | - | - | - | 33841.57 | -
416252-00-8101-8300 | Перевозка железнодорожным транспортом ресурсов группы "Скобы из цветных металлов" на расстояние в интервале от 8101 км до 8300 км | 1т груза | - | - | - | - | 34636.4 | -
416252-00-8301-8500 | Перевозка железнодорожным транспортом ресурсов группы "Скобы из цветных металлов" на расстояние в интервале от 8301 км до 8500 км | 1т груза | - | - | - | - | 35430.56 | -
416252-00-8501-8700 | Перевозка железнодорожным транспортом ресурсов группы "Скобы из цветных металлов" на расстояние в интервале от 8501 км до 8700 км | 1т груза | - | - | - | - | 36225.39 | -
416252-00-8701-8900 | Перевозка железнодорожным транспортом ресурсов группы "Скобы из цветных металлов" на расстояние в интервале от 8701 км до 8900 км | 1т груза | - | - | - | - | 37019.55 | -
416252-00-8901-9100 | Перевозка железнодорожным транспортом ресурсов группы "Скобы из цветных металлов" на расстояние в интервале от 8901 км до 9100 км | 1т груза | - | - | - | - | 37814.38 | -
416252-00-9101-9300 | Перевозка железнодорожным транспортом ресурсов группы "Скобы из цветных металлов" на расстояние в интервале от 9101 км до 9300 км | 1т груза | - | - | - | - | 38608.54 | -
416252-00-9301-9500 | Перевозка железнодорожным транспортом ресурсов группы "Скобы из цветных металлов" на расстояние в интервале от 9301 км до 9500 км | 1т груза | - | - | - | - | 39403.37 | -
416252-00-9501-9700 | Перевозка железнодорожным транспортом ресурсов группы "Скобы из цветных металлов" на расстояние в интервале от 9501 км до 9700 км | 1т груза | - | - | - | - | 40197.53 | -
416252-00-9701-9900 | Перевозка железнодорожным транспортом ресурсов группы "Скобы из цветных металлов" на расстояние в интервале от 9701 км до 9900 км | 1т груза | - | - | - | - | 40992.36 | -
312053-00-0001-0005 | Перевозка железнодорожным транспортом ресурсов группы "Слитки стальные, не поименованные в алфавите" на расстояние в интервале от 1 км до 5 км | 1т груза | - | - | - | - | 666.99 | -
312053-00-0006-0010 | Перевозка железнодорожным транспортом ресурсов группы "Слитки стальные, не поименованные в алфавите" на расстояние в интервале от 6 км до 10 км | 1т груза | - | - | - | - | 679.22 | -
312053-00-0011-0015 | Перевозка железнодорожным транспортом ресурсов группы "Слитки стальные, не поименованные в алфавите" на расстояние в интервале от 11 км до 15 км | 1т груза | - | - | - | - | 689.38 | -
312053-00-0016-0020 | Перевозка железнодорожным транспортом ресурсов группы "Слитки стальные, не поименованные в алфавите" на расстояние в интервале от 16 км до 20 км | 1т груза | - | - | - | - | 699.53 | -
312053-00-0021-0025 | Перевозка железнодорожным транспортом ресурсов группы "Слитки стальные, не поименованные в алфавите" на расстояние в интервале от 21 км до 25 км | 1т груза | - | - | - | - | 709.68 | -
312053-00-0026-0030 | Перевозка железнодорожным транспортом ресурсов группы "Слитки стальные, не поименованные в алфавите" на расстояние в интервале от 26 км до 30 км | 1т груза | - | - | - | - | 719.83 | -
312053-00-0031-0035 | Перевозка железнодорожным транспортом ресурсов группы "Слитки стальные, не поименованные в алфавите" на расстояние в интервале от 31 км до 35 км | 1т груза | - | - | - | - | 729.98 | -
312053-00-0036-0040 | Перевозка железнодорожным транспортом ресурсов группы "Слитки стальные, не поименованные в алфавите" на расстояние в интервале от 36 км до 40 км | 1т груза | - | - | - | - | 740.14 | -
312053-00-0041-0045 | Перевозка железнодорожным транспортом ресурсов группы "Слитки стальные, не поименованные в алфавите" на расстояние в интервале от 41 км до 45 км | 1т груза | - | - | - | - | 750.29 | -
312053-00-0046-0050 | Перевозка железнодорожным транспортом ресурсов группы "Слитки стальные, не поименованные в алфавите" на расстояние в интервале от 46 км до 50 км | 1т груза | - | - | - | - | 760.44 | -
312053-00-0051-0060 | Перевозка железнодорожным транспортом ресурсов группы "Слитки стальные, не поименованные в алфавите" на расстояние в интервале от 51 км до 60 км | 1т груза | - | - | - | - | 774.62 | -
312053-00-0061-0070 | Перевозка железнодорожным транспортом ресурсов группы "Слитки стальные, не поименованные в алфавите" на расстояние в интервале от 61 км до 70 км | 1т груза | - | - | - | - | 794.93 | -
312053-00-0071-0080 | Перевозка железнодорожным транспортом ресурсов группы "Слитки стальные, не поименованные в алфавите" на расстояние в интервале от 71 км до 80 км | 1т груза | - | - | - | - | 815.23 | -
312053-00-0081-0090 | Перевозка железнодорожным транспортом ресурсов группы "Слитки стальные, не поименованные в алфавите" на расстояние в интервале от 81 км до 90 км | 1т груза | - | - | - | - | 835.54 | -
312053-00-0091-0100 | Перевозка железнодорожным транспортом ресурсов группы "Слитки стальные, не поименованные в алфавите" на расстояние в интервале от 91 км до 100 км | 1т груза | - | - | - | - | 855.84 | -
312053-00-0101-0120 | Перевозка железнодорожным транспортом ресурсов группы "Слитки стальные, не поименованные в алфавите" на расстояние в интервале от 101 км до 120 км | 1т груза | - | - | - | - | 886.29 | -
312053-00-0121-0140 | Перевозка железнодорожным транспортом ресурсов группы "Слитки стальные, не поименованные в алфавите" на расстояние в интервале от 121 км до 140 км | 1т груза | - | - | - | - | 926.9 | -
312053-00-0141-0160 | Перевозка железнодорожным транспортом ресурсов группы "Слитки стальные, не поименованные в алфавите" на расстояние в интервале от 141 км до 160 км | 1т груза | - | - | - | - | 967.51 | -
312053-00-0161-0180 | Перевозка железнодорожным транспортом ресурсов группы "Слитки стальные, не поименованные в алфавите" на расстояние в интервале от 161 км до 180 км | 1т груза | - | - | - | - | 1002.7 | -
312053-00-0181-0200 | Перевозка железнодорожным транспортом ресурсов группы "Слитки стальные, не поименованные в алфавите" на расстояние в интервале от 181 км до 200 км | 1т груза | - | - | - | - | 1036.85 | -
312053-00-0201-0220 | Перевозка железнодорожным транспортом ресурсов группы "Слитки стальные, не поименованные в алфавите" на расстояние в интервале от 201 км до 220 км | 1т груза | - | - | - | - | 1072.87 | -
312053-00-0221-0240 | Перевозка железнодорожным транспортом ресурсов группы "Слитки стальные, не поименованные в алфавите" на расстояние в интервале от 221 км до 240 км | 1т груза | - | - | - | - | 1104.73 | -
312053-00-0241-0260 | Перевозка железнодорожным транспортом ресурсов группы "Слитки стальные, не поименованные в алфавите" на расстояние в интервале от 241 км до 260 км | 1т груза | - | - | - | - | 1139.3 | -
312053-00-0261-0280 | Перевозка железнодорожным транспортом ресурсов группы "Слитки стальные, не поименованные в алфавите" на расстояние в интервале от 261 км до 280 км | 1т груза | - | - | - | - | 1173.24 | -
312053-00-0281-0300 | Перевозка железнодорожным транспортом ресурсов группы "Слитки стальные, не поименованные в алфавите" на расстояние в интервале от 281 км до 300 км | 1т груза | - | - | - | - | 1206.55 | -
312053-00-0301-0330 | Перевозка железнодорожным транспортом ресурсов группы "Слитки стальные, не поименованные в алфавите" на расстояние в интервале от 301 км до 330 км | 1т груза | - | - | - | - | 1248.56 | -
312053-00-0331-0360 | Перевозка железнодорожным транспортом ресурсов группы "Слитки стальные, не поименованные в алфавите" на расстояние в интервале от 331 км до 360 км | 1т груза | - | - | - | - | 1298.85 | -
312053-00-0361-0390 | Перевозка железнодорожным транспортом ресурсов группы "Слитки стальные, не поименованные в алфавите" на расстояние в интервале от 361 км до 390 км | 1т груза | - | - | - | - | 1348.3 | -
312053-00-0391-0420 | Перевозка железнодорожным транспортом ресурсов группы "Слитки стальные, не поименованные в алфавите" на расстояние в интервале от 391 км до 420 км | 1т груза | - | - | - | - | 1396.92 | -
312053-00-0421-0450 | Перевозка железнодорожным транспортом ресурсов группы "Слитки стальные, не поименованные в алфавите" на расстояние в интервале от 421 км до 450 км | 1т груза | - | - | - | - | 1451.17 | -
312053-00-0451-0480 | Перевозка железнодорожным транспортом ресурсов группы "Слитки стальные, не поименованные в алфавите" на расстояние в интервале от 451 км до 480 км | 1т груза | - | - | - | - | 1498.33 | -
312053-00-0481-0510 | Перевозка железнодорожным транспортом ресурсов группы "Слитки стальные, не поименованные в алфавите" на расстояние в интервале от 481 км до 510 км | 1т груза | - | - | - | - | 1544.45 | -
312053-00-0511-0540 | Перевозка железнодорожным транспортом ресурсов группы "Слитки стальные, не поименованные в алфавите" на расстояние в интервале от 511 км до 540 км | 1т груза | - | - | - | - | 1597.86 | -
312053-00-0541-0570 | Перевозка железнодорожным транспортом ресурсов группы "Слитки стальные, не поименованные в алфавите" на расстояние в интервале от 541 км до 570 км | 1т груза | - | - | - | - | 1642.73 | -
312053-00-0571-0600 | Перевозка железнодорожным транспортом ресурсов группы "Слитки стальные, не поименованные в алфавите" на расстояние в интервале от 571 км до 600 км | 1т груза | - | - | - | - | 1695.73 | -
312053-00-0601-0640 | Перевозка железнодорожным транспортом ресурсов группы "Слитки стальные, не поименованные в алфавите" на расстояние в интервале от 601 км до 640 км | 1т груза | - | - | - | - | 1747.83 | -
312053-00-0641-0680 | Перевозка железнодорожным транспортом ресурсов группы "Слитки стальные, не поименованные в алфавите" на расстояние в интервале от 641 км до 680 км | 1т груза | - | - | - | - | 1817.8 | -
312053-00-0681-0720 | Перевозка железнодорожным транспортом ресурсов группы "Слитки стальные, не поименованные в алфавите" на расстояние в интервале от 681 км до 720 км | 1т груза | - | - | - | - | 1876.93 | -
312053-00-0721-0760 | Перевозка железнодорожным транспортом ресурсов группы "Слитки стальные, не поименованные в алфавите" на расстояние в интервале от 721 км до 760 км | 1т груза | - | - | - | - | 1946.27 | -
312053-00-0761-0800 | Перевозка железнодорожным транспортом ресурсов группы "Слитки стальные, не поименованные в алфавите" на расстояние в интервале от 761 км до 800 км | 1т груза | - | - | - | - | 2003.53 | -
312053-00-0801-0840 | Перевозка железнодорожным транспортом ресурсов группы "Слитки стальные, не поименованные в алфавите" на расстояние в интервале от 801 км до 840 км | 1т груза | - | - | - | - | 2072.25 | -
312053-00-0841-0880 | Перевозка железнодорожным транспортом ресурсов группы "Слитки стальные, не поименованные в алфавите" на расстояние в интервале от 841 км до 880 км | 1т груза | - | - | - | - | 2140.96 | -
312053-00-0881-0920 | Перевозка железнодорожным транспортом ресурсов группы "Слитки стальные, не поименованные в алфавите" на расстояние в интервале от 881 км до 920 км | 1т груза | - | - | - | - | 2195.72 | -
312053-00-0921-0960 | Перевозка железнодорожным транспортом ресурсов группы "Слитки стальные, не поименованные в алфавите" на расстояние в интервале от 921 км до 960 км | 1т груза | - | - | - | - | 2263.81 | -
312053-00-0961-1000 | Перевозка железнодорожным транспортом ресурсов группы "Слитки стальные, не поименованные в алфавите" на расстояние в интервале от 961 км до 1000 км | 1т груза | - | - | - | - | 2316.7 | -
312053-00-1001-1050 | Перевозка железнодорожным транспортом ресурсов группы "Слитки стальные, не поименованные в алфавите" на расстояние в интервале от 1001 км до 1050 км | 1т груза | - | - | - | - | 2392.65 | -
312053-00-1051-1100 | Перевозка железнодорожным транспортом ресурсов группы "Слитки стальные, не поименованные в алфавите" на расстояние в интервале от 1051 км до 1100 км | 1т груза | - | - | - | - | 2476.87 | -
312053-00-1101-1150 | Перевозка железнодорожным транспортом ресурсов группы "Слитки стальные, не поименованные в алфавите" на расстояние в интервале от 1101 км до 1150 км | 1т груза | - | - | - | - | 2543.81 | -
312053-00-1151-1200 | Перевозка железнодорожным транспортом ресурсов группы "Слитки стальные, не поименованные в алфавите" на расстояние в интервале от 1151 км до 1200 км | 1т груза | - | - | - | - | 2627.41 | -
312053-00-1201-1250 | Перевозка железнодорожным транспортом ресурсов группы "Слитки стальные, не поименованные в алфавите" на расстояние в интервале от 1201 км до 1250 км | 1т груза | - | - | - | - | 2691.85 | -
312053-00-1251-1300 | Перевозка железнодорожным транспортом ресурсов группы "Слитки стальные, не поименованные в алфавите" на расстояние в интервале от 1251 км до 1300 км | 1т груза | - | - | - | - | 2774.62 | -
312053-00-1301-1350 | Перевозка железнодорожным транспортом ресурсов группы "Слитки стальные, не поименованные в алфавите" на расстояние в интервале от 1301 км до 1350 км | 1т груза | - | - | - | - | 2836.77 | -
312053-00-1351-1400 | Перевозка железнодорожным транспортом ресурсов группы "Слитки стальные, не поименованные в алфавите" на расстояние в интервале от 1351 км до 1400 км | 1т груза | - | - | - | - | 2918.91 | -
312053-00-1401-1450 | Перевозка железнодорожным транспортом ресурсов группы "Слитки стальные, не поименованные в алфавите" на расстояние в интервале от 1401 км до 1450 км | 1т груза | - | - | - | - | 3000.85 | -
312053-00-1451-1500 | Перевозка железнодорожным транспортом ресурсов группы "Слитки стальные, не поименованные в алфавите" на расстояние в интервале от 1451 км до 1500 км | 1т груза | - | - | - | - | 3060.08 | -
312053-00-1501-1600 | Перевозка железнодорожным транспортом ресурсов группы "Слитки стальные, не поименованные в алфавите" на расстояние в интервале от 1501 км до 1600 км | 1т груза | - | - | - | - | 3181.94 | -
312053-00-1601-1700 | Перевозка железнодорожным транспортом ресурсов группы "Слитки стальные, не поименованные в алфавите" на расстояние в интервале от 1601 км до 1700 км | 1т груза | - | - | - | - | 3318.74 | -
312053-00-1701-1800 | Перевозка железнодорожным транспортом ресурсов группы "Слитки стальные, не поименованные в алфавите" на расстояние в интервале от 1701 км до 1800 км | 1т груза | - | - | - | - | 3452.4 | -
312053-00-1801-1900 | Перевозка железнодорожным транспортом ресурсов группы "Слитки стальные, не поименованные в алфавите" на расстояние в интервале от 1801 км до 1900 км | 1т груза | - | - | - | - | 3611.69 | -
312053-00-1901-2000 | Перевозка железнодорожным транспортом ресурсов группы "Слитки стальные, не поименованные в алфавите" на расстояние в интервале от 1901 км до 2000 км | 1т груза | - | - | - | - | 3740.78 | -
312053-00-2001-2100 | Перевозка железнодорожным транспортом ресурсов группы "Слитки стальные, не поименованные в алфавите" на расстояние в интервале от 2001 км до 2100 км | 1т груза | - | - | - | - | 3866.74 | -
312053-00-2101-2200 | Перевозка железнодорожным транспортом ресурсов группы "Слитки стальные, не поименованные в алфавите" на расстояние в интервале от 2101 км до 2200 км | 1т груза | - | - | - | - | 4022.9 | -
312053-00-2201-2300 | Перевозка железнодорожным транспортом ресурсов группы "Слитки стальные, не поименованные в алфавите" на расстояние в интервале от 2201 км до 2300 км | 1т груза | - | - | - | - | 4144.28 | -
312053-00-2301-2400 | Перевозка железнодорожным транспортом ресурсов группы "Слитки стальные, не поименованные в алфавите" на расстояние в интервале от 2301 км до 2400 км | 1т груза | - | - | - | - | 4262.33 | -
312053-00-2401-2500 | Перевозка железнодорожным транспортом ресурсов группы "Слитки стальные, не поименованные в алфавите" на расстояние в интервале от 2401 км до 2500 км | 1т груза | - | - | - | - | 4415.37 | -
312053-00-2501-2600 | Перевозка железнодорожным транспортом ресурсов группы "Слитки стальные, не поименованные в алфавите" на расстояние в интервале от 2501 км до 2600 км | 1т груза | - | - | - | - | 4528.83 | -
312053-00-2601-2700 | Перевозка железнодорожным транспортом ресурсов группы "Слитки стальные, не поименованные в алфавите" на расстояние в интервале от 2601 км до 2700 км | 1т груза | - | - | - | - | 4639.16 | -
312053-00-2701-2800 | Перевозка железнодорожным транспортом ресурсов группы "Слитки стальные, не поименованные в алфавите" на расстояние в интервале от 2701 км до 2800 км | 1т груза | - | - | - | - | 4789.29 | -
312053-00-2801-2900 | Перевозка железнодорожным транспортом ресурсов группы "Слитки стальные, не поименованные в алфавите" на расстояние в интервале от 2801 км до 2900 км | 1т груза | - | - | - | - | 4894.83 | -
312053-00-2901-3000 | Перевозка железнодорожным транспортом ресурсов группы "Слитки стальные, не поименованные в алфавите" на расстояние в интервале от 2901 км до 3000 км | 1т груза | - | - | - | - | 4997.46 | -
312053-00-3001-3100 | Перевозка железнодорожным транспортом ресурсов группы "Слитки стальные, не поименованные в алфавите" на расстояние в интервале от 3001 км до 3100 км | 1т груза | - | - | - | - | 4912.73 | -
312053-00-3101-3200 | Перевозка железнодорожным транспортом ресурсов группы "Слитки стальные, не поименованные в алфавите" на расстояние в интервале от 3101 км до 3200 км | 1т груза | - | - | - | - | 5052.91 | -
312053-00-3201-3300 | Перевозка железнодорожным транспортом ресурсов группы "Слитки стальные, не поименованные в алфавите" на расстояние в интервале от 3201 км до 3300 км | 1т груза | - | - | - | - | 5193.29 | -
312053-00-3301-3400 | Перевозка железнодорожным транспортом ресурсов группы "Слитки стальные, не поименованные в алфавите" на расстояние в интервале от 3301 км до 3400 км | 1т груза | - | - | - | - | 5333.67 | -
312053-00-3401-3500 | Перевозка железнодорожным транспортом ресурсов группы "Слитки стальные, не поименованные в алфавите" на расстояние в интервале от 3401 км до 3500 км | 1т груза | - | - | - | - | 5473.84 | -
312053-00-3501-3600 | Перевозка железнодорожным транспортом ресурсов группы "Слитки стальные, не поименованные в алфавите" на расстояние в интервале от 3501 км до 3600 км | 1т груза | - | - | - | - | 5614.22 | -
312053-00-3601-3700 | Перевозка железнодорожным транспортом ресурсов группы "Слитки стальные, не поименованные в алфавите" на расстояние в интервале от 3601 км до 3700 км | 1т груза | - | - | - | - | 5754.6 | -
312053-00-3701-3800 | Перевозка железнодорожным транспортом ресурсов группы "Слитки стальные, не поименованные в алфавите" на расстояние в интервале от 3701 км до 3800 км | 1т груза | - | - | - | - | 5894.78 | -
312053-00-3801-3900 | Перевозка железнодорожным транспортом ресурсов группы "Слитки стальные, не поименованные в алфавите" на расстояние в интервале от 3801 км до 3900 км | 1т груза | - | - | - | - | 6035.16 | -
312053-00-3901-4000 | Перевозка железнодорожным транспортом ресурсов группы "Слитки стальные, не поименованные в алфавите" на расстояние в интервале от 3901 км до 4000 км | 1т груза | - | - | - | - | 6175.54 | -
312053-00-4001-4100 | Перевозка железнодорожным транспортом ресурсов группы "Слитки стальные, не поименованные в алфавите" на расстояние в интервале от 4001 км до 4100 км | 1т груза | - | - | - | - | 6315.71 | -
312053-00-4101-4200 | Перевозка железнодорожным транспортом ресурсов группы "Слитки стальные, не поименованные в алфавите" на расстояние в интервале от 4101 км до 4200 км | 1т груза | - | - | - | - | 6456.09 | -
312053-00-4201-4300 | Перевозка железнодорожным транспортом ресурсов группы "Слитки стальные, не поименованные в алфавите" на расстояние в интервале от 4201 км до 4300 км | 1т груза | - | - | - | - | 6596.47 | -
312053-00-4301-4400 | Перевозка железнодорожным транспортом ресурсов группы "Слитки стальные, не поименованные в алфавите" на расстояние в интервале от 4301 км до 4400 км | 1т груза | - | - | - | - | 6736.65 | -
312053-00-4401-4500 | Перевозка железнодорожным транспортом ресурсов группы "Слитки стальные, не поименованные в алфавите" на расстояние в интервале от 4401 км до 4500 км | 1т груза | - | - | - | - | 6877.03 | -
312053-00-4501-4600 | Перевозка железнодорожным транспортом ресурсов группы "Слитки стальные, не поименованные в алфавите" на расстояние в интервале от 4501 км до 4600 км | 1т груза | - | - | - | - | 7017.41 | -
312053-00-4601-4700 | Перевозка железнодорожным транспортом ресурсов группы "Слитки стальные, не поименованные в алфавите" на расстояние в интервале от 4601 км до 4700 км | 1т груза | - | - | - | - | 7157.58 | -
312053-00-4701-4800 | Перевозка железнодорожным транспортом ресурсов группы "Слитки стальные, не поименованные в алфавите" на расстояние в интервале от 4701 км до 4800 км | 1т груза | - | - | - | - | 7297.96 | -
312053-00-4801-4900 | Перевозка железнодорожным транспортом ресурсов группы "Слитки стальные, не поименованные в алфавите" на расстояние в интервале от 4801 км до 4900 км | 1т груза | - | - | - | - | 7438.34 | -
312053-00-4901-5000 | Перевозка железнодорожным транспортом ресурсов группы "Слитки стальные, не поименованные в алфавите" на расстояние в интервале от 4901 км до 5000 км | 1т груза | - | - | - | - | 7578.52 | -
312053-00-5001-5100 | Перевозка железнодорожным транспортом ресурсов группы "Слитки стальные, не поименованные в алфавите" на расстояние в интервале от 5001 км до 5100 км | 1т груза | - | - | - | - | 7718.9 | -
312053-00-5101-5200 | Перевозка железнодорожным транспортом ресурсов группы "Слитки стальные, не поименованные в алфавите" на расстояние в интервале от 5101 км до 5200 км | 1т груза | - | - | - | - | 7859.28 | -
312053-00-5201-5300 | Перевозка железнодорожным транспортом ресурсов группы "Слитки стальные, не поименованные в алфавите" на расстояние в интервале от 5201 км до 5300 км | 1т груза | - | - | - | - | 7999.45 | -
312053-00-5301-5400 | Перевозка железнодорожным транспортом ресурсов группы "Слитки стальные, не поименованные в алфавите" на расстояние в интервале от 5301 км до 5400 км | 1т груза | - | - | - | - | 8139.83 | -
312053-00-5401-5500 | Перевозка железнодорожным транспортом ресурсов группы "Слитки стальные, не поименованные в алфавите" на расстояние в интервале от 5401 км до 5500 км | 1т груза | - | - | - | - | 8280.21 | -
312053-00-5501-5700 | Перевозка железнодорожным транспортом ресурсов группы "Слитки стальные, не поименованные в алфавите" на расстояние в интервале от 5501 км до 5700 км | 1т груза | - | - | - | - | 8490.68 | -
312053-00-5701-5900 | Перевозка железнодорожным транспортом ресурсов группы "Слитки стальные, не поименованные в алфавите" на расстояние в интервале от 5701 км до 5900 км | 1т груза | - | - | - | - | 8771.24 | -
312053-00-5901-6100 | Перевозка железнодорожным транспортом ресурсов группы "Слитки стальные, не поименованные в алфавите" на расстояние в интервале от 5901 км до 6100 км | 1т груза | - | - | - | - | 9051.79 | -
312053-00-6101-6300 | Перевозка железнодорожным транспортом ресурсов группы "Слитки стальные, не поименованные в алфавите" на расстояние в интервале от 6101 км до 6300 км | 1т груза | - | - | - | - | 9332.55 | -
312053-00-6301-6500 | Перевозка железнодорожным транспортом ресурсов группы "Слитки стальные, не поименованные в алфавите" на расстояние в интервале от 6301 км до 6500 км | 1т груза | - | - | - | - | 9613.11 | -
312053-00-6501-6700 | Перевозка железнодорожным транспортом ресурсов группы "Слитки стальные, не поименованные в алфавите" на расстояние в интервале от 6501 км до 6700 км | 1т груза | - | - | - | - | 9893.66 | -
312053-00-6701-6900 | Перевозка железнодорожным транспортом ресурсов группы "Слитки стальные, не поименованные в алфавите" на расстояние в интервале от 6701 км до 6900 км | 1т груза | - | - | - | - | 10174.42 | -
312053-00-6901-7100 | Перевозка железнодорожным транспортом ресурсов группы "Слитки стальные, не поименованные в алфавите" на расстояние в интервале от 6901 км до 7100 км | 1т груза | - | - | - | - | 10454.98 | -
312053-00-7101-7300 | Перевозка железнодорожным транспортом ресурсов группы "Слитки стальные, не поименованные в алфавите" на расстояние в интервале от 7101 км до 7300 км | 1т груза | - | - | - | - | 10735.53 | -
312053-00-7301-7500 | Перевозка железнодорожным транспортом ресурсов группы "Слитки стальные, не поименованные в алфавите" на расстояние в интервале от 7301 км до 7500 км | 1т груза | - | - | - | - | 11016.29 | -
312053-00-7501-7700 | Перевозка железнодорожным транспортом ресурсов группы "Слитки стальные, не поименованные в алфавите" на расстояние в интервале от 7501 км до 7700 км | 1т груза | - | - | - | - | 11296.85 | -
312053-00-7701-7900 | Перевозка железнодорожным транспортом ресурсов группы "Слитки стальные, не поименованные в алфавите" на расстояние в интервале от 7701 км до 7900 км | 1т груза | - | - | - | - | 11577.4 | -
312053-00-7901-8100 | Перевозка железнодорожным транспортом ресурсов группы "Слитки стальные, не поименованные в алфавите" на расстояние в интервале от 7901 км до 8100 км | 1т груза | - | - | - | - | 11858.16 | -
312053-00-8101-8300 | Перевозка железнодорожным транспортом ресурсов группы "Слитки стальные, не поименованные в алфавите" на расстояние в интервале от 8101 км до 8300 км | 1т груза | - | - | - | - | 12138.72 | -
312053-00-8301-8500 | Перевозка железнодорожным транспортом ресурсов группы "Слитки стальные, не поименованные в алфавите" на расстояние в интервале от 8301 км до 8500 км | 1т груза | - | - | - | - | 12419.47 | -
312053-00-8501-8700 | Перевозка железнодорожным транспортом ресурсов группы "Слитки стальные, не поименованные в алфавите" на расстояние в интервале от 8501 км до 8700 км | 1т груза | - | - | - | - | 12700.03 | -
312053-00-8701-8900 | Перевозка железнодорожным транспортом ресурсов группы "Слитки стальные, не поименованные в алфавите" на расстояние в интервале от 8701 км до 8900 км | 1т груза | - | - | - | - | 12980.59 | -
312053-00-8901-9100 | Перевозка железнодорожным транспортом ресурсов группы "Слитки стальные, не поименованные в алфавите" на расстояние в интервале от 8901 км до 9100 км | 1т груза | - | - | - | - | 13261.34 | -
312053-00-9101-9300 | Перевозка железнодорожным транспортом ресурсов группы "Слитки стальные, не поименованные в алфавите" на расстояние в интервале от 9101 км до 9300 км | 1т груза | - | - | - | - | 13541.9 | -
312053-00-9301-9500 | Перевозка железнодорожным транспортом ресурсов группы "Слитки стальные, не поименованные в алфавите" на расстояние в интервале от 9301 км до 9500 км | 1т груза | - | - | - | - | 13822.45 | -
312053-00-9501-9700 | Перевозка железнодорожным транспортом ресурсов группы "Слитки стальные, не поименованные в алфавите" на расстояние в интервале от 9501 км до 9700 км | 1т груза | - | - | - | - | 14103.21 | -
312053-00-9701-9900 | Перевозка железнодорожным транспортом ресурсов группы "Слитки стальные, не поименованные в алфавите" на расстояние в интервале от 9701 км до 9900 км | 1т груза | - | - | - | - | 14383.77 | -
314078-00-0001-0005 | Перевозка железнодорожным транспортом ресурсов группы "Слябы (заготовки стальные)" на расстояние в интервале от 1 км до 5 км | 1т груза | - | - | - | - | 718.96 | -
314078-00-0006-0010 | Перевозка железнодорожным транспортом ресурсов группы "Слябы (заготовки стальные)" на расстояние в интервале от 6 км до 10 км | 1т груза | - | - | - | - | 731.33 | -
314078-00-0011-0015 | Перевозка железнодорожным транспортом ресурсов группы "Слябы (заготовки стальные)" на расстояние в интервале от 11 км до 15 км | 1т груза | - | - | - | - | 741.65 | -
314078-00-0016-0020 | Перевозка железнодорожным транспортом ресурсов группы "Слябы (заготовки стальные)" на расстояние в интервале от 16 км до 20 км | 1т груза | - | - | - | - | 751.97 | -
314078-00-0021-0025 | Перевозка железнодорожным транспортом ресурсов группы "Слябы (заготовки стальные)" на расстояние в интервале от 21 км до 25 км | 1т груза | - | - | - | - | 762.29 | -
314078-00-0026-0030 | Перевозка железнодорожным транспортом ресурсов группы "Слябы (заготовки стальные)" на расстояние в интервале от 26 км до 30 км | 1т груза | - | - | - | - | 772.6 | -
314078-00-0031-0035 | Перевозка железнодорожным транспортом ресурсов группы "Слябы (заготовки стальные)" на расстояние в интервале от 31 км до 35 км | 1т груза | - | - | - | - | 782.92 | -
314078-00-0036-0040 | Перевозка железнодорожным транспортом ресурсов группы "Слябы (заготовки стальные)" на расстояние в интервале от 36 км до 40 км | 1т груза | - | - | - | - | 793.24 | -
314078-00-0041-0045 | Перевозка железнодорожным транспортом ресурсов группы "Слябы (заготовки стальные)" на расстояние в интервале от 41 км до 45 км | 1т груза | - | - | - | - | 803.56 | -
314078-00-0046-0050 | Перевозка железнодорожным транспортом ресурсов группы "Слябы (заготовки стальные)" на расстояние в интервале от 46 км до 50 км | 1т груза | - | - | - | - | 813.88 | -
314078-00-0051-0060 | Перевозка железнодорожным транспортом ресурсов группы "Слябы (заготовки стальные)" на расстояние в интервале от 51 км до 60 км | 1т груза | - | - | - | - | 828.33 | -
314078-00-0061-0070 | Перевозка железнодорожным транспортом ресурсов группы "Слябы (заготовки стальные)" на расстояние в интервале от 61 км до 70 км | 1т груза | - | - | - | - | 848.96 | -
314078-00-0071-0080 | Перевозка железнодорожным транспортом ресурсов группы "Слябы (заготовки стальные)" на расстояние в интервале от 71 км до 80 км | 1т груза | - | - | - | - | 869.6 | -
314078-00-0081-0090 | Перевозка железнодорожным транспортом ресурсов группы "Слябы (заготовки стальные)" на расстояние в интервале от 81 км до 90 км | 1т груза | - | - | - | - | 890.24 | -
314078-00-0091-0100 | Перевозка железнодорожным транспортом ресурсов группы "Слябы (заготовки стальные)" на расстояние в интервале от 91 км до 100 км | 1т груза | - | - | - | - | 910.87 | -
314078-00-0101-0120 | Перевозка железнодорожным транспортом ресурсов группы "Слябы (заготовки стальные)" на расстояние в интервале от 101 км до 120 км | 1т груза | - | - | - | - | 941.83 | -
314078-00-0121-0140 | Перевозка железнодорожным транспортом ресурсов группы "Слябы (заготовки стальные)" на расстояние в интервале от 121 км до 140 км | 1т груза | - | - | - | - | 983.1 | -
314078-00-0141-0160 | Перевозка железнодорожным транспортом ресурсов группы "Слябы (заготовки стальные)" на расстояние в интервале от 141 км до 160 км | 1т груза | - | - | - | - | 1024.37 | -
314078-00-0161-0180 | Перевозка железнодорожным транспортом ресурсов группы "Слябы (заготовки стальные)" на расстояние в интервале от 161 км до 180 км | 1т груза | - | - | - | - | 1060.31 | -
314078-00-0181-0200 | Перевозка железнодорожным транспортом ресурсов группы "Слябы (заготовки стальные)" на расстояние в интервале от 181 км до 200 км | 1т груза | - | - | - | - | 1095.21 | -
314078-00-0201-0220 | Перевозка железнодорожным транспортом ресурсов группы "Слябы (заготовки стальные)" на расстояние в интервале от 201 км до 220 км | 1т груза | - | - | - | - | 1131.97 | -
314078-00-0221-0240 | Перевозка железнодорожным транспортом ресурсов группы "Слябы (заготовки стальные)" на расстояние в интервале от 221 км до 240 км | 1т груза | - | - | - | - | 1164.62 | -
314078-00-0241-0260 | Перевозка железнодорожным транспортом ресурсов группы "Слябы (заготовки стальные)" на расстояние в интервале от 241 км до 260 км | 1т груза | - | - | - | - | 1199.94 | -
314078-00-0261-0280 | Перевозка железнодорожным транспортом ресурсов группы "Слябы (заготовки стальные)" на расстояние в интервале от 261 км до 280 км | 1т груза | - | - | - | - | 1234.64 | -
314078-00-0281-0300 | Перевозка железнодорожным транспортом ресурсов группы "Слябы (заготовки стальные)" на расстояние в интервале от 281 км до 300 км | 1т груза | - | - | - | - | 1268.73 | -
314078-00-0301-0330 | Перевозка железнодорожным транспортом ресурсов группы "Слябы (заготовки стальные)" на расстояние в интервале от 301 км до 330 км | 1т груза | - | - | - | - | 1311.7 | -
314078-00-0331-0360 | Перевозка железнодорожным транспортом ресурсов группы "Слябы (заготовки стальные)" на расстояние в интервале от 331 км до 360 км | 1т груза | - | - | - | - | 1363.14 | -
314078-00-0361-0390 | Перевозка железнодорожным транспортом ресурсов группы "Слябы (заготовки стальные)" на расстояние в интервале от 361 км до 390 км | 1т груза | - | - | - | - | 1413.76 | -
314078-00-0391-0420 | Перевозка железнодорожным транспортом ресурсов группы "Слябы (заготовки стальные)" на расстояние в интервале от 391 км до 420 км | 1т груза | - | - | - | - | 1463.55 | -
314078-00-0421-0450 | Перевозка железнодорожным транспортом ресурсов группы "Слябы (заготовки стальные)" на расстояние в интервале от 421 км до 450 км | 1т груза | - | - | - | - | 1518.89 | -
314078-00-0451-0480 | Перевозка железнодорожным транспортом ресурсов группы "Слябы (заготовки стальные)" на расстояние в интервале от 451 км до 480 км | 1т груза | - | - | - | - | 1567.25 | -
314078-00-0481-0510 | Перевозка железнодорожным транспортом ресурсов группы "Слябы (заготовки стальные)" на расстояние в интервале от 481 км до 510 км | 1т груза | - | - | - | - | 1614.59 | -
314078-00-0511-0540 | Перевозка железнодорожным транспортом ресурсов группы "Слябы (заготовки стальные)" на расстояние в интервале от 511 км до 540 км | 1т груза | - | - | - | - | 1669.11 | -
314078-00-0541-0570 | Перевозка железнодорожным транспортом ресурсов группы "Слябы (заготовки стальные)" на расстояние в интервале от 541 км до 570 км | 1т груза | - | - | - | - | 1715.21 | -
314078-00-0571-0600 | Перевозка железнодорожным транспортом ресурсов группы "Слябы (заготовки стальные)" на расстояние в интервале от 571 км до 600 км | 1т груза | - | - | - | - | 1769.32 | -
314078-00-0601-0640 | Перевозка железнодорожным транспортом ресурсов группы "Слябы (заготовки стальные)" на расстояние в интервале от 601 км до 640 км | 1т груза | - | - | - | - | 1822.86 | -
314078-00-0641-0680 | Перевозка железнодорожным транспортом ресурсов группы "Слябы (заготовки стальные)" на расстояние в интервале от 641 км до 680 км | 1т груза | - | - | - | - | 1894.32 | -
314078-00-0681-0720 | Перевозка железнодорожным транспортом ресурсов группы "Слябы (заготовки стальные)" на расстояние в интервале от 681 км до 720 км | 1т груза | - | - | - | - | 1955.11 | -
314078-00-0721-0760 | Перевозка железнодорожным транспортом ресурсов группы "Слябы (заготовки стальные)" на расстояние в интервале от 721 км до 760 км | 1т груза | - | - | - | - | 2025.95 | -
314078-00-0761-0800 | Перевозка железнодорожным транспортом ресурсов группы "Слябы (заготовки стальные)" на расстояние в интервале от 761 км до 800 км | 1т груза | - | - | - | - | 2084.89 | -
314078-00-0801-0840 | Перевозка железнодорожным транспортом ресурсов группы "Слябы (заготовки стальные)" на расстояние в интервале от 801 км до 840 км | 1т груза | - | - | - | - | 2155.11 | -
314078-00-0841-0880 | Перевозка железнодорожным транспортом ресурсов группы "Слябы (заготовки стальные)" на расстояние в интервале от 841 км до 880 км | 1т груза | - | - | - | - | 2225.34 | -
314078-00-0881-0920 | Перевозка железнодорожным транспортом ресурсов группы "Слябы (заготовки стальные)" на расстояние в интервале от 881 км до 920 км | 1т груза | - | - | - | - | 2281.82 | -
314078-00-0921-0960 | Перевозка железнодорожным транспортом ресурсов группы "Слябы (заготовки стальные)" на расстояние в интервале от 921 км до 960 км | 1т груза | - | - | - | - | 2351.43 | -
314078-00-0961-1000 | Перевозка железнодорожным транспортом ресурсов группы "Слябы (заготовки стальные)" на расстояние в интервале от 961 км до 1000 км | 1т груза | - | - | - | - | 2406.05 | -
314078-00-1001-1050 | Перевозка железнодорожным транспортом ресурсов группы "Слябы (заготовки стальные)" на расстояние в интервале от 1001 км до 1050 км | 1т груза | - | - | - | - | 2483.73 | -
314078-00-1051-1100 | Перевозка железнодорожным транспортом ресурсов группы "Слябы (заготовки стальные)" на расстояние в интервале от 1051 км до 1100 км | 1т груза | - | - | - | - | 2569.87 | -
314078-00-1101-1150 | Перевозка железнодорожным транспортом ресурсов группы "Слябы (заготовки стальные)" на расстояние в интервале от 1101 км до 1150 км | 1т груза | - | - | - | - | 2638.97 | -
314078-00-1151-1200 | Перевозка железнодорожным транспортом ресурсов группы "Слябы (заготовки стальные)" на расстояние в интервале от 1151 км до 1200 км | 1т груза | - | - | - | - | 2724.5 | -
314078-00-1201-1250 | Перевозка железнодорожным транспортом ресурсов группы "Слябы (заготовки стальные)" на расстояние в интервале от 1201 км до 1250 км | 1т груза | - | - | - | - | 2791.14 | -
314078-00-1251-1300 | Перевозка железнодорожным транспортом ресурсов группы "Слябы (заготовки стальные)" на расстояние в интервале от 1251 км до 1300 км | 1т груза | - | - | - | - | 2875.85 | -
314078-00-1301-1350 | Перевозка железнодорожным транспортом ресурсов группы "Слябы (заготовки стальные)" на расстояние в интервале от 1301 км до 1350 км | 1т груза | - | - | - | - | 2940.23 | -
314078-00-1351-1400 | Перевозка железнодорожным транспортом ресурсов группы "Слябы (заготовки стальные)" на расстояние в интервале от 1351 км до 1400 км | 1т груза | - | - | - | - | 3024.32 | -
314078-00-1401-1450 | Перевозка железнодорожным транспортом ресурсов группы "Слябы (заготовки стальные)" на расстояние в интервале от 1401 км до 1450 км | 1т груза | - | - | - | - | 3108.2 | -
314078-00-1451-1500 | Перевозка железнодорожным транспортом ресурсов группы "Слябы (заготовки стальные)" на расстояние в интервале от 1451 км до 1500 км | 1т груза | - | - | - | - | 3169.71 | -
314078-00-1501-1600 | Перевозка железнодорожным транспортом ресурсов группы "Слябы (заготовки стальные)" на расстояние в интервале от 1501 км до 1600 км | 1т груза | - | - | - | - | 3294.51 | -
314078-00-1601-1700 | Перевозка железнодорожным транспортом ресурсов группы "Слябы (заготовки стальные)" на расстояние в интервале от 1601 км до 1700 км | 1т груза | - | - | - | - | 3435.59 | -
314078-00-1701-1800 | Перевозка железнодорожным транспортом ресурсов группы "Слябы (заготовки стальные)" на расстояние в интервале от 1701 км до 1800 км | 1т груза | - | - | - | - | 3573.59 | -
314078-00-1801-1900 | Перевозка железнодорожным транспортом ресурсов группы "Слябы (заготовки стальные)" на расстояние в интервале от 1801 км до 1900 км | 1т груза | - | - | - | - | 3736.85 | -
314078-00-1901-2000 | Перевозка железнодорожным транспортом ресурсов группы "Слябы (заготовки стальные)" на расстояние в интервале от 1901 км до 2000 км | 1т груза | - | - | - | - | 3870.33 | -
314078-00-2001-2100 | Перевозка железнодорожным транспортом ресурсов группы "Слябы (заготовки стальные)" на расстояние в интервале от 2001 км до 2100 км | 1т груза | - | - | - | - | 4000.74 | -
314078-00-2101-2200 | Перевозка железнодорожным транспортом ресурсов группы "Слябы (заготовки стальные)" на расстояние в интервале от 2101 км до 2200 км | 1т груза | - | - | - | - | 4160.91 | -
314078-00-2201-2300 | Перевозка железнодорожным транспортом ресурсов группы "Слябы (заготовки стальные)" на расстояние в интервале от 2201 км до 2300 км | 1т груза | - | - | - | - | 4286.8 | -
314078-00-2301-2400 | Перевозка железнодорожным транспортом ресурсов группы "Слябы (заготовки стальные)" на расстояние в интервале от 2301 км до 2400 км | 1т груза | - | - | - | - | 4409.41 | -
314078-00-2401-2500 | Перевозка железнодорожным транспортом ресурсов группы "Слябы (заготовки стальные)" на расстояние в интервале от 2401 км до 2500 км | 1т груза | - | - | - | - | 4566.5 | -
314078-00-2501-2600 | Перевозка железнодорожным транспортом ресурсов группы "Слябы (заготовки стальные)" на расстояние в интервале от 2501 км до 2600 км | 1т груза | - | - | - | - | 4684.59 | -
314078-00-2601-2700 | Перевозка железнодорожным транспортом ресурсов группы "Слябы (заготовки стальные)" на расстояние в интервале от 2601 км до 2700 км | 1т груза | - | - | - | - | 4799.61 | -
314078-00-2701-2800 | Перевозка железнодорожным транспортом ресурсов группы "Слябы (заготовки стальные)" на расстояние в интервале от 2701 км до 2800 км | 1т груза | - | - | - | - | 4953.83 | -
314078-00-2801-2900 | Перевозка железнодорожным транспортом ресурсов группы "Слябы (заготовки стальные)" на расстояние в интервале от 2801 км до 2900 км | 1т груза | - | - | - | - | 5064.11 | -
314078-00-2901-3000 | Перевозка железнодорожным транспортом ресурсов группы "Слябы (заготовки стальные)" на расстояние в интервале от 2901 км до 3000 км | 1т груза | - | - | - | - | 5171.53 | -
314078-00-3001-3100 | Перевозка железнодорожным транспортом ресурсов группы "Слябы (заготовки стальные)" на расстояние в интервале от 3001 км до 3100 км | 1т груза | - | - | - | - | 5082.91 | -
314078-00-3101-3200 | Перевозка железнодорожным транспортом ресурсов группы "Слябы (заготовки стальные)" на расстояние в интервале от 3101 км до 3200 км | 1т груза | - | - | - | - | 5227.05 | -
314078-00-3201-3300 | Перевозка железнодорожным транспортом ресурсов группы "Слябы (заготовки стальные)" на расстояние в интервале от 3201 км до 3300 км | 1т груза | - | - | - | - | 5371.38 | -
314078-00-3301-3400 | Перевозка железнодорожным транспортом ресурсов группы "Слябы (заготовки стальные)" на расстояние в интервале от 3301 км до 3400 км | 1т груза | - | - | - | - | 5515.71 | -
314078-00-3401-3500 | Перевозка железнодорожным транспортом ресурсов группы "Слябы (заготовки стальные)" на расстояние в интервале от 3401 км до 3500 км | 1т груза | - | - | - | - | 5659.85 | -
314078-00-3501-3600 | Перевозка железнодорожным транспортом ресурсов группы "Слябы (заготовки стальные)" на расстояние в интервале от 3501 км до 3600 км | 1т груза | - | - | - | - | 5804.18 | -
314078-00-3601-3700 | Перевозка железнодорожным транспортом ресурсов группы "Слябы (заготовки стальные)" на расстояние в интервале от 3601 км до 3700 км | 1т груза | - | - | - | - | 5948.51 | -
314078-00-3701-3800 | Перевозка железнодорожным транспортом ресурсов группы "Слябы (заготовки стальные)" на расстояние в интервале от 3701 км до 3800 км | 1т груза | - | - | - | - | 6092.65 | -
314078-00-3801-3900 | Перевозка железнодорожным транспортом ресурсов группы "Слябы (заготовки стальные)" на расстояние в интервале от 3801 км до 3900 км | 1т груза | - | - | - | - | 6236.98 | -
314078-00-3901-4000 | Перевозка железнодорожным транспортом ресурсов группы "Слябы (заготовки стальные)" на расстояние в интервале от 3901 км до 4000 км | 1т груза | - | - | - | - | 6381.32 | -
314078-00-4001-4100 | Перевозка железнодорожным транспортом ресурсов группы "Слябы (заготовки стальные)" на расстояние в интервале от 4001 км до 4100 км | 1т груза | - | - | - | - | 6525.45 | -
314078-00-4101-4200 | Перевозка железнодорожным транспортом ресурсов группы "Слябы (заготовки стальные)" на расстояние в интервале от 4101 км до 4200 км | 1т груза | - | - | - | - | 6669.79 | -
314078-00-4201-4300 | Перевозка железнодорожным транспортом ресурсов группы "Слябы (заготовки стальные)" на расстояние в интервале от 4201 км до 4300 км | 1т груза | - | - | - | - | 6814.12 | -
314078-00-4301-4400 | Перевозка железнодорожным транспортом ресурсов группы "Слябы (заготовки стальные)" на расстояние в интервале от 4301 км до 4400 км | 1т груза | - | - | - | - | 6958.25 | -
314078-00-4401-4500 | Перевозка железнодорожным транспортом ресурсов группы "Слябы (заготовки стальные)" на расстояние в интервале от 4401 км до 4500 км | 1т груза | - | - | - | - | 7102.59 | -
314078-00-4501-4600 | Перевозка железнодорожным транспортом ресурсов группы "Слябы (заготовки стальные)" на расстояние в интервале от 4501 км до 4600 км | 1т груза | - | - | - | - | 7246.92 | -
314078-00-4601-4700 | Перевозка железнодорожным транспортом ресурсов группы "Слябы (заготовки стальные)" на расстояние в интервале от 4601 км до 4700 км | 1т груза | - | - | - | - | 7391.06 | -
314078-00-4701-4800 | Перевозка железнодорожным транспортом ресурсов группы "Слябы (заготовки стальные)" на расстояние в интервале от 4701 км до 4800 км | 1т груза | - | - | - | - | 7535.39 | -
314078-00-4801-4900 | Перевозка железнодорожным транспортом ресурсов группы "Слябы (заготовки стальные)" на расстояние в интервале от 4801 км до 4900 км | 1т груза | - | - | - | - | 7679.72 | -
314078-00-4901-5000 | Перевозка железнодорожным транспортом ресурсов группы "Слябы (заготовки стальные)" на расстояние в интервале от 4901 км до 5000 км | 1т груза | - | - | - | - | 7823.86 | -
314078-00-5001-5100 | Перевозка железнодорожным транспортом ресурсов группы "Слябы (заготовки стальные)" на расстояние в интервале от 5001 км до 5100 км | 1т груза | - | - | - | - | 7968.19 | -
314078-00-5101-5200 | Перевозка железнодорожным транспортом ресурсов группы "Слябы (заготовки стальные)" на расстояние в интервале от 5101 км до 5200 км | 1т груза | - | - | - | - | 8112.52 | -
314078-00-5201-5300 | Перевозка железнодорожным транспортом ресурсов группы "Слябы (заготовки стальные)" на расстояние в интервале от 5201 км до 5300 км | 1т груза | - | - | - | - | 8256.66 | -
314078-00-5301-5400 | Перевозка железнодорожным транспортом ресурсов группы "Слябы (заготовки стальные)" на расстояние в интервале от 5301 км до 5400 км | 1т груза | - | - | - | - | 8400.99 | -
314078-00-5401-5500 | Перевозка железнодорожным транспортом ресурсов группы "Слябы (заготовки стальные)" на расстояние в интервале от 5401 км до 5500 км | 1т груза | - | - | - | - | 8545.33 | -
314078-00-5501-5700 | Перевозка железнодорожным транспортом ресурсов группы "Слябы (заготовки стальные)" на расстояние в интервале от 5501 км до 5700 км | 1т груза | - | - | - | - | 8761.73 | -
314078-00-5701-5900 | Перевозка железнодорожным транспортом ресурсов группы "Слябы (заготовки стальные)" на расстояние в интервале от 5701 км до 5900 км | 1т груза | - | - | - | - | 9050.2 | -
314078-00-5901-6100 | Перевозка железнодорожным транспортом ресурсов группы "Слябы (заготовки стальные)" на расстояние в интервале от 5901 км до 6100 км | 1т груза | - | - | - | - | 9338.66 | -
314078-00-6101-6300 | Перевозка железнодорожным транспортом ресурсов группы "Слябы (заготовки стальные)" на расстояние в интервале от 6101 км до 6300 км | 1т груза | - | - | - | - | 9627.33 | -
314078-00-6301-6500 | Перевозка железнодорожным транспортом ресурсов группы "Слябы (заготовки стальные)" на расстояние в интервале от 6301 км до 6500 км | 1т груза | - | - | - | - | 9915.8 | -
314078-00-6501-6700 | Перевозка железнодорожным транспортом ресурсов группы "Слябы (заготовки стальные)" на расстояние в интервале от 6501 км до 6700 км | 1т груза | - | - | - | - | 10204.27 | -
314078-00-6701-6900 | Перевозка железнодорожным транспортом ресурсов группы "Слябы (заготовки стальные)" на расстояние в интервале от 6701 км до 6900 км | 1т груза | - | - | - | - | 10492.93 | -
314078-00-6901-7100 | Перевозка железнодорожным транспортом ресурсов группы "Слябы (заготовки стальные)" на расстояние в интервале от 6901 км до 7100 км | 1т груза | - | - | - | - | 10781.4 | -
314078-00-7101-7300 | Перевозка железнодорожным транспортом ресурсов группы "Слябы (заготовки стальные)" на расстояние в интервале от 7101 км до 7300 км | 1т груза | - | - | - | - | 11069.87 | -
314078-00-7301-7500 | Перевозка железнодорожным транспортом ресурсов группы "Слябы (заготовки стальные)" на расстояние в интервале от 7301 км до 7500 км | 1т груза | - | - | - | - | 11358.54 | -
314078-00-7501-7700 | Перевозка железнодорожным транспортом ресурсов группы "Слябы (заготовки стальные)" на расстояние в интервале от 7501 км до 7700 км | 1т груза | - | - | - | - | 11647.01 | -
314078-00-7701-7900 | Перевозка железнодорожным транспортом ресурсов группы "Слябы (заготовки стальные)" на расстояние в интервале от 7701 км до 7900 км | 1т груза | - | - | - | - | 11935.48 | -
314078-00-7901-8100 | Перевозка железнодорожным транспортом ресурсов группы "Слябы (заготовки стальные)" на расстояние в интервале от 7901 км до 8100 км | 1т груза | - | - | - | - | 12224.14 | -
314078-00-8101-8300 | Перевозка железнодорожным транспортом ресурсов группы "Слябы (заготовки стальные)" на расстояние в интервале от 8101 км до 8300 км | 1т груза | - | - | - | - | 12512.61 | -
314078-00-8301-8500 | Перевозка железнодорожным транспортом ресурсов группы "Слябы (заготовки стальные)" на расстояние в интервале от 8301 км до 8500 км | 1т груза | - | - | - | - | 12801.28 | -
314078-00-8501-8700 | Перевозка железнодорожным транспортом ресурсов группы "Слябы (заготовки стальные)" на расстояние в интервале от 8501 км до 8700 км | 1т груза | - | - | - | - | 13089.74 | -
314078-00-8701-8900 | Перевозка железнодорожным транспортом ресурсов группы "Слябы (заготовки стальные)" на расстояние в интервале от 8701 км до 8900 км | 1т груза | - | - | - | - | 13378.21 | -
314078-00-8901-9100 | Перевозка железнодорожным транспортом ресурсов группы "Слябы (заготовки стальные)" на расстояние в интервале от 8901 км до 9100 км | 1т груза | - | - | - | - | 13666.88 | -
314078-00-9101-9300 | Перевозка железнодорожным транспортом ресурсов группы "Слябы (заготовки стальные)" на расстояние в интервале от 9101 км до 9300 км | 1т груза | - | - | - | - | 13955.35 | -
314078-00-9301-9500 | Перевозка железнодорожным транспортом ресурсов группы "Слябы (заготовки стальные)" на расстояние в интервале от 9301 км до 9500 км | 1т груза | - | - | - | - | 14243.82 | -
314078-00-9501-9700 | Перевозка железнодорожным транспортом ресурсов группы "Слябы (заготовки стальные)" на расстояние в интервале от 9501 км до 9700 км | 1т груза | - | - | - | - | 14532.48 | -
314078-00-9701-9900 | Перевозка железнодорожным транспортом ресурсов группы "Слябы (заготовки стальные)" на расстояние в интервале от 9701 км до 9900 км | 1т груза | - | - | - | - | 14820.95 | -
213479-00-0001-0005 | Перевозка железнодорожным транспортом ресурсов группы "Смазки минеральные (нефтяные), не поименованные в алфавите" на расстояние в интервале от 1 км до 5 км | 1т груза | - | - | - | - | 797.75 | -
213479-00-0006-0010 | Перевозка железнодорожным транспортом ресурсов группы "Смазки минеральные (нефтяные), не поименованные в алфавите" на расстояние в интервале от 6 км до 10 км | 1т груза | - | - | - | - | 808.28 | -
213479-00-0011-0015 | Перевозка железнодорожным транспортом ресурсов группы "Смазки минеральные (нефтяные), не поименованные в алфавите" на расстояние в интервале от 11 км до 15 км | 1т груза | - | - | - | - | 817.33 | -
213479-00-0016-0020 | Перевозка железнодорожным транспортом ресурсов группы "Смазки минеральные (нефтяные), не поименованные в алфавите" на расстояние в интервале от 16 км до 20 км | 1т груза | - | - | - | - | 826.38 | -
213479-00-0021-0025 | Перевозка железнодорожным транспортом ресурсов группы "Смазки минеральные (нефтяные), не поименованные в алфавите" на расстояние в интервале от 21 км до 25 км | 1т груза | - | - | - | - | 835.24 | -
213479-00-0026-0030 | Перевозка железнодорожным транспортом ресурсов группы "Смазки минеральные (нефтяные), не поименованные в алфавите" на расстояние в интервале от 26 км до 30 км | 1т груза | - | - | - | - | 844.29 | -
213479-00-0031-0035 | Перевозка железнодорожным транспортом ресурсов группы "Смазки минеральные (нефтяные), не поименованные в алфавите" на расстояние в интервале от 31 км до 35 км | 1т груза | - | - | - | - | 853.34 | -
213479-00-0036-0040 | Перевозка железнодорожным транспортом ресурсов группы "Смазки минеральные (нефтяные), не поименованные в алфавите" на расстояние в интервале от 36 км до 40 км | 1т груза | - | - | - | - | 862.39 | -
213479-00-0041-0045 | Перевозка железнодорожным транспортом ресурсов группы "Смазки минеральные (нефтяные), не поименованные в алфавите" на расстояние в интервале от 41 км до 45 км | 1т груза | - | - | - | - | 871.44 | -
213479-00-0046-0050 | Перевозка железнодорожным транспортом ресурсов группы "Смазки минеральные (нефтяные), не поименованные в алфавите" на расстояние в интервале от 46 км до 50 км | 1т груза | - | - | - | - | 880.49 | -
213479-00-0051-0060 | Перевозка железнодорожным транспортом ресурсов группы "Смазки минеральные (нефтяные), не поименованные в алфавите" на расстояние в интервале от 51 км до 60 км | 1т груза | - | - | - | - | 893.13 | -
213479-00-0061-0070 | Перевозка железнодорожным транспортом ресурсов группы "Смазки минеральные (нефтяные), не поименованные в алфавите" на расстояние в интервале от 61 км до 70 км | 1т груза | - | - | - | - | 911.23 | -
213479-00-0071-0080 | Перевозка железнодорожным транспортом ресурсов группы "Смазки минеральные (нефтяные), не поименованные в алфавите" на расстояние в интервале от 71 км до 80 км | 1т груза | - | - | - | - | 929.14 | -
213479-00-0081-0090 | Перевозка железнодорожным транспортом ресурсов группы "Смазки минеральные (нефтяные), не поименованные в алфавите" на расстояние в интервале от 81 км до 90 км | 1т груза | - | - | - | - | 947.24 | -
213479-00-0091-0100 | Перевозка железнодорожным транспортом ресурсов группы "Смазки минеральные (нефтяные), не поименованные в алфавите" на расстояние в интервале от 91 км до 100 км | 1т груза | - | - | - | - | 965.34 | -
213479-00-0101-0120 | Перевозка железнодорожным транспортом ресурсов группы "Смазки минеральные (нефтяные), не поименованные в алфавите" на расстояние в интервале от 101 км до 120 км | 1т груза | - | - | - | - | 992.3 | -
213479-00-0121-0140 | Перевозка железнодорожным транспортом ресурсов группы "Смазки минеральные (нефтяные), не поименованные в алфавите" на расстояние в интервале от 121 км до 140 км | 1т груза | - | - | - | - | 1028.31 | -
213479-00-0141-0160 | Перевозка железнодорожным транспортом ресурсов группы "Смазки минеральные (нефтяные), не поименованные в алфавите" на расстояние в интервале от 141 км до 160 км | 1т груза | - | - | - | - | 1064.5 | -
213479-00-0161-0180 | Перевозка железнодорожным транспортом ресурсов группы "Смазки минеральные (нефтяные), не поименованные в алфавите" на расстояние в интервале от 161 км до 180 км | 1т груза | - | - | - | - | 1096.24 | -
213479-00-0181-0200 | Перевозка железнодорожным транспортом ресурсов группы "Смазки минеральные (нефтяные), не поименованные в алфавите" на расстояние в интервале от 181 км до 200 км | 1т груза | - | - | - | - | 1127.06 | -
213479-00-0201-0220 | Перевозка железнодорожным транспортом ресурсов группы "Смазки минеральные (нефтяные), не поименованные в алфавите" на расстояние в интервале от 201 км до 220 км | 1т груза | - | - | - | - | 1159.36 | -
213479-00-0221-0240 | Перевозка железнодорожным транспортом ресурсов группы "Смазки минеральные (нефтяные), не поименованные в алфавите" на расстояние в интервале от 221 км до 240 км | 1т груза | - | - | - | - | 1188.5 | -
213479-00-0241-0260 | Перевозка железнодорожным транспортом ресурсов группы "Смазки минеральные (нефтяные), не поименованные в алфавите" на расстояние в интервале от 241 км до 260 км | 1т груза | - | - | - | - | 1219.5 | -
213479-00-0261-0280 | Перевозка железнодорожным транспортом ресурсов группы "Смазки минеральные (нефтяные), не поименованные в алфавите" на расстояние в интервале от 261 км до 280 км | 1т груза | - | - | - | - | 1250.13 | -
213479-00-0281-0300 | Перевозка железнодорожным транспортом ресурсов группы "Смазки минеральные (нефтяные), не поименованные в алфавите" на расстояние в интервале от 281 км до 300 км | 1т груза | - | - | - | - | 1280.39 | -
213479-00-0301-0330 | Перевозка железнодорожным транспортом ресурсов группы "Смазки минеральные (нефтяные), не поименованные в алфавите" на расстояние в интервале от 301 км до 330 км | 1т груза | - | - | - | - | 1318.22 | -
213479-00-0331-0360 | Перевозка железнодорожным транспортом ресурсов группы "Смазки минеральные (нефтяные), не поименованные в алфавите" на расстояние в интервале от 331 км до 360 км | 1т груза | - | - | - | - | 1363.79 | -
213479-00-0361-0390 | Перевозка железнодорожным транспортом ресурсов группы "Смазки минеральные (нефтяные), не поименованные в алфавите" на расстояние в интервале от 361 км до 390 км | 1т груза | - | - | - | - | 1408.62 | -
213479-00-0391-0420 | Перевозка железнодорожным транспортом ресурсов группы "Смазки минеральные (нефтяные), не поименованные в алфавите" на расстояние в интервале от 391 км до 420 км | 1т груза | - | - | - | - | 1452.71 | -
213479-00-0421-0450 | Перевозка железнодорожным транспортом ресурсов группы "Смазки минеральные (нефтяные), не поименованные в алфавите" на расстояние в интервале от 421 км до 450 км | 1т груза | - | - | - | - | 1501.62 | -
213479-00-0451-0480 | Перевозка железнодорожным транспортом ресурсов группы "Смазки минеральные (нефтяные), не поименованные в алфавите" на расстояние в интервале от 451 км до 480 км | 1т груза | - | - | - | - | 1544.41 | -
213479-00-0481-0510 | Перевозка железнодорожным транспортом ресурсов группы "Смазки минеральные (нефтяные), не поименованные в алфавите" на расстояние в интервале от 481 км до 510 км | 1т груза | - | - | - | - | 1586.65 | -
213479-00-0511-0540 | Перевозка железнодорожным транспортом ресурсов группы "Смазки минеральные (нефтяные), не поименованные в алфавите" на расстояние в интервале от 511 км до 540 км | 1т груза | - | - | - | - | 1634.63 | -
213479-00-0541-0570 | Перевозка железнодорожным транспортом ресурсов группы "Смазки минеральные (нефтяные), не поименованные в алфавите" на расстояние в интервале от 541 км до 570 км | 1т груза | - | - | - | - | 1675.76 | -
213479-00-0571-0600 | Перевозка железнодорожным транспортом ресурсов группы "Смазки минеральные (нефтяные), не поименованные в алфавите" на расстояние в интервале от 571 км до 600 км | 1т груза | - | - | - | - | 1723.37 | -
213479-00-0601-0640 | Перевозка железнодорожным транспортом ресурсов группы "Смазки минеральные (нефтяные), не поименованные в алфавите" на расстояние в интервале от 601 км до 640 км | 1т груза | - | - | - | - | 1771.13 | -
213479-00-0641-0680 | Перевозка железнодорожным транспортом ресурсов группы "Смазки минеральные (нефтяные), не поименованные в алфавите" на расстояние в интервале от 641 км до 680 км | 1т груза | - | - | - | - | 1834.24 | -
213479-00-0681-0720 | Перевозка железнодорожным транспортом ресурсов группы "Смазки минеральные (нефтяные), не поименованные в алфавите" на расстояние в интервале от 681 км до 720 км | 1т груза | - | - | - | - | 1888.45 | -
213479-00-0721-0760 | Перевозка железнодорожным транспортом ресурсов группы "Смазки минеральные (нефтяные), не поименованные в алфавите" на расстояние в интервале от 721 км до 760 км | 1т груза | - | - | - | - | 1951.01 | -
213479-00-0761-0800 | Перевозка железнодорожным транспортом ресурсов группы "Смазки минеральные (нефтяные), не поименованные в алфавите" на расстояние в интервале от 761 км до 800 км | 1т груза | - | - | - | - | 2003.74 | -
213479-00-0801-0840 | Перевозка железнодорожным транспортом ресурсов группы "Смазки минеральные (нефтяные), не поименованные в алфавите" на расстояние в интервале от 801 км до 840 км | 1т груза | - | - | - | - | 2065.74 | -
213479-00-0841-0880 | Перевозка железнодорожным транспортом ресурсов группы "Смазки минеральные (нефтяные), не поименованные в алфавите" на расстояние в интервале от 841 км до 880 км | 1т груза | - | - | - | - | 2127.74 | -
213479-00-0881-0920 | Перевозка железнодорожным транспортом ресурсов группы "Смазки минеральные (нефтяные), не поименованные в алфавите" на расстояние в интервале от 881 км до 920 км | 1т груза | - | - | - | - | 2178.43 | -
213479-00-0921-0960 | Перевозка железнодорожным транспортом ресурсов группы "Смазки минеральные (нефтяные), не поименованные в алфавите" на расстояние в интервале от 921 км до 960 км | 1т груза | - | - | - | - | 2240.06 | -
213479-00-0961-1000 | Перевозка железнодорожным транспортом ресурсов группы "Смазки минеральные (нефтяные), не поименованные в алфавите" на расстояние в интервале от 961 км до 1000 км | 1т груза | - | - | - | - | 2289.26 | -
213479-00-1001-1050 | Перевозка железнодорожным транспортом ресурсов группы "Смазки минеральные (нефтяные), не поименованные в алфавите" на расстояние в интервале от 1001 км до 1050 км | 1т груза | - | - | - | - | 2357.9 | -
213479-00-1051-1100 | Перевозка железнодорожным транспортом ресурсов группы "Смазки минеральные (нефтяные), не поименованные в алфавите" на расстояние в интервале от 1051 км до 1100 км | 1т груза | - | - | - | - | 2434.1 | -
213479-00-1101-1150 | Перевозка железнодорожным транспортом ресурсов группы "Смазки минеральные (нефтяные), не поименованные в алфавите" на расстояние в интервале от 1101 км до 1150 км | 1т груза | - | - | - | - | 2496.21 | -
213479-00-1151-1200 | Перевозка железнодорожным транспортом ресурсов группы "Смазки минеральные (нефтяные), не поименованные в алфавите" на расстояние в интервале от 1151 км до 1200 км | 1т груза | - | - | - | - | 2571.86 | -
213479-00-1201-1250 | Перевозка железнодорожным транспортом ресурсов группы "Смазки минеральные (нефтяные), не поименованные в алфавите" на расстояние в интервале от 1201 км до 1250 км | 1т груза | - | - | - | - | 2632.11 | -
213479-00-1251-1300 | Перевозка железнодорожным транспортом ресурсов группы "Смазки минеральные (нефтяные), не поименованные в алфавите" на расстояние в интервале от 1251 км до 1300 км | 1т груза | - | - | - | - | 2707.2 | -
213479-00-1301-1350 | Перевозка железнодорожным транспортом ресурсов группы "Смазки минеральные (нефтяные), не поименованные в алфавите" на расстояние в интервале от 1301 км до 1350 км | 1т груза | - | - | - | - | 2765.41 | -
213479-00-1351-1400 | Перевозка железнодорожным транспортом ресурсов группы "Смазки минеральные (нефтяные), не поименованные в алфавите" на расстояние в интервале от 1351 км до 1400 км | 1т груза | - | - | - | - | 2839.76 | -
213479-00-1401-1450 | Перевозка железнодорожным транспортом ресурсов группы "Смазки минеральные (нефтяные), не поименованные в алфавите" на расстояние в интервале от 1401 км до 1450 км | 1т груза | - | - | - | - | 2914.29 | -
213479-00-1451-1500 | Перевозка железнодорожным транспортом ресурсов группы "Смазки минеральные (нефтяные), не поименованные в алфавите" на расстояние в интервале от 1451 км до 1500 км | 1т груза | - | - | - | - | 2970.09 | -
213479-00-1501-1600 | Перевозка железнодорожным транспортом ресурсов группы "Смазки минеральные (нефтяные), не поименованные в алфавите" на расстояние в интервале от 1501 км до 1600 км | 1т груза | - | - | - | - | 3080.6 | -
213479-00-1601-1700 | Перевозка железнодорожным транспортом ресурсов группы "Смазки минеральные (нефтяные), не поименованные в алфавите" на расстояние в интервале от 1601 км до 1700 км | 1т груза | - | - | - | - | 3207.4 | -
213479-00-1701-1800 | Перевозка железнодорожным транспортом ресурсов группы "Смазки минеральные (нефтяные), не поименованные в алфавите" на расстояние в интервале от 1701 км до 1800 км | 1т груза | - | - | - | - | 3331.62 | -
213479-00-1801-1900 | Перевозка железнодорожным транспортом ресурсов группы "Смазки минеральные (нефтяные), не поименованные в алфавите" на расстояние в интервале от 1801 км до 1900 км | 1т груза | - | - | - | - | 3476.61 | -
213479-00-1901-2000 | Перевозка железнодорожным транспортом ресурсов группы "Смазки минеральные (нефтяные), не поименованные в алфавите" на расстояние в интервале от 1901 км до 2000 км | 1т груза | - | - | - | - | 3596.92 | -
213479-00-2001-2100 | Перевозка железнодорожным транспортом ресурсов группы "Смазки минеральные (нефтяные), не поименованные в алфавите" на расстояние в интервале от 2001 км до 2100 км | 1т груза | - | - | - | - | 3714.83 | -
213479-00-2101-2200 | Перевозка железнодорожным транспортом ресурсов группы "Смазки минеральные (нефтяные), не поименованные в алфавите" на расстояние в интервале от 2101 км до 2200 км | 1т груза | - | - | - | - | 3857.4 | -
213479-00-2201-2300 | Перевозка железнодорожным транспортом ресурсов группы "Смазки минеральные (нефтяные), не поименованные в алфавите" на расстояние в интервале от 2201 км до 2300 км | 1т груза | - | - | - | - | 3971.42 | -
213479-00-2301-2400 | Перевозка железнодорожным транспортом ресурсов группы "Смазки минеральные (нефтяные), не поименованные в алфавите" на расстояние в интервале от 2301 км до 2400 км | 1т груза | - | - | - | - | 4083.02 | -
213479-00-2401-2500 | Перевозка железнодорожным транспортом ресурсов группы "Смазки минеральные (нефтяные), не поименованные в алфавите" на расстояние в интервале от 2401 км до 2500 км | 1т груза | - | - | - | - | 4222.99 | -
213479-00-2501-2600 | Перевозка железнодорожным транспортом ресурсов группы "Смазки минеральные (нефтяные), не поименованные в алфавите" на расстояние в интервале от 2501 км до 2600 км | 1т груза | - | - | - | - | 4330.7 | -
213479-00-2601-2700 | Перевозка железнодорожным транспортом ресурсов группы "Смазки минеральные (нефтяные), не поименованные в алфавите" на расстояние в интервале от 2601 км до 2700 км | 1т груза | - | - | - | - | 4435.99 | -
213479-00-2701-2800 | Перевозка железнодорожным транспортом ресурсов группы "Смазки минеральные (нефтяные), не поименованные в алфавите" на расстояние в интервале от 2701 км до 2800 км | 1т груза | - | - | - | - | 4573.37 | -
213479-00-2801-2900 | Перевозка железнодорожным транспортом ресурсов группы "Смазки минеральные (нефтяные), не поименованные в алфавите" на расстояние в интервале от 2801 км до 2900 км | 1т груза | - | - | - | - | 4674.96 | -
213479-00-2901-3000 | Перевозка железнодорожным транспортом ресурсов группы "Смазки минеральные (нефтяные), не поименованные в алфавите" на расстояние в интервале от 2901 км до 3000 км | 1т груза | - | - | - | - | 4773.94 | -
213479-00-3001-3100 | Перевозка железнодорожным транспортом ресурсов группы "Смазки минеральные (нефтяные), не поименованные в алфавите" на расстояние в интервале от 3001 км до 3100 км | 1т груза | - | - | - | - | 4650.38 | -
213479-00-3101-3200 | Перевозка железнодорожным транспортом ресурсов группы "Смазки минеральные (нефтяные), не поименованные в алфавите" на расстояние в интервале от 3101 км до 3200 км | 1т груза | - | - | - | - | 4778.24 | -
213479-00-3201-3300 | Перевозка железнодорожным транспортом ресурсов группы "Смазки минеральные (нефтяные), не поименованные в алфавите" на расстояние в интервале от 3201 км до 3300 км | 1т груза | - | - | - | - | 4906.11 | -
213479-00-3301-3400 | Перевозка железнодорожным транспортом ресурсов группы "Смазки минеральные (нефтяные), не поименованные в алфавите" на расстояние в интервале от 3301 км до 3400 км | 1т груза | - | - | - | - | 5033.98 | -
213479-00-3401-3500 | Перевозка железнодорожным транспортом ресурсов группы "Смазки минеральные (нефтяные), не поименованные в алфавите" на расстояние в интервале от 3401 км до 3500 км | 1т груза | - | - | - | - | 5161.67 | -
213479-00-3501-3600 | Перевозка железнодорожным транспортом ресурсов группы "Смазки минеральные (нефтяные), не поименованные в алфавите" на расстояние в интервале от 3501 км до 3600 км | 1т груза | - | - | - | - | 5289.54 | -
213479-00-3601-3700 | Перевозка железнодорожным транспортом ресурсов группы "Смазки минеральные (нефтяные), не поименованные в алфавите" на расстояние в интервале от 3601 км до 3700 км | 1т груза | - | - | - | - | 5417.4 | -
213479-00-3701-3800 | Перевозка железнодорожным транспортом ресурсов группы "Смазки минеральные (нефтяные), не поименованные в алфавите" на расстояние в интервале от 3701 км до 3800 км | 1т груза | - | - | - | - | 5545.09 | -
213479-00-3801-3900 | Перевозка железнодорожным транспортом ресурсов группы "Смазки минеральные (нефтяные), не поименованные в алфавите" на расстояние в интервале от 3801 км до 3900 км | 1т груза | - | - | - | - | 5672.96 | -
213479-00-3901-4000 | Перевозка железнодорожным транспортом ресурсов группы "Смазки минеральные (нефтяные), не поименованные в алфавите" на расстояние в интервале от 3901 км до 4000 км | 1т груза | - | - | - | - | 5800.83 | -
213479-00-4001-4100 | Перевозка железнодорожным транспортом ресурсов группы "Смазки минеральные (нефтяные), не поименованные в алфавите" на расстояние в интервале от 4001 км до 4100 км | 1т груза | - | - | - | - | 5928.52 | -
213479-00-4101-4200 | Перевозка железнодорожным транспортом ресурсов группы "Смазки минеральные (нефтяные), не поименованные в алфавите" на расстояние в интервале от 4101 км до 4200 км | 1т груза | - | - | - | - | 6056.39 | -
213479-00-4201-4300 | Перевозка железнодорожным транспортом ресурсов группы "Смазки минеральные (нефтяные), не поименованные в алфавите" на расстояние в интервале от 4201 км до 4300 км | 1т груза | - | - | - | - | 6184.26 | -
213479-00-4301-4400 | Перевозка железнодорожным транспортом ресурсов группы "Смазки минеральные (нефтяные), не поименованные в алфавите" на расстояние в интервале от 4301 км до 4400 км | 1т груза | - | - | - | - | 6311.95 | -
213479-00-4401-4500 | Перевозка железнодорожным транспортом ресурсов группы "Смазки минеральные (нефтяные), не поименованные в алфавите" на расстояние в интервале от 4401 км до 4500 км | 1т груза | - | - | - | - | 6439.81 | -
213479-00-4501-4600 | Перевозка железнодорожным транспортом ресурсов группы "Смазки минеральные (нефтяные), не поименованные в алфавите" на расстояние в интервале от 4501 км до 4600 км | 1т груза | - | - | - | - | 6567.68 | -
213479-00-4601-4700 | Перевозка железнодорожным транспортом ресурсов группы "Смазки минеральные (нефтяные), не поименованные в алфавите" на расстояние в интервале от 4601 км до 4700 км | 1т груза | - | - | - | - | 6695.37 | -
213479-00-4701-4800 | Перевозка железнодорожным транспортом ресурсов группы "Смазки минеральные (нефтяные), не поименованные в алфавите" на расстояние в интервале от 4701 км до 4800 км | 1т груза | - | - | - | - | 6823.24 | -
213479-00-4801-4900 | Перевозка железнодорожным транспортом ресурсов группы "Смазки минеральные (нефтяные), не поименованные в алфавите" на расстояние в интервале от 4801 км до 4900 км | 1т груза | - | - | - | - | 6951.11 | -
213479-00-4901-5000 | Перевозка железнодорожным транспортом ресурсов группы "Смазки минеральные (нефтяные), не поименованные в алфавите" на расстояние в интервале от 4901 км до 5000 км | 1т груза | - | - | - | - | 7078.97 | -
213479-00-5001-5100 | Перевозка железнодорожным транспортом ресурсов группы "Смазки минеральные (нефтяные), не поименованные в алфавите" на расстояние в интервале от 5001 км до 5100 км | 1т груза | - | - | - | - | 7206.67 | -
213479-00-5101-5200 | Перевозка железнодорожным транспортом ресурсов группы "Смазки минеральные (нефтяные), не поименованные в алфавите" на расстояние в интервале от 5101 км до 5200 км | 1т груза | - | - | - | - | 7334.53 | -
213479-00-5201-5300 | Перевозка железнодорожным транспортом ресурсов группы "Смазки минеральные (нефтяные), не поименованные в алфавите" на расстояние в интервале от 5201 км до 5300 км | 1т груза | - | - | - | - | 7462.4 | -
213479-00-5301-5400 | Перевозка железнодорожным транспортом ресурсов группы "Смазки минеральные (нефтяные), не поименованные в алфавите" на расстояние в интервале от 5301 км до 5400 км | 1т груза | - | - | - | - | 7590.09 | -
213479-00-5401-5500 | Перевозка железнодорожным транспортом ресурсов группы "Смазки минеральные (нефтяные), не поименованные в алфавите" на расстояние в интервале от 5401 км до 5500 км | 1т груза | - | - | - | - | 7717.96 | -
213479-00-5501-5700 | Перевозка железнодорожным транспортом ресурсов группы "Смазки минеральные (нефтяные), не поименованные в алфавите" на расстояние в интервале от 5501 км до 5700 км | 1т груза | - | - | - | - | 7909.58 | -
213479-00-5701-5900 | Перевозка железнодорожным транспортом ресурсов группы "Смазки минеральные (нефтяные), не поименованные в алфавите" на расстояние в интервале от 5701 км до 5900 км | 1т груза | - | - | - | - | 8165.32 | -
213479-00-5901-6100 | Перевозка железнодорожным транспортом ресурсов группы "Смазки минеральные (нефтяные), не поименованные в алфавите" на расстояние в интервале от 5901 км до 6100 км | 1т груза | - | - | - | - | 8420.88 | -
213479-00-6101-6300 | Перевозка железнодорожным транспортом ресурсов группы "Смазки минеральные (нефтяные), не поименованные в алфавите" на расстояние в интервале от 6101 км до 6300 км | 1т груза | - | - | - | - | 8676.61 | -
213479-00-6301-6500 | Перевозка железнодорожным транспортом ресурсов группы "Смазки минеральные (нефтяные), не поименованные в алфавите" на расстояние в интервале от 6301 км до 6500 км | 1т груза | - | - | - | - | 8932.17 | -
213479-00-6501-6700 | Перевозка железнодорожным транспортом ресурсов группы "Смазки минеральные (нефтяные), не поименованные в алфавите" на расстояние в интервале от 6501 км до 6700 км | 1т груза | - | - | - | - | 9187.73 | -
213479-00-6701-6900 | Перевозка железнодорожным транспортом ресурсов группы "Смазки минеральные (нефтяные), не поименованные в алфавите" на расстояние в интервале от 6701 км до 6900 км | 1т груза | - | - | - | - | 9443.46 | -
213479-00-6901-7100 | Перевозка железнодорожным транспортом ресурсов группы "Смазки минеральные (нефтяные), не поименованные в алфавите" на расстояние в интервале от 6901 км до 7100 км | 1т груза | - | - | - | - | 9699.02 | -
213479-00-7101-7300 | Перевозка железнодорожным транспортом ресурсов группы "Смазки минеральные (нефтяные), не поименованные в алфавите" на расстояние в интервале от 7101 км до 7300 км | 1т груза | - | - | - | - | 9954.58 | -
213479-00-7301-7500 | Перевозка железнодорожным транспортом ресурсов группы "Смазки минеральные (нефтяные), не поименованные в алфавите" на расстояние в интервале от 7301 км до 7500 км | 1т груза | - | - | - | - | 10210.32 | -
213479-00-7501-7700 | Перевозка железнодорожным транспортом ресурсов группы "Смазки минеральные (нефтяные), не поименованные в алфавите" на расстояние в интервале от 7501 км до 7700 км | 1т груза | - | - | - | - | 10465.88 | -
213479-00-7701-7900 | Перевозка железнодорожным транспортом ресурсов группы "Смазки минеральные (нефтяные), не поименованные в алфавите" на расстояние в интервале от 7701 км до 7900 км | 1т груза | - | - | - | - | 10721.61 | -
213479-00-7901-8100 | Перевозка железнодорожным транспортом ресурсов группы "Смазки минеральные (нефтяные), не поименованные в алфавите" на расстояние в интервале от 7901 км до 8100 км | 1т груза | - | - | - | - | 10977.17 | -
213479-00-8101-8300 | Перевозка железнодорожным транспортом ресурсов группы "Смазки минеральные (нефтяные), не поименованные в алфавите" на расстояние в интервале от 8101 км до 8300 км | 1т груза | - | - | - | - | 11232.73 | -
213479-00-8301-8500 | Перевозка железнодорожным транспортом ресурсов группы "Смазки минеральные (нефтяные), не поименованные в алфавите" на расстояние в интервале от 8301 км до 8500 км | 1т груза | - | - | - | - | 11488.46 | -
213479-00-8501-8700 | Перевозка железнодорожным транспортом ресурсов группы "Смазки минеральные (нефтяные), не поименованные в алфавите" на расстояние в интервале от 8501 км до 8700 км | 1т груза | - | - | - | - | 11744.02 | -
213479-00-8701-8900 | Перевозка железнодорожным транспортом ресурсов группы "Смазки минеральные (нефтяные), не поименованные в алфавите" на расстояние в интервале от 8701 км до 8900 км | 1т груза | - | - | - | - | 11999.58 | -
213479-00-8901-9100 | Перевозка железнодорожным транспортом ресурсов группы "Смазки минеральные (нефтяные), не поименованные в алфавите" на расстояние в интервале от 8901 км до 9100 км | 1т груза | - | - | - | - | 12255.31 | -
213479-00-9101-9300 | Перевозка железнодорожным транспортом ресурсов группы "Смазки минеральные (нефтяные), не поименованные в алфавите" на расстояние в интервале от 9101 км до 9300 км | 1т груза | - | - | - | - | 12510.87 | -
213479-00-9301-9500 | Перевозка железнодорожным транспортом ресурсов группы "Смазки минеральные (нефтяные), не поименованные в алфавите" на расстояние в интервале от 9301 км до 9500 км | 1т груза | - | - | - | - | 12766.61 | -
213479-00-9501-9700 | Перевозка железнодорожным транспортом ресурсов группы "Смазки минеральные (нефтяные), не поименованные в алфавите" на расстояние в интервале от 9501 км до 9700 км | 1т груза | - | - | - | - | 13022.17 | -
213479-00-9701-9900 | Перевозка железнодорожным транспортом ресурсов группы "Смазки минеральные (нефтяные), не поименованные в алфавите" на расстояние в интервале от 9701 км до 9900 км | 1т груза | - | - | - | - | 13277.72 | -
466590-00-0001-0005 | Перевозка железнодорожным транспортом ресурсов группы "Смеси сухие отделочные полимерные" на расстояние в интервале от 1 км до 5 км | 1т груза | - | - | - | - | 1134.08 | -
466590-00-0006-0010 | Перевозка железнодорожным транспортом ресурсов группы "Смеси сухие отделочные полимерные" на расстояние в интервале от 6 км до 10 км | 1т груза | - | - | - | - | 1150.06 | -
466590-00-0011-0015 | Перевозка железнодорожным транспортом ресурсов группы "Смеси сухие отделочные полимерные" на расстояние в интервале от 11 км до 15 км | 1т груза | - | - | - | - | 1163.89 | -
466590-00-0016-0020 | Перевозка железнодорожным транспортом ресурсов группы "Смеси сухие отделочные полимерные" на расстояние в интервале от 16 км до 20 км | 1т груза | - | - | - | - | 1177.41 | -
466590-00-0021-0025 | Перевозка железнодорожным транспортом ресурсов группы "Смеси сухие отделочные полимерные" на расстояние в интервале от 21 км до 25 км | 1т груза | - | - | - | - | 1191.24 | -
466590-00-0026-0030 | Перевозка железнодорожным транспортом ресурсов группы "Смеси сухие отделочные полимерные" на расстояние в интервале от 26 км до 30 км | 1т груза | - | - | - | - | 1204.76 | -
466590-00-0031-0035 | Перевозка железнодорожным транспортом ресурсов группы "Смеси сухие отделочные полимерные" на расстояние в интервале от 31 км до 35 км | 1т груза | - | - | - | - | 1218.58 | -
466590-00-0036-0040 | Перевозка железнодорожным транспортом ресурсов группы "Смеси сухие отделочные полимерные" на расстояние в интервале от 36 км до 40 км | 1т груза | - | - | - | - | 1232.1 | -
466590-00-0041-0045 | Перевозка железнодорожным транспортом ресурсов группы "Смеси сухие отделочные полимерные" на расстояние в интервале от 41 км до 45 км | 1т груза | - | - | - | - | 1245.93 | -
466590-00-0046-0050 | Перевозка железнодорожным транспортом ресурсов группы "Смеси сухие отделочные полимерные" на расстояние в интервале от 46 км до 50 км | 1т груза | - | - | - | - | 1259.76 | -
466590-00-0051-0060 | Перевозка железнодорожным транспортом ресурсов группы "Смеси сухие отделочные полимерные" на расстояние в интервале от 51 км до 60 км | 1т груза | - | - | - | - | 1278.96 | -
466590-00-0061-0070 | Перевозка железнодорожным транспортом ресурсов группы "Смеси сухие отделочные полимерные" на расстояние в интервале от 61 км до 70 км | 1т груза | - | - | - | - | 1306.3 | -
466590-00-0071-0080 | Перевозка железнодорожным транспортом ресурсов группы "Смеси сухие отделочные полимерные" на расстояние в интервале от 71 км до 80 км | 1т груза | - | - | - | - | 1333.65 | -
466590-00-0081-0090 | Перевозка железнодорожным транспортом ресурсов группы "Смеси сухие отделочные полимерные" на расстояние в интервале от 81 км до 90 км | 1т груза | - | - | - | - | 1361 | -
466590-00-0091-0100 | Перевозка железнодорожным транспортом ресурсов группы "Смеси сухие отделочные полимерные" на расстояние в интервале от 91 км до 100 км | 1т груза | - | - | - | - | 1388.34 | -
466590-00-0101-0120 | Перевозка железнодорожным транспортом ресурсов группы "Смеси сухие отделочные полимерные" на расстояние в интервале от 101 км до 120 км | 1т груза | - | - | - | - | 1429.52 | -
466590-00-0121-0140 | Перевозка железнодорожным транспортом ресурсов группы "Смеси сухие отделочные полимерные" на расстояние в интервале от 121 км до 140 км | 1т груза | - | - | - | - | 1484.21 | -
466590-00-0141-0160 | Перевозка железнодорожным транспортом ресурсов группы "Смеси сухие отделочные полимерные" на расстояние в интервале от 141 км до 160 км | 1т груза | - | - | - | - | 1538.9 | -
466590-00-0161-0180 | Перевозка железнодорожным транспортом ресурсов группы "Смеси сухие отделочные полимерные" на расстояние в интервале от 161 км до 180 км | 1т груза | - | - | - | - | 1586.81 | -
466590-00-0181-0200 | Перевозка железнодорожным транспортом ресурсов группы "Смеси сухие отделочные полимерные" на расстояние в интервале от 181 км до 200 км | 1т груза | - | - | - | - | 1633.17 | -
466590-00-0201-0220 | Перевозка железнодорожным транспортом ресурсов группы "Смеси сухие отделочные полимерные" на расстояние в интервале от 201 км до 220 км | 1т груза | - | - | - | - | 1682.31 | -
466590-00-0221-0240 | Перевозка железнодорожным транспортом ресурсов группы "Смеси сухие отделочные полимерные" на расстояние в интервале от 221 км до 240 км | 1т груза | - | - | - | - | 1725.89 | -
466590-00-0241-0260 | Перевозка железнодорожным транспортом ресурсов группы "Смеси сухие отделочные полимерные" на расстояние в интервале от 241 км до 260 км | 1т груза | - | - | - | - | 1772.87 | -
466590-00-0261-0280 | Перевозка железнодорожным транспортом ресурсов группы "Смеси сухие отделочные полимерные" на расстояние в интервале от 261 км до 280 км | 1т груза | - | - | - | - | 1819.24 | -
466590-00-0281-0300 | Перевозка железнодорожным транспортом ресурсов группы "Смеси сухие отделочные полимерные" на расстояние в интервале от 281 км до 300 км | 1т груза | - | - | - | - | 1864.36 | -
466590-00-0301-0330 | Перевозка железнодорожным транспортом ресурсов группы "Смеси сухие отделочные полимерные" на расстояние в интервале от 301 км до 330 км | 1т груза | - | - | - | - | 1921.78 | -
466590-00-0331-0360 | Перевозка железнодорожным транспортом ресурсов группы "Смеси сухие отделочные полимерные" на расстояние в интервале от 331 км до 360 км | 1т груза | - | - | - | - | 1990.55 | -
466590-00-0361-0390 | Перевозка железнодорожным транспортом ресурсов группы "Смеси сухие отделочные полимерные" на расстояние в интервале от 361 км до 390 км | 1т груза | - | - | - | - | 2058.09 | -
466590-00-0391-0420 | Перевозка железнодорожным транспортом ресурсов группы "Смеси сухие отделочные полимерные" на расстояние в интервале от 391 км до 420 км | 1т груза | - | - | - | - | 2124.39 | -
466590-00-0421-0450 | Перевозка железнодорожным транспортом ресурсов группы "Смеси сухие отделочные полимерные" на расстояние в интервале от 421 км до 450 км | 1т груза | - | - | - | - | 2198.1 | -
466590-00-0451-0480 | Перевозка железнодорожным транспортом ресурсов группы "Смеси сухие отделочные полимерные" на расстояние в интервале от 451 км до 480 км | 1т груза | - | - | - | - | 2262.55 | -
466590-00-0481-0510 | Перевозка железнодорожным транспортом ресурсов группы "Смеси сухие отделочные полимерные" на расстояние в интервале от 481 км до 510 км | 1т груза | - | - | - | - | 2326.08 | -
466590-00-0511-0540 | Перевозка железнодорожным транспортом ресурсов группы "Смеси сухие отделочные полимерные" на расстояние в интервале от 511 км до 540 км | 1т груза | - | - | - | - | 2398.55 | -
466590-00-0541-0570 | Перевозка железнодорожным транспортом ресурсов группы "Смеси сухие отделочные полимерные" на расстояние в интервале от 541 км до 570 км | 1т груза | - | - | - | - | 2460.23 | -
466590-00-0571-0600 | Перевозка железнодорожным транспортом ресурсов группы "Смеси сухие отделочные полимерные" на расстояние в интервале от 571 км до 600 км | 1т груза | - | - | - | - | 2532.08 | -
466590-00-0601-0640 | Перевозка железнодорожным транспортом ресурсов группы "Смеси сухие отделочные полимерные" на расстояние в интервале от 601 км до 640 км | 1т груза | - | - | - | - | 2603.88 | -
466590-00-0641-0680 | Перевозка железнодорожным транспортом ресурсов группы "Смеси сухие отделочные полимерные" на расстояние в интервале от 641 км до 680 км | 1т груза | - | - | - | - | 2699.08 | -
466590-00-0681-0720 | Перевозка железнодорожным транспортом ресурсов группы "Смеси сухие отделочные полимерные" на расстояние в интервале от 681 км до 720 км | 1т груза | - | - | - | - | 2780.39 | -
466590-00-0721-0760 | Перевозка железнодорожным транспортом ресурсов группы "Смеси сухие отделочные полимерные" на расстояние в интервале от 721 км до 760 км | 1т груза | - | - | - | - | 2874.65 | -
466590-00-0761-0800 | Перевозка железнодорожным транспортом ресурсов группы "Смеси сухие отделочные полимерные" на расстояние в интервале от 761 км до 800 км | 1т груза | - | - | - | - | 2953.49 | -
466590-00-0801-0840 | Перевозка железнодорожным транспортом ресурсов группы "Смеси сухие отделочные полимерные" на расстояние в интервале от 801 км до 840 км | 1т груза | - | - | - | - | 3047.14 | -
466590-00-0841-0880 | Перевозка железнодорожным транспортом ресурсов группы "Смеси сухие отделочные полимерные" на расстояние в интервале от 841 км до 880 км | 1т груза | - | - | - | - | 3140.79 | -
466590-00-0881-0920 | Перевозка железнодорожным транспортом ресурсов группы "Смеси сухие отделочные полимерные" на расстояние в интервале от 881 км до 920 км | 1т груза | - | - | - | - | 3216.55 | -
466590-00-0921-0960 | Перевозка железнодорожным транспортом ресурсов группы "Смеси сухие отделочные полимерные" на расстояние в интервале от 921 км до 960 км | 1т груза | - | - | - | - | 3309.27 | -
466590-00-0961-1000 | Перевозка железнодорожным транспортом ресурсов группы "Смеси сухие отделочные полимерные" на расстояние в интервале от 961 км до 1000 км | 1т груза | - | - | - | - | 3382.87 | -
466590-00-1001-1050 | Перевозка железнодорожным транспортом ресурсов группы "Смеси сухие отделочные полимерные" на расстояние в интервале от 1001 км до 1050 км | 1т груза | - | - | - | - | 3486.33 | -
466590-00-1051-1100 | Перевозка железнодорожным транспортом ресурсов группы "Смеси сухие отделочные полимерные" на расстояние в интервале от 1051 км до 1100 км | 1т груза | - | - | - | - | 3601.16 | -
466590-00-1101-1150 | Перевозка железнодорожным транспортом ресурсов группы "Смеси сухие отделочные полимерные" на расстояние в интервале от 1101 км до 1150 км | 1т груза | - | - | - | - | 3694.08 | -
466590-00-1151-1200 | Перевозка железнодорожным транспортом ресурсов группы "Смеси сухие отделочные полимерные" на расстояние в интервале от 1151 км до 1200 км | 1т груза | - | - | - | - | 3807.98 | -
466590-00-1201-1250 | Перевозка железнодорожным транспортом ресурсов группы "Смеси сухие отделочные полимерные" на расстояние в интервале от 1201 км до 1250 км | 1т груза | - | - | - | - | 3897.81 | -
466590-00-1251-1300 | Перевозка железнодорожным транспортом ресурсов группы "Смеси сухие отделочные полимерные" на расстояние в интервале от 1251 км до 1300 км | 1т груза | - | - | - | - | 4010.78 | -
466590-00-1301-1350 | Перевозка железнодорожным транспортом ресурсов группы "Смеси сухие отделочные полимерные" на расстояние в интервале от 1301 км до 1350 км | 1т груза | - | - | - | - | 4097.53 | -
466590-00-1351-1400 | Перевозка железнодорожным транспортом ресурсов группы "Смеси сухие отделочные полимерные" на расстояние в интервале от 1351 км до 1400 км | 1т груза | - | - | - | - | 4209.58 | -
466590-00-1401-1450 | Перевозка железнодорожным транспортом ресурсов группы "Смеси сухие отделочные полимерные" на расстояние в интервале от 1401 км до 1450 км | 1т груза | - | - | - | - | 4321.63 | -
466590-00-1451-1500 | Перевозка железнодорожным транспортом ресурсов группы "Смеси сухие отделочные полимерные" на расстояние в интервале от 1451 км до 1500 км | 1т груза | - | - | - | - | 4404.37 | -
466590-00-1501-1600 | Перевозка железнодорожным транспортом ресурсов группы "Смеси сухие отделочные полимерные" на расстояние в интервале от 1501 км до 1600 км | 1т груза | - | - | - | - | 4571.05 | -
466590-00-1601-1700 | Перевозка железнодорожным транспортом ресурсов группы "Смеси сухие отделочные полимерные" на расстояние в интервале от 1601 км до 1700 км | 1т груза | - | - | - | - | 4760.28 | -
466590-00-1701-1800 | Перевозка железнодорожным транспортом ресурсов группы "Смеси сухие отделочные полимерные" на расстояние в интервале от 1701 км до 1800 км | 1т груза | - | - | - | - | 4945.81 | -
466590-00-1801-1900 | Перевозка железнодорожным транспортом ресурсов группы "Смеси сухие отделочные полимерные" на расстояние в интервале от 1801 км до 1900 км | 1т груза | - | - | - | - | 5163.74 | -
466590-00-1901-2000 | Перевозка железнодорожным транспортом ресурсов группы "Смеси сухие отделочные полимерные" на расстояние в интервале от 1901 км до 2000 км | 1т груза | - | - | - | - | 5343.4 | -
466590-00-2001-2100 | Перевозка железнодорожным транспортом ресурсов группы "Смеси сухие отделочные полимерные" на расстояние в интервале от 2001 км до 2100 км | 1т груза | - | - | - | - | 5518.75 | -
466590-00-2101-2200 | Перевозка железнодорожным транспортом ресурсов группы "Смеси сухие отделочные полимерные" на расстояние в интервале от 2101 км до 2200 км | 1т груза | - | - | - | - | 5732.97 | -
466590-00-2201-2300 | Перевозка железнодорожным транспортом ресурсов группы "Смеси сухие отделочные полимерные" на расстояние в интервале от 2201 км до 2300 км | 1т груза | - | - | - | - | 5902.46 | -
466590-00-2301-2400 | Перевозка железнодорожным транспортом ресурсов группы "Смеси сухие отделочные полимерные" на расстояние в интервале от 2301 км до 2400 км | 1т груза | - | - | - | - | 6067.93 | -
466590-00-2401-2500 | Перевозка железнодорожным транспортом ресурсов группы "Смеси сухие отделочные полимерные" на расстояние в интервале от 2401 км до 2500 км | 1т груза | - | - | - | - | 6278.14 | -
466590-00-2501-2600 | Перевозка железнодорожным транспортом ресурсов группы "Смеси сухие отделочные полимерные" на расстояние в интервале от 2501 км до 2600 км | 1т груза | - | - | - | - | 6437.76 | -
466590-00-2601-2700 | Перевозка железнодорожным транспортом ресурсов группы "Смеси сухие отделочные полимерные" на расстояние в интервале от 2601 км до 2700 км | 1т груза | - | - | - | - | 6593.66 | -
466590-00-2701-2800 | Перевозка железнодорожным транспортом ресурсов группы "Смеси сухие отделочные полимерные" на расстояние в интервале от 2701 км до 2800 км | 1т груза | - | - | - | - | 6799.87 | -
466590-00-2801-2900 | Перевозка железнодорожным транспортом ресурсов группы "Смеси сухие отделочные полимерные" на расстояние в интервале от 2801 км до 2900 км | 1т груза | - | - | - | - | 6949.6 | -
466590-00-2901-3000 | Перевозка железнодорожным транспортом ресурсов группы "Смеси сухие отделочные полимерные" на расстояние в интервале от 2901 км до 3000 км | 1т груза | - | - | - | - | 7095.33 | -
466590-00-3001-3100 | Перевозка железнодорожным транспортом ресурсов группы "Смеси сухие отделочные полимерные" на расстояние в интервале от 3001 км до 3100 км | 1т груза | - | - | - | - | 7158.52 | -
466590-00-3101-3200 | Перевозка железнодорожным транспортом ресурсов группы "Смеси сухие отделочные полимерные" на расстояние в интервале от 3101 км до 3200 км | 1т груза | - | - | - | - | 7356.86 | -
466590-00-3201-3300 | Перевозка железнодорожным транспортом ресурсов группы "Смеси сухие отделочные полимерные" на расстояние в интервале от 3201 км до 3300 км | 1т груза | - | - | - | - | 7555.2 | -
466590-00-3301-3400 | Перевозка железнодорожным транспортом ресурсов группы "Смеси сухие отделочные полимерные" на расстояние в интервале от 3301 км до 3400 км | 1т груза | - | - | - | - | 7753.84 | -
466590-00-3401-3500 | Перевозка железнодорожным транспортом ресурсов группы "Смеси сухие отделочные полимерные" на расстояние в интервале от 3401 км до 3500 км | 1т груза | - | - | - | - | 7952.18 | -
466590-00-3501-3600 | Перевозка железнодорожным транспортом ресурсов группы "Смеси сухие отделочные полимерные" на расстояние в интервале от 3501 км до 3600 км | 1т груза | - | - | - | - | 8150.52 | -
466590-00-3601-3700 | Перевозка железнодорожным транспортом ресурсов группы "Смеси сухие отделочные полимерные" на расстояние в интервале от 3601 км до 3700 км | 1т груза | - | - | - | - | 8348.86 | -
466590-00-3701-3800 | Перевозка железнодорожным транспортом ресурсов группы "Смеси сухие отделочные полимерные" на расстояние в интервале от 3701 км до 3800 км | 1т груза | - | - | - | - | 8547.5 | -
466590-00-3801-3900 | Перевозка железнодорожным транспортом ресурсов группы "Смеси сухие отделочные полимерные" на расстояние в интервале от 3801 км до 3900 км | 1т груза | - | - | - | - | 8745.84 | -
466590-00-3901-4000 | Перевозка железнодорожным транспортом ресурсов группы "Смеси сухие отделочные полимерные" на расстояние в интервале от 3901 км до 4000 км | 1т груза | - | - | - | - | 8944.18 | -
466590-00-4001-4100 | Перевозка железнодорожным транспортом ресурсов группы "Смеси сухие отделочные полимерные" на расстояние в интервале от 4001 км до 4100 км | 1т груза | - | - | - | - | 9142.52 | -
466590-00-4101-4200 | Перевозка железнодорожным транспортом ресурсов группы "Смеси сухие отделочные полимерные" на расстояние в интервале от 4101 км до 4200 км | 1т груза | - | - | - | - | 9341.16 | -
466590-00-4201-4300 | Перевозка железнодорожным транспортом ресурсов группы "Смеси сухие отделочные полимерные" на расстояние в интервале от 4201 км до 4300 км | 1т груза | - | - | - | - | 9539.5 | -
466590-00-4301-4400 | Перевозка железнодорожным транспортом ресурсов группы "Смеси сухие отделочные полимерные" на расстояние в интервале от 4301 км до 4400 км | 1т груза | - | - | - | - | 9737.84 | -
466590-00-4401-4500 | Перевозка железнодорожным транспортом ресурсов группы "Смеси сухие отделочные полимерные" на расстояние в интервале от 4401 км до 4500 км | 1т груза | - | - | - | - | 9936.18 | -
466590-00-4501-4600 | Перевозка железнодорожным транспортом ресурсов группы "Смеси сухие отделочные полимерные" на расстояние в интервале от 4501 км до 4600 км | 1т груза | - | - | - | - | 10134.82 | -
466590-00-4601-4700 | Перевозка железнодорожным транспортом ресурсов группы "Смеси сухие отделочные полимерные" на расстояние в интервале от 4601 км до 4700 км | 1т груза | - | - | - | - | 10333.16 | -
466590-00-4701-4800 | Перевозка железнодорожным транспортом ресурсов группы "Смеси сухие отделочные полимерные" на расстояние в интервале от 4701 км до 4800 км | 1т груза | - | - | - | - | 10531.5 | -
466590-00-4801-4900 | Перевозка железнодорожным транспортом ресурсов группы "Смеси сухие отделочные полимерные" на расстояние в интервале от 4801 км до 4900 км | 1т груза | - | - | - | - | 10729.84 | -
466590-00-4901-5000 | Перевозка железнодорожным транспортом ресурсов группы "Смеси сухие отделочные полимерные" на расстояние в интервале от 4901 км до 5000 км | 1т груза | - | - | - | - | 10928.48 | -
466590-00-5001-5100 | Перевозка железнодорожным транспортом ресурсов группы "Смеси сухие отделочные полимерные" на расстояние в интервале от 5001 км до 5100 км | 1т груза | - | - | - | - | 11126.82 | -
466590-00-5101-5200 | Перевозка железнодорожным транспортом ресурсов группы "Смеси сухие отделочные полимерные" на расстояние в интервале от 5101 км до 5200 км | 1т груза | - | - | - | - | 11325.16 | -
466590-00-5201-5300 | Перевозка железнодорожным транспортом ресурсов группы "Смеси сухие отделочные полимерные" на расстояние в интервале от 5201 км до 5300 км | 1т груза | - | - | - | - | 11523.5 | -
466590-00-5301-5400 | Перевозка железнодорожным транспортом ресурсов группы "Смеси сухие отделочные полимерные" на расстояние в интервале от 5301 км до 5400 км | 1т груза | - | - | - | - | 11722.14 | -
466590-00-5401-5500 | Перевозка железнодорожным транспортом ресурсов группы "Смеси сухие отделочные полимерные" на расстояние в интервале от 5401 км до 5500 км | 1т груза | - | - | - | - | 11920.48 | -
466590-00-5501-5700 | Перевозка железнодорожным транспортом ресурсов группы "Смеси сухие отделочные полимерные" на расстояние в интервале от 5501 км до 5700 км | 1т груза | - | - | - | - | 12218.14 | -
466590-00-5701-5900 | Перевозка железнодорожным транспортом ресурсов группы "Смеси сухие отделочные полимерные" на расстояние в интервале от 5701 км до 5900 км | 1т груза | - | - | - | - | 12614.82 | -
466590-00-5901-6100 | Перевозка железнодорожным транспортом ресурсов группы "Смеси сухие отделочные полимерные" на расстояние в интервале от 5901 км до 6100 км | 1т груза | - | - | - | - | 13011.8 | -
466590-00-6101-6300 | Перевозка железнодорожным транспортом ресурсов группы "Смеси сухие отделочные полимерные" на расстояние в интервале от 6101 км до 6300 км | 1т груза | - | - | - | - | 13408.48 | -
466590-00-6301-6500 | Перевозка железнодорожным транспортом ресурсов группы "Смеси сухие отделочные полимерные" на расстояние в интервале от 6301 км до 6500 км | 1т груза | - | - | - | - | 13805.46 | -
466590-00-6501-6700 | Перевозка железнодорожным транспортом ресурсов группы "Смеси сухие отделочные полимерные" на расстояние в интервале от 6501 км до 6700 км | 1т груза | - | - | - | - | 14202.13 | -
466590-00-6701-6900 | Перевозка железнодорожным транспортом ресурсов группы "Смеси сухие отделочные полимерные" на расстояние в интервале от 6701 км до 6900 км | 1т груза | - | - | - | - | 14599.12 | -
466590-00-6901-7100 | Перевозка железнодорожным транспортом ресурсов группы "Смеси сухие отделочные полимерные" на расстояние в интервале от 6901 км до 7100 км | 1т груза | - | - | - | - | 14995.79 | -
466590-00-7101-7300 | Перевозка железнодорожным транспортом ресурсов группы "Смеси сухие отделочные полимерные" на расстояние в интервале от 7101 км до 7300 км | 1т груза | - | - | - | - | 15392.78 | -
466590-00-7301-7500 | Перевозка железнодорожным транспортом ресурсов группы "Смеси сухие отделочные полимерные" на расстояние в интервале от 7301 км до 7500 км | 1т груза | - | - | - | - | 15789.45 | -
466590-00-7501-7700 | Перевозка железнодорожным транспортом ресурсов группы "Смеси сухие отделочные полимерные" на расстояние в интервале от 7501 км до 7700 км | 1т груза | - | - | - | - | 16186.43 | -
466590-00-7701-7900 | Перевозка железнодорожным транспортом ресурсов группы "Смеси сухие отделочные полимерные" на расстояние в интервале от 7701 км до 7900 км | 1т груза | - | - | - | - | 16583.11 | -
466590-00-7901-8100 | Перевозка железнодорожным транспортом ресурсов группы "Смеси сухие отделочные полимерные" на расстояние в интервале от 7901 км до 8100 км | 1т груза | - | - | - | - | 16980.09 | -
466590-00-8101-8300 | Перевозка железнодорожным транспортом ресурсов группы "Смеси сухие отделочные полимерные" на расстояние в интервале от 8101 км до 8300 км | 1т груза | - | - | - | - | 17376.77 | -
466590-00-8301-8500 | Перевозка железнодорожным транспортом ресурсов группы "Смеси сухие отделочные полимерные" на расстояние в интервале от 8301 км до 8500 км | 1т груза | - | - | - | - | 17773.75 | -
466590-00-8501-8700 | Перевозка железнодорожным транспортом ресурсов группы "Смеси сухие отделочные полимерные" на расстояние в интервале от 8501 км до 8700 км | 1т груза | - | - | - | - | 18170.43 | -
466590-00-8701-8900 | Перевозка железнодорожным транспортом ресурсов группы "Смеси сухие отделочные полимерные" на расстояние в интервале от 8701 км до 8900 км | 1т груза | - | - | - | - | 18567.41 | -
466590-00-8901-9100 | Перевозка железнодорожным транспортом ресурсов группы "Смеси сухие отделочные полимерные" на расстояние в интервале от 8901 км до 9100 км | 1т груза | - | - | - | - | 18964.09 | -
466590-00-9101-9300 | Перевозка железнодорожным транспортом ресурсов группы "Смеси сухие отделочные полимерные" на расстояние в интервале от 9101 км до 9300 км | 1т груза | - | - | - | - | 19361.07 | -
466590-00-9301-9500 | Перевозка железнодорожным транспортом ресурсов группы "Смеси сухие отделочные полимерные" на расстояние в интервале от 9301 км до 9500 км | 1т груза | - | - | - | - | 19757.75 | -
466590-00-9501-9700 | Перевозка железнодорожным транспортом ресурсов группы "Смеси сухие отделочные полимерные" на расстояние в интервале от 9501 км до 9700 км | 1т груза | - | - | - | - | 20154.43 | -
466590-00-9701-9900 | Перевозка железнодорожным транспортом ресурсов группы "Смеси сухие отделочные полимерные" на расстояние в интервале от 9701 км до 9900 км | 1т груза | - | - | - | - | 20551.41 | -
264432-00-0001-0005 | Перевозка железнодорожным транспортом ресурсов группы "Смеси сухие строительные на основе минеральных вяжущих с минеральными заполнителями, кроме смесей с огнеупорными или пористыми заполнителями" на расстояние в интервале от 1 км до 5 км | 1т груза | - | - | - | - | 748.84 | -
264432-00-0006-0010 | Перевозка железнодорожным транспортом ресурсов группы "Смеси сухие строительные на основе минеральных вяжущих с минеральными заполнителями, кроме смесей с огнеупорными или пористыми заполнителями" на расстояние в интервале от 6 км до 10 км | 1т груза | - | - | - | - | 757.01 | -
264432-00-0011-0015 | Перевозка железнодорожным транспортом ресурсов группы "Смеси сухие строительные на основе минеральных вяжущих с минеральными заполнителями, кроме смесей с огнеупорными или пористыми заполнителями" на расстояние в интервале от 11 км до 15 км | 1т груза | - | - | - | - | 763.94 | -
264432-00-0016-0020 | Перевозка железнодорожным транспортом ресурсов группы "Смеси сухие строительные на основе минеральных вяжущих с минеральными заполнителями, кроме смесей с огнеупорными или пористыми заполнителями" на расстояние в интервале от 16 км до 20 км | 1т груза | - | - | - | - | 771 | -
264432-00-0021-0025 | Перевозка железнодорожным транспортом ресурсов группы "Смеси сухие строительные на основе минеральных вяжущих с минеральными заполнителями, кроме смесей с огнеупорными или пористыми заполнителями" на расстояние в интервале от 21 км до 25 км | 1т груза | - | - | - | - | 778.07 | -
264432-00-0026-0030 | Перевозка железнодорожным транспортом ресурсов группы "Смеси сухие строительные на основе минеральных вяжущих с минеральными заполнителями, кроме смесей с огнеупорными или пористыми заполнителями" на расстояние в интервале от 26 км до 30 км | 1т груза | - | - | - | - | 785 | -
264432-00-0031-0035 | Перевозка железнодорожным транспортом ресурсов группы "Смеси сухие строительные на основе минеральных вяжущих с минеральными заполнителями, кроме смесей с огнеупорными или пористыми заполнителями" на расстояние в интервале от 31 км до 35 км | 1т груза | - | - | - | - | 792.06 | -
264432-00-0036-0040 | Перевозка железнодорожным транспортом ресурсов группы "Смеси сухие строительные на основе минеральных вяжущих с минеральными заполнителями, кроме смесей с огнеупорными или пористыми заполнителями" на расстояние в интервале от 36 км до 40 км | 1т груза | - | - | - | - | 798.99 | -
264432-00-0041-0045 | Перевозка железнодорожным транспортом ресурсов группы "Смеси сухие строительные на основе минеральных вяжущих с минеральными заполнителями, кроме смесей с огнеупорными или пористыми заполнителями" на расстояние в интервале от 41 км до 45 км | 1т груза | - | - | - | - | 806.06 | -
264432-00-0046-0050 | Перевозка железнодорожным транспортом ресурсов группы "Смеси сухие строительные на основе минеральных вяжущих с минеральными заполнителями, кроме смесей с огнеупорными или пористыми заполнителями" на расстояние в интервале от 46 км до 50 км | 1т груза | - | - | - | - | 813.12 | -
264432-00-0051-0060 | Перевозка железнодорожным транспортом ресурсов группы "Смеси сухие строительные на основе минеральных вяжущих с минеральными заполнителями, кроме смесей с огнеупорными или пористыми заполнителями" на расстояние в интервале от 51 км до 60 км | 1т груза | - | - | - | - | 822.97 | -
264432-00-0061-0070 | Перевозка железнодорожным транспортом ресурсов группы "Смеси сухие строительные на основе минеральных вяжущих с минеральными заполнителями, кроме смесей с огнеупорными или пористыми заполнителями" на расстояние в интервале от 61 км до 70 км | 1т груза | - | - | - | - | 836.96 | -
264432-00-0071-0080 | Перевозка железнодорожным транспортом ресурсов группы "Смеси сухие строительные на основе минеральных вяжущих с минеральными заполнителями, кроме смесей с огнеупорными или пористыми заполнителями" на расстояние в интервале от 71 км до 80 км | 1т груза | - | - | - | - | 851.09 | -
264432-00-0081-0090 | Перевозка железнодорожным транспортом ресурсов группы "Смеси сухие строительные на основе минеральных вяжущих с минеральными заполнителями, кроме смесей с огнеупорными или пористыми заполнителями" на расстояние в интервале от 81 км до 90 км | 1т груза | - | - | - | - | 865.09 | -
264432-00-0091-0100 | Перевозка железнодорожным транспортом ресурсов группы "Смеси сухие строительные на основе минеральных вяжущих с минеральными заполнителями, кроме смесей с огнеупорными или пористыми заполнителями" на расстояние в интервале от 91 км до 100 км | 1т груза | - | - | - | - | 879.08 | -
264432-00-0101-0120 | Перевозка железнодорожным транспортом ресурсов группы "Смеси сухие строительные на основе минеральных вяжущих с минеральными заполнителями, кроме смесей с огнеупорными или пористыми заполнителями" на расстояние в интервале от 101 км до 120 км | 1т груза | - | - | - | - | 900.14 | -
264432-00-0121-0140 | Перевозка железнодорожным транспортом ресурсов группы "Смеси сухие строительные на основе минеральных вяжущих с минеральными заполнителями, кроме смесей с огнеупорными или пористыми заполнителями" на расстояние в интервале от 121 км до 140 км | 1т груза | - | - | - | - | 928.13 | -
264432-00-0141-0160 | Перевозка железнодорожным транспортом ресурсов группы "Смеси сухие строительные на основе минеральных вяжущих с минеральными заполнителями, кроме смесей с огнеупорными или пористыми заполнителями" на расстояние в интервале от 141 км до 160 км | 1т груза | - | - | - | - | 956.12 | -
264432-00-0161-0180 | Перевозка железнодорожным транспортом ресурсов группы "Смеси сухие строительные на основе минеральных вяжущих с минеральными заполнителями, кроме смесей с огнеупорными или пористыми заполнителями" на расстояние в интервале от 161 км до 180 км | 1т груза | - | - | - | - | 981.08 | -
264432-00-0181-0200 | Перевозка железнодорожным транспортом ресурсов группы "Смеси сухие строительные на основе минеральных вяжущих с минеральными заполнителями, кроме смесей с огнеупорными или пористыми заполнителями" на расстояние в интервале от 181 км до 200 км | 1т груза | - | - | - | - | 1005.36 | -
264432-00-0201-0220 | Перевозка железнодорожным транспортом ресурсов группы "Смеси сухие строительные на основе минеральных вяжущих с минеральными заполнителями, кроме смесей с огнеупорными или пористыми заполнителями" на расстояние в интервале от 201 км до 220 км | 1т груза | - | - | - | - | 1030.73 | -
264432-00-0221-0240 | Перевозка железнодорожным транспортом ресурсов группы "Смеси сухие строительные на основе минеральных вяжущих с минеральными заполнителями, кроме смесей с огнеупорными или пористыми заполнителями" на расстояние в интервале от 221 км до 240 км | 1т груза | - | - | - | - | 1053.64 | -
264432-00-0241-0260 | Перевозка железнодорожным транспортом ресурсов группы "Смеси сухие строительные на основе минеральных вяжущих с минеральными заполнителями, кроме смесей с огнеупорными или пористыми заполнителями" на расстояние в интервале от 241 км до 260 км | 1т груза | - | - | - | - | 1078.19 | -
264432-00-0261-0280 | Перевозка железнодорожным транспортом ресурсов группы "Смеси сухие строительные на основе минеральных вяжущих с минеральными заполнителями, кроме смесей с огнеупорными или пористыми заполнителями" на расстояние в интервале от 261 км до 280 км | 1т груза | - | - | - | - | 1102.33 | -
264432-00-0281-0300 | Перевозка железнодорожным транспортом ресурсов группы "Смеси сухие строительные на основе минеральных вяжущих с минеральными заполнителями, кроме смесей с огнеупорными или пористыми заполнителями" на расстояние в интервале от 281 км до 300 км | 1т груза | - | - | - | - | 1126.05 | -
264432-00-0301-0330 | Перевозка железнодорожным транспортом ресурсов группы "Смеси сухие строительные на основе минеральных вяжущих с минеральными заполнителями, кроме смесей с огнеупорными или пористыми заполнителями" на расстояние в интервале от 301 км до 330 км | 1т груза | - | - | - | - | 1156.02 | -
264432-00-0331-0360 | Перевозка железнодорожным транспортом ресурсов группы "Смеси сухие строительные на основе минеральных вяжущих с минеральными заполнителями, кроме смесей с огнеупорными или пористыми заполнителями" на расстояние в интервале от 331 км до 360 км | 1т груза | - | - | - | - | 1191.96 | -
264432-00-0361-0390 | Перевозка железнодорожным транспортом ресурсов группы "Смеси сухие строительные на основе минеральных вяжущих с минеральными заполнителями, кроме смесей с огнеупорными или пористыми заполнителями" на расстояние в интервале от 361 км до 390 км | 1т груза | - | - | - | - | 1227.34 | -
264432-00-0391-0420 | Перевозка железнодорожным транспортом ресурсов группы "Смеси сухие строительные на основе минеральных вяжущих с минеральными заполнителями, кроме смесей с огнеупорными или пористыми заполнителями" на расстояние в интервале от 391 км до 420 км | 1т груза | - | - | - | - | 1262.17 | -
264432-00-0421-0450 | Перевозка железнодорожным транспортом ресурсов группы "Смеси сухие строительные на основе минеральных вяжущих с минеральными заполнителями, кроме смесей с огнеупорными или пористыми заполнителями" на расстояние в интервале от 421 км до 450 км | 1т груза | - | - | - | - | 1300.31 | -
264432-00-0451-0480 | Перевозка железнодорожным транспортом ресурсов группы "Смеси сухие строительные на основе минеральных вяжущих с минеральными заполнителями, кроме смесей с огнеупорными или пористыми заполнителями" на расстояние в интервале от 451 км до 480 км | 1т груза | - | - | - | - | 1334.32 | -
264432-00-0481-0510 | Перевозка железнодорожным транспортом ресурсов группы "Смеси сухие строительные на основе минеральных вяжущих с минеральными заполнителями, кроме смесей с огнеупорными или пористыми заполнителями" на расстояние в интервале от 481 км до 510 км | 1т груза | - | - | - | - | 1367.78 | -
264432-00-0511-0540 | Перевозка железнодорожным транспортом ресурсов группы "Смеси сухие строительные на основе минеральных вяжущих с минеральными заполнителями, кроме смесей с огнеупорными или пористыми заполнителями" на расстояние в интервале от 511 км до 540 км | 1т груза | - | - | - | - | 1405.5 | -
264432-00-0541-0570 | Перевозка железнодорожным транспортом ресурсов группы "Смеси сухие строительные на основе минеральных вяжущих с минеральными заполнителями, кроме смесей с огнеупорными или пористыми заполнителями" на расстояние в интервале от 541 км до 570 км | 1т груза | - | - | - | - | 1438.13 | -
264432-00-0571-0600 | Перевозка железнодорожным транспортом ресурсов группы "Смеси сухие строительные на основе минеральных вяжущих с минеральными заполнителями, кроме смесей с огнеупорными или пористыми заполнителями" на расстояние в интервале от 571 км до 600 км | 1т груза | - | - | - | - | 1475.58 | -
264432-00-0601-0640 | Перевозка железнодорожным транспортом ресурсов группы "Смеси сухие строительные на основе минеральных вяжущих с минеральными заполнителями, кроме смесей с огнеупорными или пористыми заполнителями" на расстояние в интервале от 601 км до 640 км | 1т груза | - | - | - | - | 1513.63 | -
264432-00-0641-0680 | Перевозка железнодорожным транспортом ресурсов группы "Смеси сухие строительные на основе минеральных вяжущих с минеральными заполнителями, кроме смесей с огнеупорными или пористыми заполнителями" на расстояние в интервале от 641 км до 680 км | 1т груза | - | - | - | - | 1563.14 | -
264432-00-0681-0720 | Перевозка железнодорожным транспортом ресурсов группы "Смеси сухие строительные на основе минеральных вяжущих с минеральными заполнителями, кроме смесей с огнеупорными или пористыми заполнителями" на расстояние в интервале от 681 км до 720 км | 1т груза | - | - | - | - | 1606.34 | -
264432-00-0721-0760 | Перевозка железнодорожным транспортом ресурсов группы "Смеси сухие строительные на основе минеральных вяжущих с минеральными заполнителями, кроме смесей с огнеупорными или пористыми заполнителями" на расстояние в интервале от 721 км до 760 км | 1т груза | - | - | - | - | 1655.58 | -
264432-00-0761-0800 | Перевозка железнодорожным транспортом ресурсов группы "Смеси сухие строительные на основе минеральных вяжущих с минеральными заполнителями, кроме смесей с огнеупорными или пористыми заполнителями" на расстояние в интервале от 761 км до 800 км | 1т груза | - | - | - | - | 1697.67 | -
264432-00-0801-0840 | Перевозка железнодорожным транспортом ресурсов группы "Смеси сухие строительные на основе минеральных вяжущих с минеральными заполнителями, кроме смесей с огнеупорными или пористыми заполнителями" на расстояние в интервале от 801 км до 840 км | 1т груза | - | - | - | - | 1746.36 | -
264432-00-0841-0880 | Перевозка железнодорожным транспортом ресурсов группы "Смеси сухие строительные на основе минеральных вяжущих с минеральными заполнителями, кроме смесей с огнеупорными или пористыми заполнителями" на расстояние в интервале от 841 км до 880 км | 1т груза | - | - | - | - | 1795.19 | -
264432-00-0881-0920 | Перевозка железнодорожным транспортом ресурсов группы "Смеси сухие строительные на основе минеральных вяжущих с минеральными заполнителями, кроме смесей с огнеупорными или пористыми заполнителями" на расстояние в интервале от 881 км до 920 км | 1т груза | - | - | - | - | 1835.91 | -
264432-00-0921-0960 | Перевозка железнодорожным транспортом ресурсов группы "Смеси сухие строительные на основе минеральных вяжущих с минеральными заполнителями, кроме смесей с огнеупорными или пористыми заполнителями" на расстояние в интервале от 921 км до 960 км | 1т груза | - | - | - | - | 1884.32 | -
264432-00-0961-1000 | Перевозка железнодорожным транспортом ресурсов группы "Смеси сухие строительные на основе минеральных вяжущих с минеральными заполнителями, кроме смесей с огнеупорными или пористыми заполнителями" на расстояние в интервале от 961 км до 1000 км | 1т груза | - | - | - | - | 1923.8 | -
264432-00-1001-1050 | Перевозка железнодорожным транспортом ресурсов группы "Смеси сухие строительные на основе минеральных вяжущих с минеральными заполнителями, кроме смесей с огнеупорными или пористыми заполнителями" на расстояние в интервале от 1001 км до 1050 км | 1т груза | - | - | - | - | 1977.91 | -
264432-00-1051-1100 | Перевозка железнодорожным транспортом ресурсов группы "Смеси сухие строительные на основе минеральных вяжущих с минеральными заполнителями, кроме смесей с огнеупорными или пористыми заполнителями" на расстояние в интервале от 1051 км до 1100 км | 1т груза | - | - | - | - | 2037.98 | -
264432-00-1101-1150 | Перевозка железнодорожным транспортом ресурсов группы "Смеси сухие строительные на основе минеральных вяжущих с минеральными заполнителями, кроме смесей с огнеупорными или пористыми заполнителями" на расстояние в интервале от 1101 км до 1150 км | 1т груза | - | - | - | - | 2087.88 | -
264432-00-1151-1200 | Перевозка железнодорожным транспортом ресурсов группы "Смеси сухие строительные на основе минеральных вяжущих с минеральными заполнителями, кроме смесей с огнеупорными или пористыми заполнителями" на расстояние в интервале от 1151 км до 1200 км | 1т груза | - | - | - | - | 2147.54 | -
264432-00-1201-1250 | Перевозка железнодорожным транспортом ресурсов группы "Смеси сухие строительные на основе минеральных вяжущих с минеральными заполнителями, кроме смесей с огнеупорными или пористыми заполнителями" на расстояние в интервале от 1201 км до 1250 км | 1т груза | - | - | - | - | 2177.5 | -
264432-00-1251-1300 | Перевозка железнодорожным транспортом ресурсов группы "Смеси сухие строительные на основе минеральных вяжущих с минеральными заполнителями, кроме смесей с огнеупорными или пористыми заполнителями" на расстояние в интервале от 1251 км до 1300 км | 1т груза | - | - | - | - | 2236.15 | -
264432-00-1301-1350 | Перевозка железнодорожным транспортом ресурсов группы "Смеси сухие строительные на основе минеральных вяжущих с минеральными заполнителями, кроме смесей с огнеупорными или пористыми заполнителями" на расстояние в интервале от 1301 км до 1350 км | 1т груза | - | - | - | - | 2282.86 | -
264432-00-1351-1400 | Перевозка железнодорожным транспортом ресурсов группы "Смеси сухие строительные на основе минеральных вяжущих с минеральными заполнителями, кроме смесей с огнеупорными или пористыми заполнителями" на расстояние в интервале от 1351 км до 1400 км | 1т груза | - | - | - | - | 2340.97 | -
264432-00-1401-1450 | Перевозка железнодорожным транспортом ресурсов группы "Смеси сухие строительные на основе минеральных вяжущих с минеральными заполнителями, кроме смесей с огнеупорными или пористыми заполнителями" на расстояние в интервале от 1401 км до 1450 км | 1т груза | - | - | - | - | 2378.41 | -
264432-00-1451-1500 | Перевозка железнодорожным транспортом ресурсов группы "Смеси сухие строительные на основе минеральных вяжущих с минеральными заполнителями, кроме смесей с огнеупорными или пористыми заполнителями" на расстояние в интервале от 1451 км до 1500 км | 1т груза | - | - | - | - | 2422.95 | -
264432-00-1501-1600 | Перевозка железнодорожным транспортом ресурсов группы "Смеси сухие строительные на основе минеральных вяжущих с минеральными заполнителями, кроме смесей с огнеупорными или пористыми заполнителями" на расстояние в интервале от 1501 км до 1600 км | 1т груза | - | - | - | - | 2508.48 | -
264432-00-1601-1700 | Перевозка железнодорожным транспортом ресурсов группы "Смеси сухие строительные на основе минеральных вяжущих с минеральными заполнителями, кроме смесей с огнеупорными или пористыми заполнителями" на расстояние в интервале от 1601 км до 1700 км | 1т груза | - | - | - | - | 2585.2 | -
264432-00-1701-1800 | Перевозка железнодорожным транспортом ресурсов группы "Смеси сухие строительные на основе минеральных вяжущих с минеральными заполнителями, кроме смесей с огнеупорными или пористыми заполнителями" на расстояние в интервале от 1701 км до 1800 км | 1т груза | - | - | - | - | 2682.15 | -
264432-00-1801-1900 | Перевозка железнодорожным транспортом ресурсов группы "Смеси сухие строительные на основе минеральных вяжущих с минеральными заполнителями, кроме смесей с огнеупорными или пористыми заполнителями" на расстояние в интервале от 1801 км до 1900 км | 1т груза | - | - | - | - | 2768.19 | -
264432-00-1901-2000 | Перевозка железнодорожным транспортом ресурсов группы "Смеси сухие строительные на основе минеральных вяжущих с минеральными заполнителями, кроме смесей с огнеупорными или пористыми заполнителями" на расстояние в интервале от 1901 км до 2000 км | 1т груза | - | - | - | - | 2861.59 | -
264432-00-2001-2100 | Перевозка железнодорожным транспортом ресурсов группы "Смеси сухие строительные на основе минеральных вяжущих с минеральными заполнителями, кроме смесей с огнеупорными или пористыми заполнителями" на расстояние в интервале от 2001 км до 2100 км | 1т груза | - | - | - | - | 2926.34 | -
264432-00-2101-2200 | Перевозка железнодорожным транспортом ресурсов группы "Смеси сухие строительные на основе минеральных вяжущих с минеральными заполнителями, кроме смесей с огнеупорными или пористыми заполнителями" на расстояние в интервале от 2101 км до 2200 км | 1т груза | - | - | - | - | 3033.71 | -
264432-00-2201-2300 | Перевозка железнодорожным транспортом ресурсов группы "Смеси сухие строительные на основе минеральных вяжущих с минеральными заполнителями, кроме смесей с огнеупорными или пористыми заполнителями" на расстояние в интервале от 2201 км до 2300 км | 1т груза | - | - | - | - | 3093.03 | -
264432-00-2301-2400 | Перевозка железнодорожным транспортом ресурсов группы "Смеси сухие строительные на основе минеральных вяжущих с минеральными заполнителями, кроме смесей с огнеупорными или пористыми заполнителями" на расстояние в интервале от 2301 км до 2400 км | 1т груза | - | - | - | - | 3178.79 | -
264432-00-2401-2500 | Перевозка железнодорожным транспортом ресурсов группы "Смеси сухие строительные на основе минеральных вяжущих с минеральными заполнителями, кроме смесей с огнеупорными или пористыми заполнителями" на расстояние в интервале от 2401 км до 2500 км | 1т груза | - | - | - | - | 3252.39 | -
264432-00-2501-2600 | Перевозка железнодорожным транспортом ресурсов группы "Смеси сухие строительные на основе минеральных вяжущих с минеральными заполнителями, кроме смесей с огнеупорными или пористыми заполнителями" на расстояние в интервале от 2501 км до 2600 км | 1т груза | - | - | - | - | 3334.83 | -
264432-00-2601-2700 | Перевозка железнодорожным транспортом ресурсов группы "Смеси сухие строительные на основе минеральных вяжущих с минеральными заполнителями, кроме смесей с огнеупорными или пористыми заполнителями" на расстояние в интервале от 2601 км до 2700 км | 1т груза | - | - | - | - | 3383.22 | -
264432-00-2701-2800 | Перевозка железнодорожным транспортом ресурсов группы "Смеси сухие строительные на основе минеральных вяжущих с минеральными заполнителями, кроме смесей с огнеупорными или пористыми заполнителями" на расстояние в интервале от 2701 км до 2800 км | 1т груза | - | - | - | - | 3484.02 | -
264432-00-2801-2900 | Перевозка железнодорожным транспортом ресурсов группы "Смеси сухие строительные на основе минеральных вяжущих с минеральными заполнителями, кроме смесей с огнеупорными или пористыми заполнителями" на расстояние в интервале от 2801 км до 2900 км | 1т груза | - | - | - | - | 3527.38 | -
264432-00-2901-3000 | Перевозка железнодорожным транспортом ресурсов группы "Смеси сухие строительные на основе минеральных вяжущих с минеральными заполнителями, кроме смесей с огнеупорными или пористыми заполнителями" на расстояние в интервале от 2901 км до 3000 км | 1т груза | - | - | - | - | 3602.66 | -
264432-00-3001-3100 | Перевозка железнодорожным транспортом ресурсов группы "Смеси сухие строительные на основе минеральных вяжущих с минеральными заполнителями, кроме смесей с огнеупорными или пористыми заполнителями" на расстояние в интервале от 3001 км до 3100 км | 1т груза | - | - | - | - | 3503.97 | -
264432-00-3101-3200 | Перевозка железнодорожным транспортом ресурсов группы "Смеси сухие строительные на основе минеральных вяжущих с минеральными заполнителями, кроме смесей с огнеупорными или пористыми заполнителями" на расстояние в интервале от 3101 км до 3200 км | 1т груза | - | - | - | - | 3596.69 | -
264432-00-3201-3300 | Перевозка железнодорожным транспортом ресурсов группы "Смеси сухие строительные на основе минеральных вяжущих с минеральными заполнителями, кроме смесей с огнеупорными или пористыми заполнителями" на расстояние в интервале от 3201 км до 3300 км | 1т груза | - | - | - | - | 3652.99 | -
264432-00-3301-3400 | Перевозка железнодорожным транспортом ресурсов группы "Смеси сухие строительные на основе минеральных вяжущих с минеральными заполнителями, кроме смесей с огнеупорными или пористыми заполнителями" на расстояние в интервале от 3301 км до 3400 км | 1т груза | - | - | - | - | 3744.71 | -
264432-00-3401-3500 | Перевозка железнодорожным транспортом ресурсов группы "Смеси сухие строительные на основе минеральных вяжущих с минеральными заполнителями, кроме смесей с огнеупорными или пористыми заполнителями" на расстояние в интервале от 3401 км до 3500 км | 1т груза | - | - | - | - | 3797.99 | -
264432-00-3501-3600 | Перевозка железнодорожным транспортом ресурсов группы "Смеси сухие строительные на основе минеральных вяжущих с минеральными заполнителями, кроме смесей с огнеупорными или пористыми заполнителями" на расстояние в интервале от 3501 км до 3600 км | 1т груза | - | - | - | - | 3888.7 | -
264432-00-3601-3700 | Перевозка железнодорожным транспортом ресурсов группы "Смеси сухие строительные на основе минеральных вяжущих с минеральными заполнителями, кроме смесей с огнеупорными или пористыми заполнителями" на расстояние в интервале от 3601 км до 3700 км | 1т груза | - | - | - | - | 3938.96 | -
264432-00-3701-3800 | Перевозка железнодорожным транспортом ресурсов группы "Смеси сухие строительные на основе минеральных вяжущих с минеральными заполнителями, кроме смесей с огнеупорными или пористыми заполнителями" на расстояние в интервале от 3701 км до 3800 км | 1т груза | - | - | - | - | 4028.67 | -
264432-00-3801-3900 | Перевозка железнодорожным транспортом ресурсов группы "Смеси сухие строительные на основе минеральных вяжущих с минеральными заполнителями, кроме смесей с огнеупорными или пористыми заполнителями" на расстояние в интервале от 3801 км до 3900 км | 1т груза | - | - | - | - | 4075.91 | -
264432-00-3901-4000 | Перевозка железнодорожным транспортом ресурсов группы "Смеси сухие строительные на основе минеральных вяжущих с минеральными заполнителями, кроме смесей с огнеупорными или пористыми заполнителями" на расстояние в интервале от 3901 км до 4000 км | 1т груза | - | - | - | - | 4164.61 | -
264432-00-4001-4100 | Перевозка железнодорожным транспортом ресурсов группы "Смеси сухие строительные на основе минеральных вяжущих с минеральными заполнителями, кроме смесей с огнеупорными или пористыми заполнителями" на расстояние в интервале от 4001 км до 4100 км | 1т груза | - | - | - | - | 4208.84 | -
264432-00-4101-4200 | Перевозка железнодорожным транспортом ресурсов группы "Смеси сухие строительные на основе минеральных вяжущих с минеральными заполнителями, кроме смесей с огнеупорными или пористыми заполнителями" на расстояние в интервале от 4101 км до 4200 км | 1т груза | - | - | - | - | 4296.53 | -
264432-00-4201-4300 | Перевозка железнодорожным транспортом ресурсов группы "Смеси сухие строительные на основе минеральных вяжущих с минеральными заполнителями, кроме смесей с огнеупорными или пористыми заполнителями" на расстояние в интервале от 4201 км до 4300 км | 1т груза | - | - | - | - | 4337.74 | -
264432-00-4301-4400 | Перевозка железнодорожным транспортом ресурсов группы "Смеси сухие строительные на основе минеральных вяжущих с минеральными заполнителями, кроме смесей с огнеупорными или пористыми заполнителями" на расстояние в интервале от 4301 км до 4400 км | 1т груза | - | - | - | - | 4424.43 | -
264432-00-4401-4500 | Перевозка железнодорожным транспортом ресурсов группы "Смеси сухие строительные на основе минеральных вяжущих с минеральными заполнителями, кроме смесей с огнеупорными или пористыми заполнителями" на расстояние в интервале от 4401 км до 4500 км | 1т груза | - | - | - | - | 4462.62 | -
264432-00-4501-4600 | Перевозка железнодорожным транспортом ресурсов группы "Смеси сухие строительные на основе минеральных вяжущих с минеральными заполнителями, кроме смесей с огнеупорными или пористыми заполнителями" на расстояние в интервале от 4501 км до 4600 км | 1т груза | - | - | - | - | 4548.3 | -
264432-00-4601-4700 | Перевозка железнодорожным транспортом ресурсов группы "Смеси сухие строительные на основе минеральных вяжущих с минеральными заполнителями, кроме смесей с огнеупорными или пористыми заполнителями" на расстояние в интервале от 4601 км до 4700 км | 1т груза | - | - | - | - | 4583.47 | -
264432-00-4701-4800 | Перевозка железнодорожным транспортом ресурсов группы "Смеси сухие строительные на основе минеральных вяжущих с минеральными заполнителями, кроме смесей с огнеупорными или пористыми заполнителями" на расстояние в интервале от 4701 км до 4800 км | 1т груза | - | - | - | - | 4668.15 | -
264432-00-4801-4900 | Перевозка железнодорожным транспортом ресурсов группы "Смеси сухие строительные на основе минеральных вяжущих с минеральными заполнителями, кроме смесей с огнеупорными или пористыми заполнителями" на расстояние в интервале от 4801 км до 4900 км | 1т груза | - | - | - | - | 4700.3 | -
264432-00-4901-5000 | Перевозка железнодорожным транспортом ресурсов группы "Смеси сухие строительные на основе минеральных вяжущих с минеральными заполнителями, кроме смесей с огнеупорными или пористыми заполнителями" на расстояние в интервале от 4901 км до 5000 км | 1т груза | - | - | - | - | 4783.98 | -
264432-00-5001-5100 | Перевозка железнодорожным транспортом ресурсов группы "Смеси сухие строительные на основе минеральных вяжущих с минеральными заполнителями, кроме смесей с огнеупорными или пористыми заполнителями" на расстояние в интервале от 5001 км до 5100 км | 1т груза | - | - | - | - | 4813.11 | -
264432-00-5101-5200 | Перевозка железнодорожным транспортом ресурсов группы "Смеси сухие строительные на основе минеральных вяжущих с минеральными заполнителями, кроме смесей с огнеупорными или пористыми заполнителями" на расстояние в интервале от 5101 км до 5200 км | 1т груза | - | - | - | - | 4895.78 | -
264432-00-5201-5300 | Перевозка железнодорожным транспортом ресурсов группы "Смеси сухие строительные на основе минеральных вяжущих с минеральными заполнителями, кроме смесей с огнеупорными или пористыми заполнителями" на расстояние в интервале от 5201 км до 5300 км | 1т груза | - | - | - | - | 4978.44 | -
264432-00-5301-5400 | Перевозка железнодорожным транспортом ресурсов группы "Смеси сухие строительные на основе минеральных вяжущих с минеральными заполнителями, кроме смесей с огнеупорными или пористыми заполнителями" на расстояние в интервале от 5301 км до 5400 км | 1т груза | - | - | - | - | 5061.11 | -
264432-00-5401-5500 | Перевозка железнодорожным транспортом ресурсов группы "Смеси сухие строительные на основе минеральных вяжущих с минеральными заполнителями, кроме смесей с огнеупорными или пористыми заполнителями" на расстояние в интервале от 5401 км до 5500 км | 1т груза | - | - | - | - | 5143.78 | -
264432-00-5501-5700 | Перевозка железнодорожным транспортом ресурсов группы "Смеси сухие строительные на основе минеральных вяжущих с минеральными заполнителями, кроме смесей с огнеупорными или пористыми заполнителями" на расстояние в интервале от 5501 км до 5700 км | 1т груза | - | - | - | - | 5267.77 | -
264432-00-5701-5900 | Перевозка железнодорожным транспортом ресурсов группы "Смеси сухие строительные на основе минеральных вяжущих с минеральными заполнителями, кроме смесей с огнеупорными или пористыми заполнителями" на расстояние в интервале от 5701 км до 5900 км | 1т груза | - | - | - | - | 5433.01 | -
264432-00-5901-6100 | Перевозка железнодорожным транспортом ресурсов группы "Смеси сухие строительные на основе минеральных вяжущих с минеральными заполнителями, кроме смесей с огнеупорными или пористыми заполнителями" на расстояние в интервале от 5901 км до 6100 км | 1т груза | - | - | - | - | 5598.34 | -
264432-00-6101-6300 | Перевозка железнодорожным транспортом ресурсов группы "Смеси сухие строительные на основе минеральных вяжущих с минеральными заполнителями, кроме смесей с огнеупорными или пористыми заполнителями" на расстояние в интервале от 6101 км до 6300 км | 1т груза | - | - | - | - | 5763.67 | -
264432-00-6301-6500 | Перевозка железнодорожным транспортом ресурсов группы "Смеси сухие строительные на основе минеральных вяжущих с минеральными заполнителями, кроме смесей с огнеупорными или пористыми заполнителями" на расстояние в интервале от 6301 км до 6500 км | 1т груза | - | - | - | - | 5929.01 | -
264432-00-6501-6700 | Перевозка железнодорожным транспортом ресурсов группы "Смеси сухие строительные на основе минеральных вяжущих с минеральными заполнителями, кроме смесей с огнеупорными или пористыми заполнителями" на расстояние в интервале от 6501 км до 6700 км | 1т груза | - | - | - | - | 6094.34 | -
264432-00-6701-6900 | Перевозка железнодорожным транспортом ресурсов группы "Смеси сухие строительные на основе минеральных вяжущих с минеральными заполнителями, кроме смесей с огнеупорными или пористыми заполнителями" на расстояние в интервале от 6701 км до 6900 км | 1т груза | - | - | - | - | 6259.67 | -
264432-00-6901-7100 | Перевозка железнодорожным транспортом ресурсов группы "Смеси сухие строительные на основе минеральных вяжущих с минеральными заполнителями, кроме смесей с огнеупорными или пористыми заполнителями" на расстояние в интервале от 6901 км до 7100 км | 1т груза | - | - | - | - | 6425 | -
264432-00-7101-7300 | Перевозка железнодорожным транспортом ресурсов группы "Смеси сухие строительные на основе минеральных вяжущих с минеральными заполнителями, кроме смесей с огнеупорными или пористыми заполнителями" на расстояние в интервале от 7101 км до 7300 км | 1т груза | - | - | - | - | 6590.33 | -
264432-00-7301-7500 | Перевозка железнодорожным транспортом ресурсов группы "Смеси сухие строительные на основе минеральных вяжущих с минеральными заполнителями, кроме смесей с огнеупорными или пористыми заполнителями" на расстояние в интервале от 7301 км до 7500 км | 1т груза | - | - | - | - | 6755.66 | -
264432-00-7501-7700 | Перевозка железнодорожным транспортом ресурсов группы "Смеси сухие строительные на основе минеральных вяжущих с минеральными заполнителями, кроме смесей с огнеупорными или пористыми заполнителями" на расстояние в интервале от 7501 км до 7700 км | 1т груза | - | - | - | - | 6921 | -
264432-00-7701-7900 | Перевозка железнодорожным транспортом ресурсов группы "Смеси сухие строительные на основе минеральных вяжущих с минеральными заполнителями, кроме смесей с огнеупорными или пористыми заполнителями" на расстояние в интервале от 7701 км до 7900 км | 1т груза | - | - | - | - | 7086.33 | -
264432-00-7901-8100 | Перевозка железнодорожным транспортом ресурсов группы "Смеси сухие строительные на основе минеральных вяжущих с минеральными заполнителями, кроме смесей с огнеупорными или пористыми заполнителями" на расстояние в интервале от 7901 км до 8100 км | 1т груза | - | - | - | - | 7251.66 | -
264432-00-8101-8300 | Перевозка железнодорожным транспортом ресурсов группы "Смеси сухие строительные на основе минеральных вяжущих с минеральными заполнителями, кроме смесей с огнеупорными или пористыми заполнителями" на расстояние в интервале от 8101 км до 8300 км | 1т груза | - | - | - | - | 7416.99 | -
264432-00-8301-8500 | Перевозка железнодорожным транспортом ресурсов группы "Смеси сухие строительные на основе минеральных вяжущих с минеральными заполнителями, кроме смесей с огнеупорными или пористыми заполнителями" на расстояние в интервале от 8301 км до 8500 км | 1т груза | - | - | - | - | 7582.32 | -
264432-00-8501-8700 | Перевозка железнодорожным транспортом ресурсов группы "Смеси сухие строительные на основе минеральных вяжущих с минеральными заполнителями, кроме смесей с огнеупорными или пористыми заполнителями" на расстояние в интервале от 8501 км до 8700 км | 1т груза | - | - | - | - | 7747.65 | -
264432-00-8701-8900 | Перевозка железнодорожным транспортом ресурсов группы "Смеси сухие строительные на основе минеральных вяжущих с минеральными заполнителями, кроме смесей с огнеупорными или пористыми заполнителями" на расстояние в интервале от 8701 км до 8900 км | 1т груза | - | - | - | - | 7912.99 | -
264432-00-8901-9100 | Перевозка железнодорожным транспортом ресурсов группы "Смеси сухие строительные на основе минеральных вяжущих с минеральными заполнителями, кроме смесей с огнеупорными или пористыми заполнителями" на расстояние в интервале от 8901 км до 9100 км | 1т груза | - | - | - | - | 8078.32 | -
264432-00-9101-9300 | Перевозка железнодорожным транспортом ресурсов группы "Смеси сухие строительные на основе минеральных вяжущих с минеральными заполнителями, кроме смесей с огнеупорными или пористыми заполнителями" на расстояние в интервале от 9101 км до 9300 км | 1т груза | - | - | - | - | 8243.65 | -
264432-00-9301-9500 | Перевозка железнодорожным транспортом ресурсов группы "Смеси сухие строительные на основе минеральных вяжущих с минеральными заполнителями, кроме смесей с огнеупорными или пористыми заполнителями" на расстояние в интервале от 9301 км до 9500 км | 1т груза | - | - | - | - | 8408.98 | -
264432-00-9501-9700 | Перевозка железнодорожным транспортом ресурсов группы "Смеси сухие строительные на основе минеральных вяжущих с минеральными заполнителями, кроме смесей с огнеупорными или пористыми заполнителями" на расстояние в интервале от 9501 км до 9700 км | 1т груза | - | - | - | - | 8574.31 | -
264432-00-9701-9900 | Перевозка железнодорожным транспортом ресурсов группы "Смеси сухие строительные на основе минеральных вяжущих с минеральными заполнителями, кроме смесей с огнеупорными или пористыми заполнителями" на расстояние в интервале от 9701 км до 9900 км | 1т груза | - | - | - | - | 8739.64 | -
264451-00-0001-0005 | Перевозка железнодорожным транспортом ресурсов группы "Смеси сухие строительные на основе смешанных вяжущих с массовой долей полимерной составляющей до 5% массы смеси и с минеральными заполнителями, кроме смесей с огнеупорными или пористыми заполнителями" на расстояние в интервале от 1 км до 5 км | 1т груза | - | - | - | - | 748.84 | -
264451-00-0006-0010 | Перевозка железнодорожным транспортом ресурсов группы "Смеси сухие строительные на основе смешанных вяжущих с массовой долей полимерной составляющей до 5% массы смеси и с минеральными заполнителями, кроме смесей с огнеупорными или пористыми заполнителями" на расстояние в интервале от 6 км до 10 км | 1т груза | - | - | - | - | 757.01 | -
264451-00-0011-0015 | Перевозка железнодорожным транспортом ресурсов группы "Смеси сухие строительные на основе смешанных вяжущих с массовой долей полимерной составляющей до 5% массы смеси и с минеральными заполнителями, кроме смесей с огнеупорными или пористыми заполнителями" на расстояние в интервале от 11 км до 15 км | 1т груза | - | - | - | - | 763.94 | -
264451-00-0016-0020 | Перевозка железнодорожным транспортом ресурсов группы "Смеси сухие строительные на основе смешанных вяжущих с массовой долей полимерной составляющей до 5% массы смеси и с минеральными заполнителями, кроме смесей с огнеупорными или пористыми заполнителями" на расстояние в интервале от 16 км до 20 км | 1т груза | - | - | - | - | 771 | -
264451-00-0021-0025 | Перевозка железнодорожным транспортом ресурсов группы "Смеси сухие строительные на основе смешанных вяжущих с массовой долей полимерной составляющей до 5% массы смеси и с минеральными заполнителями, кроме смесей с огнеупорными или пористыми заполнителями" на расстояние в интервале от 21 км до 25 км | 1т груза | - | - | - | - | 778.07 | -
264451-00-0026-0030 | Перевозка железнодорожным транспортом ресурсов группы "Смеси сухие строительные на основе смешанных вяжущих с массовой долей полимерной составляющей до 5% массы смеси и с минеральными заполнителями, кроме смесей с огнеупорными или пористыми заполнителями" на расстояние в интервале от 26 км до 30 км | 1т груза | - | - | - | - | 785 | -
264451-00-0031-0035 | Перевозка железнодорожным транспортом ресурсов группы "Смеси сухие строительные на основе смешанных вяжущих с массовой долей полимерной составляющей до 5% массы смеси и с минеральными заполнителями, кроме смесей с огнеупорными или пористыми заполнителями" на расстояние в интервале от 31 км до 35 км | 1т груза | - | - | - | - | 792.06 | -
264451-00-0036-0040 | Перевозка железнодорожным транспортом ресурсов группы "Смеси сухие строительные на основе смешанных вяжущих с массовой долей полимерной составляющей до 5% массы смеси и с минеральными заполнителями, кроме смесей с огнеупорными или пористыми заполнителями" на расстояние в интервале от 36 км до 40 км | 1т груза | - | - | - | - | 798.99 | -
264451-00-0041-0045 | Перевозка железнодорожным транспортом ресурсов группы "Смеси сухие строительные на основе смешанных вяжущих с массовой долей полимерной составляющей до 5% массы смеси и с минеральными заполнителями, кроме смесей с огнеупорными или пористыми заполнителями" на расстояние в интервале от 41 км до 45 км | 1т груза | - | - | - | - | 806.06 | -
264451-00-0046-0050 | Перевозка железнодорожным транспортом ресурсов группы "Смеси сухие строительные на основе смешанных вяжущих с массовой долей полимерной составляющей до 5% массы смеси и с минеральными заполнителями, кроме смесей с огнеупорными или пористыми заполнителями" на расстояние в интервале от 46 км до 50 км | 1т груза | - | - | - | - | 813.12 | -
264451-00-0051-0060 | Перевозка железнодорожным транспортом ресурсов группы "Смеси сухие строительные на основе смешанных вяжущих с массовой долей полимерной составляющей до 5% массы смеси и с минеральными заполнителями, кроме смесей с огнеупорными или пористыми заполнителями" на расстояние в интервале от 51 км до 60 км | 1т груза | - | - | - | - | 822.97 | -
264451-00-0061-0070 | Перевозка железнодорожным транспортом ресурсов группы "Смеси сухие строительные на основе смешанных вяжущих с массовой долей полимерной составляющей до 5% массы смеси и с минеральными заполнителями, кроме смесей с огнеупорными или пористыми заполнителями" на расстояние в интервале от 61 км до 70 км | 1т груза | - | - | - | - | 836.96 | -
264451-00-0071-0080 | Перевозка железнодорожным транспортом ресурсов группы "Смеси сухие строительные на основе смешанных вяжущих с массовой долей полимерной составляющей до 5% массы смеси и с минеральными заполнителями, кроме смесей с огнеупорными или пористыми заполнителями" на расстояние в интервале от 71 км до 80 км | 1т груза | - | - | - | - | 851.09 | -
264451-00-0081-0090 | Перевозка железнодорожным транспортом ресурсов группы "Смеси сухие строительные на основе смешанных вяжущих с массовой долей полимерной составляющей до 5% массы смеси и с минеральными заполнителями, кроме смесей с огнеупорными или пористыми заполнителями" на расстояние в интервале от 81 км до 90 км | 1т груза | - | - | - | - | 865.09 | -
264451-00-0091-0100 | Перевозка железнодорожным транспортом ресурсов группы "Смеси сухие строительные на основе смешанных вяжущих с массовой долей полимерной составляющей до 5% массы смеси и с минеральными заполнителями, кроме смесей с огнеупорными или пористыми заполнителями" на расстояние в интервале от 91 км до 100 км | 1т груза | - | - | - | - | 879.08 | -
264451-00-0101-0120 | Перевозка железнодорожным транспортом ресурсов группы "Смеси сухие строительные на основе смешанных вяжущих с массовой долей полимерной составляющей до 5% массы смеси и с минеральными заполнителями, кроме смесей с огнеупорными или пористыми заполнителями" на расстояние в интервале от 101 км до 120 км | 1т груза | - | - | - | - | 900.14 | -
264451-00-0121-0140 | Перевозка железнодорожным транспортом ресурсов группы "Смеси сухие строительные на основе смешанных вяжущих с массовой долей полимерной составляющей до 5% массы смеси и с минеральными заполнителями, кроме смесей с огнеупорными или пористыми заполнителями" на расстояние в интервале от 121 км до 140 км | 1т груза | - | - | - | - | 928.13 | -
264451-00-0141-0160 | Перевозка железнодорожным транспортом ресурсов группы "Смеси сухие строительные на основе смешанных вяжущих с массовой долей полимерной составляющей до 5% массы смеси и с минеральными заполнителями, кроме смесей с огнеупорными или пористыми заполнителями" на расстояние в интервале от 141 км до 160 км | 1т груза | - | - | - | - | 956.12 | -
264451-00-0161-0180 | Перевозка железнодорожным транспортом ресурсов группы "Смеси сухие строительные на основе смешанных вяжущих с массовой долей полимерной составляющей до 5% массы смеси и с минеральными заполнителями, кроме смесей с огнеупорными или пористыми заполнителями" на расстояние в интервале от 161 км до 180 км | 1т груза | - | - | - | - | 981.08 | -
264451-00-0181-0200 | Перевозка железнодорожным транспортом ресурсов группы "Смеси сухие строительные на основе смешанных вяжущих с массовой долей полимерной составляющей до 5% массы смеси и с минеральными заполнителями, кроме смесей с огнеупорными или пористыми заполнителями" на расстояние в интервале от 181 км до 200 км | 1т груза | - | - | - | - | 1005.36 | -
264451-00-0201-0220 | Перевозка железнодорожным транспортом ресурсов группы "Смеси сухие строительные на основе смешанных вяжущих с массовой долей полимерной составляющей до 5% массы смеси и с минеральными заполнителями, кроме смесей с огнеупорными или пористыми заполнителями" на расстояние в интервале от 201 км до 220 км | 1т груза | - | - | - | - | 1030.73 | -
264451-00-0221-0240 | Перевозка железнодорожным транспортом ресурсов группы "Смеси сухие строительные на основе смешанных вяжущих с массовой долей полимерной составляющей до 5% массы смеси и с минеральными заполнителями, кроме смесей с огнеупорными или пористыми заполнителями" на расстояние в интервале от 221 км до 240 км | 1т груза | - | - | - | - | 1053.64 | -
264451-00-0241-0260 | Перевозка железнодорожным транспортом ресурсов группы "Смеси сухие строительные на основе смешанных вяжущих с массовой долей полимерной составляющей до 5% массы смеси и с минеральными заполнителями, кроме смесей с огнеупорными или пористыми заполнителями" на расстояние в интервале от 241 км до 260 км | 1т груза | - | - | - | - | 1078.19 | -
264451-00-0261-0280 | Перевозка железнодорожным транспортом ресурсов группы "Смеси сухие строительные на основе смешанных вяжущих с массовой долей полимерной составляющей до 5% массы смеси и с минеральными заполнителями, кроме смесей с огнеупорными или пористыми заполнителями" на расстояние в интервале от 261 км до 280 км | 1т груза | - | - | - | - | 1102.33 | -
264451-00-0281-0300 | Перевозка железнодорожным транспортом ресурсов группы "Смеси сухие строительные на основе смешанных вяжущих с массовой долей полимерной составляющей до 5% массы смеси и с минеральными заполнителями, кроме смесей с огнеупорными или пористыми заполнителями" на расстояние в интервале от 281 км до 300 км | 1т груза | - | - | - | - | 1126.05 | -
264451-00-0301-0330 | Перевозка железнодорожным транспортом ресурсов группы "Смеси сухие строительные на основе смешанных вяжущих с массовой долей полимерной составляющей до 5% массы смеси и с минеральными заполнителями, кроме смесей с огнеупорными или пористыми заполнителями" на расстояние в интервале от 301 км до 330 км | 1т груза | - | - | - | - | 1156.02 | -
264451-00-0331-0360 | Перевозка железнодорожным транспортом ресурсов группы "Смеси сухие строительные на основе смешанных вяжущих с массовой долей полимерной составляющей до 5% массы смеси и с минеральными заполнителями, кроме смесей с огнеупорными или пористыми заполнителями" на расстояние в интервале от 331 км до 360 км | 1т груза | - | - | - | - | 1191.96 | -
264451-00-0361-0390 | Перевозка железнодорожным транспортом ресурсов группы "Смеси сухие строительные на основе смешанных вяжущих с массовой долей полимерной составляющей до 5% массы смеси и с минеральными заполнителями, кроме смесей с огнеупорными или пористыми заполнителями" на расстояние в интервале от 361 км до 390 км | 1т груза | - | - | - | - | 1227.34 | -
264451-00-0391-0420 | Перевозка железнодорожным транспортом ресурсов группы "Смеси сухие строительные на основе смешанных вяжущих с массовой долей полимерной составляющей до 5% массы смеси и с минеральными заполнителями, кроме смесей с огнеупорными или пористыми заполнителями" на расстояние в интервале от 391 км до 420 км | 1т груза | - | - | - | - | 1262.17 | -
264451-00-0421-0450 | Перевозка железнодорожным транспортом ресурсов группы "Смеси сухие строительные на основе смешанных вяжущих с массовой долей полимерной составляющей до 5% массы смеси и с минеральными заполнителями, кроме смесей с огнеупорными или пористыми заполнителями" на расстояние в интервале от 421 км до 450 км | 1т груза | - | - | - | - | 1300.31 | -
264451-00-0451-0480 | Перевозка железнодорожным транспортом ресурсов группы "Смеси сухие строительные на основе смешанных вяжущих с массовой долей полимерной составляющей до 5% массы смеси и с минеральными заполнителями, кроме смесей с огнеупорными или пористыми заполнителями" на расстояние в интервале от 451 км до 480 км | 1т груза | - | - | - | - | 1334.32 | -
264451-00-0481-0510 | Перевозка железнодорожным транспортом ресурсов группы "Смеси сухие строительные на основе смешанных вяжущих с массовой долей полимерной составляющей до 5% массы смеси и с минеральными заполнителями, кроме смесей с огнеупорными или пористыми заполнителями" на расстояние в интервале от 481 км до 510 км | 1т груза | - | - | - | - | 1367.78 | -
264451-00-0511-0540 | Перевозка железнодорожным транспортом ресурсов группы "Смеси сухие строительные на основе смешанных вяжущих с массовой долей полимерной составляющей до 5% массы смеси и с минеральными заполнителями, кроме смесей с огнеупорными или пористыми заполнителями" на расстояние в интервале от 511 км до 540 км | 1т груза | - | - | - | - | 1405.5 | -
264451-00-0541-0570 | Перевозка железнодорожным транспортом ресурсов группы "Смеси сухие строительные на основе смешанных вяжущих с массовой долей полимерной составляющей до 5% массы смеси и с минеральными заполнителями, кроме смесей с огнеупорными или пористыми заполнителями" на расстояние в интервале от 541 км до 570 км | 1т груза | - | - | - | - | 1438.13 | -
264451-00-0571-0600 | Перевозка железнодорожным транспортом ресурсов группы "Смеси сухие строительные на основе смешанных вяжущих с массовой долей полимерной составляющей до 5% массы смеси и с минеральными заполнителями, кроме смесей с огнеупорными или пористыми заполнителями" на расстояние в интервале от 571 км до 600 км | 1т груза | - | - | - | - | 1475.58 | -
264451-00-0601-0640 | Перевозка железнодорожным транспортом ресурсов группы "Смеси сухие строительные на основе смешанных вяжущих с массовой долей полимерной составляющей до 5% массы смеси и с минеральными заполнителями, кроме смесей с огнеупорными или пористыми заполнителями" на расстояние в интервале от 601 км до 640 км | 1т груза | - | - | - | - | 1513.63 | -
264451-00-0641-0680 | Перевозка железнодорожным транспортом ресурсов группы "Смеси сухие строительные на основе смешанных вяжущих с массовой долей полимерной составляющей до 5% массы смеси и с минеральными заполнителями, кроме смесей с огнеупорными или пористыми заполнителями" на расстояние в интервале от 641 км до 680 км | 1т груза | - | - | - | - | 1563.14 | -
264451-00-0681-0720 | Перевозка железнодорожным транспортом ресурсов группы "Смеси сухие строительные на основе смешанных вяжущих с массовой долей полимерной составляющей до 5% массы смеси и с минеральными заполнителями, кроме смесей с огнеупорными или пористыми заполнителями" на расстояние в интервале от 681 км до 720 км | 1т груза | - | - | - | - | 1606.34 | -
264451-00-0721-0760 | Перевозка железнодорожным транспортом ресурсов группы "Смеси сухие строительные на основе смешанных вяжущих с массовой долей полимерной составляющей до 5% массы смеси и с минеральными заполнителями, кроме смесей с огнеупорными или пористыми заполнителями" на расстояние в интервале от 721 км до 760 км | 1т груза | - | - | - | - | 1655.58 | -
264451-00-0761-0800 | Перевозка железнодорожным транспортом ресурсов группы "Смеси сухие строительные на основе смешанных вяжущих с массовой долей полимерной составляющей до 5% массы смеси и с минеральными заполнителями, кроме смесей с огнеупорными или пористыми заполнителями" на расстояние в интервале от 761 км до 800 км | 1т груза | - | - | - | - | 1697.67 | -
264451-00-0801-0840 | Перевозка железнодорожным транспортом ресурсов группы "Смеси сухие строительные на основе смешанных вяжущих с массовой долей полимерной составляющей до 5% массы смеси и с минеральными заполнителями, кроме смесей с огнеупорными или пористыми заполнителями" на расстояние в интервале от 801 км до 840 км | 1т груза | - | - | - | - | 1746.36 | -
264451-00-0841-0880 | Перевозка железнодорожным транспортом ресурсов группы "Смеси сухие строительные на основе смешанных вяжущих с массовой долей полимерной составляющей до 5% массы смеси и с минеральными заполнителями, кроме смесей с огнеупорными или пористыми заполнителями" на расстояние в интервале от 841 км до 880 км | 1т груза | - | - | - | - | 1795.19 | -
264451-00-0881-0920 | Перевозка железнодорожным транспортом ресурсов группы "Смеси сухие строительные на основе смешанных вяжущих с массовой долей полимерной составляющей до 5% массы смеси и с минеральными заполнителями, кроме смесей с огнеупорными или пористыми заполнителями" на расстояние в интервале от 881 км до 920 км | 1т груза | - | - | - | - | 1835.91 | -
264451-00-0921-0960 | Перевозка железнодорожным транспортом ресурсов группы "Смеси сухие строительные на основе смешанных вяжущих с массовой долей полимерной составляющей до 5% массы смеси и с минеральными заполнителями, кроме смесей с огнеупорными или пористыми заполнителями" на расстояние в интервале от 921 км до 960 км | 1т груза | - | - | - | - | 1884.32 | -
264451-00-0961-1000 | Перевозка железнодорожным транспортом ресурсов группы "Смеси сухие строительные на основе смешанных вяжущих с массовой долей полимерной составляющей до 5% массы смеси и с минеральными заполнителями, кроме смесей с огнеупорными или пористыми заполнителями" на расстояние в интервале от 961 км до 1000 км | 1т груза | - | - | - | - | 1923.8 | -
264451-00-1001-1050 | Перевозка железнодорожным транспортом ресурсов группы "Смеси сухие строительные на основе смешанных вяжущих с массовой долей полимерной составляющей до 5% массы смеси и с минеральными заполнителями, кроме смесей с огнеупорными или пористыми заполнителями" на расстояние в интервале от 1001 км до 1050 км | 1т груза | - | - | - | - | 1977.91 | -
264451-00-1051-1100 | Перевозка железнодорожным транспортом ресурсов группы "Смеси сухие строительные на основе смешанных вяжущих с массовой долей полимерной составляющей до 5% массы смеси и с минеральными заполнителями, кроме смесей с огнеупорными или пористыми заполнителями" на расстояние в интервале от 1051 км до 1100 км | 1т груза | - | - | - | - | 2037.98 | -
264451-00-1101-1150 | Перевозка железнодорожным транспортом ресурсов группы "Смеси сухие строительные на основе смешанных вяжущих с массовой долей полимерной составляющей до 5% массы смеси и с минеральными заполнителями, кроме смесей с огнеупорными или пористыми заполнителями" на расстояние в интервале от 1101 км до 1150 км | 1т груза | - | - | - | - | 2087.88 | -
264451-00-1151-1200 | Перевозка железнодорожным транспортом ресурсов группы "Смеси сухие строительные на основе смешанных вяжущих с массовой долей полимерной составляющей до 5% массы смеси и с минеральными заполнителями, кроме смесей с огнеупорными или пористыми заполнителями" на расстояние в интервале от 1151 км до 1200 км | 1т груза | - | - | - | - | 2147.54 | -
264451-00-1201-1250 | Перевозка железнодорожным транспортом ресурсов группы "Смеси сухие строительные на основе смешанных вяжущих с массовой долей полимерной составляющей до 5% массы смеси и с минеральными заполнителями, кроме смесей с огнеупорными или пористыми заполнителями" на расстояние в интервале от 1201 км до 1250 км | 1т груза | - | - | - | - | 2177.5 | -
264451-00-1251-1300 | Перевозка железнодорожным транспортом ресурсов группы "Смеси сухие строительные на основе смешанных вяжущих с массовой долей полимерной составляющей до 5% массы смеси и с минеральными заполнителями, кроме смесей с огнеупорными или пористыми заполнителями" на расстояние в интервале от 1251 км до 1300 км | 1т груза | - | - | - | - | 2236.15 | -
264451-00-1301-1350 | Перевозка железнодорожным транспортом ресурсов группы "Смеси сухие строительные на основе смешанных вяжущих с массовой долей полимерной составляющей до 5% массы смеси и с минеральными заполнителями, кроме смесей с огнеупорными или пористыми заполнителями" на расстояние в интервале от 1301 км до 1350 км | 1т груза | - | - | - | - | 2282.86 | -
264451-00-1351-1400 | Перевозка железнодорожным транспортом ресурсов группы "Смеси сухие строительные на основе смешанных вяжущих с массовой долей полимерной составляющей до 5% массы смеси и с минеральными заполнителями, кроме смесей с огнеупорными или пористыми заполнителями" на расстояние в интервале от 1351 км до 1400 км | 1т груза | - | - | - | - | 2340.97 | -
264451-00-1401-1450 | Перевозка железнодорожным транспортом ресурсов группы "Смеси сухие строительные на основе смешанных вяжущих с массовой долей полимерной составляющей до 5% массы смеси и с минеральными заполнителями, кроме смесей с огнеупорными или пористыми заполнителями" на расстояние в интервале от 1401 км до 1450 км | 1т груза | - | - | - | - | 2378.41 | -
264451-00-1451-1500 | Перевозка железнодорожным транспортом ресурсов группы "Смеси сухие строительные на основе смешанных вяжущих с массовой долей полимерной составляющей до 5% массы смеси и с минеральными заполнителями, кроме смесей с огнеупорными или пористыми заполнителями" на расстояние в интервале от 1451 км до 1500 км | 1т груза | - | - | - | - | 2422.95 | -
264451-00-1501-1600 | Перевозка железнодорожным транспортом ресурсов группы "Смеси сухие строительные на основе смешанных вяжущих с массовой долей полимерной составляющей до 5% массы смеси и с минеральными заполнителями, кроме смесей с огнеупорными или пористыми заполнителями" на расстояние в интервале от 1501 км до 1600 км | 1т груза | - | - | - | - | 2508.48 | -
264451-00-1601-1700 | Перевозка железнодорожным транспортом ресурсов группы "Смеси сухие строительные на основе смешанных вяжущих с массовой долей полимерной составляющей до 5% массы смеси и с минеральными заполнителями, кроме смесей с огнеупорными или пористыми заполнителями" на расстояние в интервале от 1601 км до 1700 км | 1т груза | - | - | - | - | 2585.2 | -
264451-00-1701-1800 | Перевозка железнодорожным транспортом ресурсов группы "Смеси сухие строительные на основе смешанных вяжущих с массовой долей полимерной составляющей до 5% массы смеси и с минеральными заполнителями, кроме смесей с огнеупорными или пористыми заполнителями" на расстояние в интервале от 1701 км до 1800 км | 1т груза | - | - | - | - | 2682.15 | -
264451-00-1801-1900 | Перевозка железнодорожным транспортом ресурсов группы "Смеси сухие строительные на основе смешанных вяжущих с массовой долей полимерной составляющей до 5% массы смеси и с минеральными заполнителями, кроме смесей с огнеупорными или пористыми заполнителями" на расстояние в интервале от 1801 км до 1900 км | 1т груза | - | - | - | - | 2768.19 | -
264451-00-1901-2000 | Перевозка железнодорожным транспортом ресурсов группы "Смеси сухие строительные на основе смешанных вяжущих с массовой долей полимерной составляющей до 5% массы смеси и с минеральными заполнителями, кроме смесей с огнеупорными или пористыми заполнителями" на расстояние в интервале от 1901 км до 2000 км | 1т груза | - | - | - | - | 2861.59 | -
264451-00-2001-2100 | Перевозка железнодорожным транспортом ресурсов группы "Смеси сухие строительные на основе смешанных вяжущих с массовой долей полимерной составляющей до 5% массы смеси и с минеральными заполнителями, кроме смесей с огнеупорными или пористыми заполнителями" на расстояние в интервале от 2001 км до 2100 км | 1т груза | - | - | - | - | 2926.34 | -
264451-00-2101-2200 | Перевозка железнодорожным транспортом ресурсов группы "Смеси сухие строительные на основе смешанных вяжущих с массовой долей полимерной составляющей до 5% массы смеси и с минеральными заполнителями, кроме смесей с огнеупорными или пористыми заполнителями" на расстояние в интервале от 2101 км до 2200 км | 1т груза | - | - | - | - | 3033.71 | -
264451-00-2201-2300 | Перевозка железнодорожным транспортом ресурсов группы "Смеси сухие строительные на основе смешанных вяжущих с массовой долей полимерной составляющей до 5% массы смеси и с минеральными заполнителями, кроме смесей с огнеупорными или пористыми заполнителями" на расстояние в интервале от 2201 км до 2300 км | 1т груза | - | - | - | - | 3093.03 | -
264451-00-2301-2400 | Перевозка железнодорожным транспортом ресурсов группы "Смеси сухие строительные на основе смешанных вяжущих с массовой долей полимерной составляющей до 5% массы смеси и с минеральными заполнителями, кроме смесей с огнеупорными или пористыми заполнителями" на расстояние в интервале от 2301 км до 2400 км | 1т груза | - | - | - | - | 3178.79 | -
264451-00-2401-2500 | Перевозка железнодорожным транспортом ресурсов группы "Смеси сухие строительные на основе смешанных вяжущих с массовой долей полимерной составляющей до 5% массы смеси и с минеральными заполнителями, кроме смесей с огнеупорными или пористыми заполнителями" на расстояние в интервале от 2401 км до 2500 км | 1т груза | - | - | - | - | 3252.39 | -
264451-00-2501-2600 | Перевозка железнодорожным транспортом ресурсов группы "Смеси сухие строительные на основе смешанных вяжущих с массовой долей полимерной составляющей до 5% массы смеси и с минеральными заполнителями, кроме смесей с огнеупорными или пористыми заполнителями" на расстояние в интервале от 2501 км до 2600 км | 1т груза | - | - | - | - | 3334.83 | -
264451-00-2601-2700 | Перевозка железнодорожным транспортом ресурсов группы "Смеси сухие строительные на основе смешанных вяжущих с массовой долей полимерной составляющей до 5% массы смеси и с минеральными заполнителями, кроме смесей с огнеупорными или пористыми заполнителями" на расстояние в интервале от 2601 км до 2700 км | 1т груза | - | - | - | - | 3383.22 | -
264451-00-2701-2800 | Перевозка железнодорожным транспортом ресурсов группы "Смеси сухие строительные на основе смешанных вяжущих с массовой долей полимерной составляющей до 5% массы смеси и с минеральными заполнителями, кроме смесей с огнеупорными или пористыми заполнителями" на расстояние в интервале от 2701 км до 2800 км | 1т груза | - | - | - | - | 3484.02 | -
264451-00-2801-2900 | Перевозка железнодорожным транспортом ресурсов группы "Смеси сухие строительные на основе смешанных вяжущих с массовой долей полимерной составляющей до 5% массы смеси и с минеральными заполнителями, кроме смесей с огнеупорными или пористыми заполнителями" на расстояние в интервале от 2801 км до 2900 км | 1т груза | - | - | - | - | 3527.38 | -
264451-00-2901-3000 | Перевозка железнодорожным транспортом ресурсов группы "Смеси сухие строительные на основе смешанных вяжущих с массовой долей полимерной составляющей до 5% массы смеси и с минеральными заполнителями, кроме смесей с огнеупорными или пористыми заполнителями" на расстояние в интервале от 2901 км до 3000 км | 1т груза | - | - | - | - | 3602.66 | -
264451-00-3001-3100 | Перевозка железнодорожным транспортом ресурсов группы "Смеси сухие строительные на основе смешанных вяжущих с массовой долей полимерной составляющей до 5% массы смеси и с минеральными заполнителями, кроме смесей с огнеупорными или пористыми заполнителями" на расстояние в интервале от 3001 км до 3100 км | 1т груза | - | - | - | - | 3503.97 | -
264451-00-3101-3200 | Перевозка железнодорожным транспортом ресурсов группы "Смеси сухие строительные на основе смешанных вяжущих с массовой долей полимерной составляющей до 5% массы смеси и с минеральными заполнителями, кроме смесей с огнеупорными или пористыми заполнителями" на расстояние в интервале от 3101 км до 3200 км | 1т груза | - | - | - | - | 3596.69 | -
264451-00-3201-3300 | Перевозка железнодорожным транспортом ресурсов группы "Смеси сухие строительные на основе смешанных вяжущих с массовой долей полимерной составляющей до 5% массы смеси и с минеральными заполнителями, кроме смесей с огнеупорными или пористыми заполнителями" на расстояние в интервале от 3201 км до 3300 км | 1т груза | - | - | - | - | 3652.99 | -
264451-00-3301-3400 | Перевозка железнодорожным транспортом ресурсов группы "Смеси сухие строительные на основе смешанных вяжущих с массовой долей полимерной составляющей до 5% массы смеси и с минеральными заполнителями, кроме смесей с огнеупорными или пористыми заполнителями" на расстояние в интервале от 3301 км до 3400 км | 1т груза | - | - | - | - | 3744.71 | -
264451-00-3401-3500 | Перевозка железнодорожным транспортом ресурсов группы "Смеси сухие строительные на основе смешанных вяжущих с массовой долей полимерной составляющей до 5% массы смеси и с минеральными заполнителями, кроме смесей с огнеупорными или пористыми заполнителями" на расстояние в интервале от 3401 км до 3500 км | 1т груза | - | - | - | - | 3797.99 | -
264451-00-3501-3600 | Перевозка железнодорожным транспортом ресурсов группы "Смеси сухие строительные на основе смешанных вяжущих с массовой долей полимерной составляющей до 5% массы смеси и с минеральными заполнителями, кроме смесей с огнеупорными или пористыми заполнителями" на расстояние в интервале от 3501 км до 3600 км | 1т груза | - | - | - | - | 3888.7 | -
264451-00-3601-3700 | Перевозка железнодорожным транспортом ресурсов группы "Смеси сухие строительные на основе смешанных вяжущих с массовой долей полимерной составляющей до 5% массы смеси и с минеральными заполнителями, кроме смесей с огнеупорными или пористыми заполнителями" на расстояние в интервале от 3601 км до 3700 км | 1т груза | - | - | - | - | 3938.96 | -
264451-00-3701-3800 | Перевозка железнодорожным транспортом ресурсов группы "Смеси сухие строительные на основе смешанных вяжущих с массовой долей полимерной составляющей до 5% массы смеси и с минеральными заполнителями, кроме смесей с огнеупорными или пористыми заполнителями" на расстояние в интервале от 3701 км до 3800 км | 1т груза | - | - | - | - | 4028.67 | -
264451-00-3801-3900 | Перевозка железнодорожным транспортом ресурсов группы "Смеси сухие строительные на основе смешанных вяжущих с массовой долей полимерной составляющей до 5% массы смеси и с минеральными заполнителями, кроме смесей с огнеупорными или пористыми заполнителями" на расстояние в интервале от 3801 км до 3900 км | 1т груза | - | - | - | - | 4075.91 | -
264451-00-3901-4000 | Перевозка железнодорожным транспортом ресурсов группы "Смеси сухие строительные на основе смешанных вяжущих с массовой долей полимерной составляющей до 5% массы смеси и с минеральными заполнителями, кроме смесей с огнеупорными или пористыми заполнителями" на расстояние в интервале от 3901 км до 4000 км | 1т груза | - | - | - | - | 4164.61 | -
264451-00-4001-4100 | Перевозка железнодорожным транспортом ресурсов группы "Смеси сухие строительные на основе смешанных вяжущих с массовой долей полимерной составляющей до 5% массы смеси и с минеральными заполнителями, кроме смесей с огнеупорными или пористыми заполнителями" на расстояние в интервале от 4001 км до 4100 км | 1т груза | - | - | - | - | 4208.84 | -
264451-00-4101-4200 | Перевозка железнодорожным транспортом ресурсов группы "Смеси сухие строительные на основе смешанных вяжущих с массовой долей полимерной составляющей до 5% массы смеси и с минеральными заполнителями, кроме смесей с огнеупорными или пористыми заполнителями" на расстояние в интервале от 4101 км до 4200 км | 1т груза | - | - | - | - | 4296.53 | -
264451-00-4201-4300 | Перевозка железнодорожным транспортом ресурсов группы "Смеси сухие строительные на основе смешанных вяжущих с массовой долей полимерной составляющей до 5% массы смеси и с минеральными заполнителями, кроме смесей с огнеупорными или пористыми заполнителями" на расстояние в интервале от 4201 км до 4300 км | 1т груза | - | - | - | - | 4337.74 | -
264451-00-4301-4400 | Перевозка железнодорожным транспортом ресурсов группы "Смеси сухие строительные на основе смешанных вяжущих с массовой долей полимерной составляющей до 5% массы смеси и с минеральными заполнителями, кроме смесей с огнеупорными или пористыми заполнителями" на расстояние в интервале от 4301 км до 4400 км | 1т груза | - | - | - | - | 4424.43 | -
264451-00-4401-4500 | Перевозка железнодорожным транспортом ресурсов группы "Смеси сухие строительные на основе смешанных вяжущих с массовой долей полимерной составляющей до 5% массы смеси и с минеральными заполнителями, кроме смесей с огнеупорными или пористыми заполнителями" на расстояние в интервале от 4401 км до 4500 км | 1т груза | - | - | - | - | 4462.62 | -
264451-00-4501-4600 | Перевозка железнодорожным транспортом ресурсов группы "Смеси сухие строительные на основе смешанных вяжущих с массовой долей полимерной составляющей до 5% массы смеси и с минеральными заполнителями, кроме смесей с огнеупорными или пористыми заполнителями" на расстояние в интервале от 4501 км до 4600 км | 1т груза | - | - | - | - | 4548.3 | -
264451-00-4601-4700 | Перевозка железнодорожным транспортом ресурсов группы "Смеси сухие строительные на основе смешанных вяжущих с массовой долей полимерной составляющей до 5% массы смеси и с минеральными заполнителями, кроме смесей с огнеупорными или пористыми заполнителями" на расстояние в интервале от 4601 км до 4700 км | 1т груза | - | - | - | - | 4583.47 | -
264451-00-4701-4800 | Перевозка железнодорожным транспортом ресурсов группы "Смеси сухие строительные на основе смешанных вяжущих с массовой долей полимерной составляющей до 5% массы смеси и с минеральными заполнителями, кроме смесей с огнеупорными или пористыми заполнителями" на расстояние в интервале от 4701 км до 4800 км | 1т груза | - | - | - | - | 4668.15 | -
264451-00-4801-4900 | Перевозка железнодорожным транспортом ресурсов группы "Смеси сухие строительные на основе смешанных вяжущих с массовой долей полимерной составляющей до 5% массы смеси и с минеральными заполнителями, кроме смесей с огнеупорными или пористыми заполнителями" на расстояние в интервале от 4801 км до 4900 км | 1т груза | - | - | - | - | 4700.3 | -
264451-00-4901-5000 | Перевозка железнодорожным транспортом ресурсов группы "Смеси сухие строительные на основе смешанных вяжущих с массовой долей полимерной составляющей до 5% массы смеси и с минеральными заполнителями, кроме смесей с огнеупорными или пористыми заполнителями" на расстояние в интервале от 4901 км до 5000 км | 1т груза | - | - | - | - | 4783.98 | -
264451-00-5001-5100 | Перевозка железнодорожным транспортом ресурсов группы "Смеси сухие строительные на основе смешанных вяжущих с массовой долей полимерной составляющей до 5% массы смеси и с минеральными заполнителями, кроме смесей с огнеупорными или пористыми заполнителями" на расстояние в интервале от 5001 км до 5100 км | 1т груза | - | - | - | - | 4813.11 | -
264451-00-5101-5200 | Перевозка железнодорожным транспортом ресурсов группы "Смеси сухие строительные на основе смешанных вяжущих с массовой долей полимерной составляющей до 5% массы смеси и с минеральными заполнителями, кроме смесей с огнеупорными или пористыми заполнителями" на расстояние в интервале от 5101 км до 5200 км | 1т груза | - | - | - | - | 4895.78 | -
264451-00-5201-5300 | Перевозка железнодорожным транспортом ресурсов группы "Смеси сухие строительные на основе смешанных вяжущих с массовой долей полимерной составляющей до 5% массы смеси и с минеральными заполнителями, кроме смесей с огнеупорными или пористыми заполнителями" на расстояние в интервале от 5201 км до 5300 км | 1т груза | - | - | - | - | 4978.44 | -
264451-00-5301-5400 | Перевозка железнодорожным транспортом ресурсов группы "Смеси сухие строительные на основе смешанных вяжущих с массовой долей полимерной составляющей до 5% массы смеси и с минеральными заполнителями, кроме смесей с огнеупорными или пористыми заполнителями" на расстояние в интервале от 5301 км до 5400 км | 1т груза | - | - | - | - | 5061.11 | -
264451-00-5401-5500 | Перевозка железнодорожным транспортом ресурсов группы "Смеси сухие строительные на основе смешанных вяжущих с массовой долей полимерной составляющей до 5% массы смеси и с минеральными заполнителями, кроме смесей с огнеупорными или пористыми заполнителями" на расстояние в интервале от 5401 км до 5500 км | 1т груза | - | - | - | - | 5143.78 | -
264451-00-5501-5700 | Перевозка железнодорожным транспортом ресурсов группы "Смеси сухие строительные на основе смешанных вяжущих с массовой долей полимерной составляющей до 5% массы смеси и с минеральными заполнителями, кроме смесей с огнеупорными или пористыми заполнителями" на расстояние в интервале от 5501 км до 5700 км | 1т груза | - | - | - | - | 5267.77 | -
264451-00-5701-5900 | Перевозка железнодорожным транспортом ресурсов группы "Смеси сухие строительные на основе смешанных вяжущих с массовой долей полимерной составляющей до 5% массы смеси и с минеральными заполнителями, кроме смесей с огнеупорными или пористыми заполнителями" на расстояние в интервале от 5701 км до 5900 км | 1т груза | - | - | - | - | 5433.01 | -
264451-00-5901-6100 | Перевозка железнодорожным транспортом ресурсов группы "Смеси сухие строительные на основе смешанных вяжущих с массовой долей полимерной составляющей до 5% массы смеси и с минеральными заполнителями, кроме смесей с огнеупорными или пористыми заполнителями" на расстояние в интервале от 5901 км до 6100 км | 1т груза | - | - | - | - | 5598.34 | -
264451-00-6101-6300 | Перевозка железнодорожным транспортом ресурсов группы "Смеси сухие строительные на основе смешанных вяжущих с массовой долей полимерной составляющей до 5% массы смеси и с минеральными заполнителями, кроме смесей с огнеупорными или пористыми заполнителями" на расстояние в интервале от 6101 км до 6300 км | 1т груза | - | - | - | - | 5763.67 | -
264451-00-6301-6500 | Перевозка железнодорожным транспортом ресурсов группы "Смеси сухие строительные на основе смешанных вяжущих с массовой долей полимерной составляющей до 5% массы смеси и с минеральными заполнителями, кроме смесей с огнеупорными или пористыми заполнителями" на расстояние в интервале от 6301 км до 6500 км | 1т груза | - | - | - | - | 5929.01 | -
264451-00-6501-6700 | Перевозка железнодорожным транспортом ресурсов группы "Смеси сухие строительные на основе смешанных вяжущих с массовой долей полимерной составляющей до 5% массы смеси и с минеральными заполнителями, кроме смесей с огнеупорными или пористыми заполнителями" на расстояние в интервале от 6501 км до 6700 км | 1т груза | - | - | - | - | 6094.34 | -
264451-00-6701-6900 | Перевозка железнодорожным транспортом ресурсов группы "Смеси сухие строительные на основе смешанных вяжущих с массовой долей полимерной составляющей до 5% массы смеси и с минеральными заполнителями, кроме смесей с огнеупорными или пористыми заполнителями" на расстояние в интервале от 6701 км до 6900 км | 1т груза | - | - | - | - | 6259.67 | -
264451-00-6901-7100 | Перевозка железнодорожным транспортом ресурсов группы "Смеси сухие строительные на основе смешанных вяжущих с массовой долей полимерной составляющей до 5% массы смеси и с минеральными заполнителями, кроме смесей с огнеупорными или пористыми заполнителями" на расстояние в интервале от 6901 км до 7100 км | 1т груза | - | - | - | - | 6425 | -
264451-00-7101-7300 | Перевозка железнодорожным транспортом ресурсов группы "Смеси сухие строительные на основе смешанных вяжущих с массовой долей полимерной составляющей до 5% массы смеси и с минеральными заполнителями, кроме смесей с огнеупорными или пористыми заполнителями" на расстояние в интервале от 7101 км до 7300 км | 1т груза | - | - | - | - | 6590.33 | -
264451-00-7301-7500 | Перевозка железнодорожным транспортом ресурсов группы "Смеси сухие строительные на основе смешанных вяжущих с массовой долей полимерной составляющей до 5% массы смеси и с минеральными заполнителями, кроме смесей с огнеупорными или пористыми заполнителями" на расстояние в интервале от 7301 км до 7500 км | 1т груза | - | - | - | - | 6755.66 | -
264451-00-7501-7700 | Перевозка железнодорожным транспортом ресурсов группы "Смеси сухие строительные на основе смешанных вяжущих с массовой долей полимерной составляющей до 5% массы смеси и с минеральными заполнителями, кроме смесей с огнеупорными или пористыми заполнителями" на расстояние в интервале от 7501 км до 7700 км | 1т груза | - | - | - | - | 6921 | -
264451-00-7701-7900 | Перевозка железнодорожным транспортом ресурсов группы "Смеси сухие строительные на основе смешанных вяжущих с массовой долей полимерной составляющей до 5% массы смеси и с минеральными заполнителями, кроме смесей с огнеупорными или пористыми заполнителями" на расстояние в интервале от 7701 км до 7900 км | 1т груза | - | - | - | - | 7086.33 | -
264451-00-7901-8100 | Перевозка железнодорожным транспортом ресурсов группы "Смеси сухие строительные на основе смешанных вяжущих с массовой долей полимерной составляющей до 5% массы смеси и с минеральными заполнителями, кроме смесей с огнеупорными или пористыми заполнителями" на расстояние в интервале от 7901 км до 8100 км | 1т груза | - | - | - | - | 7251.66 | -
264451-00-8101-8300 | Перевозка железнодорожным транспортом ресурсов группы "Смеси сухие строительные на основе смешанных вяжущих с массовой долей полимерной составляющей до 5% массы смеси и с минеральными заполнителями, кроме смесей с огнеупорными или пористыми заполнителями" на расстояние в интервале от 8101 км до 8300 км | 1т груза | - | - | - | - | 7416.99 | -
264451-00-8301-8500 | Перевозка железнодорожным транспортом ресурсов группы "Смеси сухие строительные на основе смешанных вяжущих с массовой долей полимерной составляющей до 5% массы смеси и с минеральными заполнителями, кроме смесей с огнеупорными или пористыми заполнителями" на расстояние в интервале от 8301 км до 8500 км | 1т груза | - | - | - | - | 7582.32 | -
264451-00-8501-8700 | Перевозка железнодорожным транспортом ресурсов группы "Смеси сухие строительные на основе смешанных вяжущих с массовой долей полимерной составляющей до 5% массы смеси и с минеральными заполнителями, кроме смесей с огнеупорными или пористыми заполнителями" на расстояние в интервале от 8501 км до 8700 км | 1т груза | - | - | - | - | 7747.65 | -
264451-00-8701-8900 | Перевозка железнодорожным транспортом ресурсов группы "Смеси сухие строительные на основе смешанных вяжущих с массовой долей полимерной составляющей до 5% массы смеси и с минеральными заполнителями, кроме смесей с огнеупорными или пористыми заполнителями" на расстояние в интервале от 8701 км до 8900 км | 1т груза | - | - | - | - | 7912.99 | -
264451-00-8901-9100 | Перевозка железнодорожным транспортом ресурсов группы "Смеси сухие строительные на основе смешанных вяжущих с массовой долей полимерной составляющей до 5% массы смеси и с минеральными заполнителями, кроме смесей с огнеупорными или пористыми заполнителями" на расстояние в интервале от 8901 км до 9100 км | 1т груза | - | - | - | - | 8078.32 | -
264451-00-9101-9300 | Перевозка железнодорожным транспортом ресурсов группы "Смеси сухие строительные на основе смешанных вяжущих с массовой долей полимерной составляющей до 5% массы смеси и с минеральными заполнителями, кроме смесей с огнеупорными или пористыми заполнителями" на расстояние в интервале от 9101 км до 9300 км | 1т груза | - | - | - | - | 8243.65 | -
264451-00-9301-9500 | Перевозка железнодорожным транспортом ресурсов группы "Смеси сухие строительные на основе смешанных вяжущих с массовой долей полимерной составляющей до 5% массы смеси и с минеральными заполнителями, кроме смесей с огнеупорными или пористыми заполнителями" на расстояние в интервале от 9301 км до 9500 км | 1т груза | - | - | - | - | 8408.98 | -
264451-00-9501-9700 | Перевозка железнодорожным транспортом ресурсов группы "Смеси сухие строительные на основе смешанных вяжущих с массовой долей полимерной составляющей до 5% массы смеси и с минеральными заполнителями, кроме смесей с огнеупорными или пористыми заполнителями" на расстояние в интервале от 9501 км до 9700 км | 1т груза | - | - | - | - | 8574.31 | -
264451-00-9701-9900 | Перевозка железнодорожным транспортом ресурсов группы "Смеси сухие строительные на основе смешанных вяжущих с массовой долей полимерной составляющей до 5% массы смеси и с минеральными заполнителями, кроме смесей с огнеупорными или пористыми заполнителями" на расстояние в интервале от 9701 км до 9900 км | 1т груза | - | - | - | - | 8739.64 | -
231123-00-0001-0005 | Перевозка железнодорожным транспортом ресурсов группы "Смесь песчано-гравийная" на расстояние в интервале от 1 км до 5 км | 1т груза | - | - | - | - | 586.04 | -
231123-00-0006-0010 | Перевозка железнодорожным транспортом ресурсов группы "Смесь песчано-гравийная" на расстояние в интервале от 6 км до 10 км | 1т груза | - | - | - | - | 590.35 | -
231123-00-0011-0015 | Перевозка железнодорожным транспортом ресурсов группы "Смесь песчано-гравийная" на расстояние в интервале от 11 км до 15 км | 1т груза | - | - | - | - | 594.09 | -
231123-00-0016-0020 | Перевозка железнодорожным транспортом ресурсов группы "Смесь песчано-гравийная" на расстояние в интервале от 16 км до 20 км | 1т груза | - | - | - | - | 597.84 | -
231123-00-0021-0025 | Перевозка железнодорожным транспортом ресурсов группы "Смесь песчано-гравийная" на расстояние в интервале от 21 км до 25 км | 1т груза | - | - | - | - | 601.58 | -
231123-00-0026-0030 | Перевозка железнодорожным транспортом ресурсов группы "Смесь песчано-гравийная" на расстояние в интервале от 26 км до 30 км | 1т груза | - | - | - | - | 605.33 | -
231123-00-0031-0035 | Перевозка железнодорожным транспортом ресурсов группы "Смесь песчано-гравийная" на расстояние в интервале от 31 км до 35 км | 1т груза | - | - | - | - | 609.07 | -
231123-00-0036-0040 | Перевозка железнодорожным транспортом ресурсов группы "Смесь песчано-гравийная" на расстояние в интервале от 36 км до 40 км | 1т груза | - | - | - | - | 612.81 | -
231123-00-0041-0045 | Перевозка железнодорожным транспортом ресурсов группы "Смесь песчано-гравийная" на расстояние в интервале от 41 км до 45 км | 1т груза | - | - | - | - | 616.56 | -
231123-00-0046-0050 | Перевозка железнодорожным транспортом ресурсов группы "Смесь песчано-гравийная" на расстояние в интервале от 46 км до 50 км | 1т груза | - | - | - | - | 620.3 | -
231123-00-0051-0060 | Перевозка железнодорожным транспортом ресурсов группы "Смесь песчано-гравийная" на расстояние в интервале от 51 км до 60 км | 1т груза | - | - | - | - | 625.64 | -
231123-00-0061-0070 | Перевозка железнодорожным транспортом ресурсов группы "Смесь песчано-гравийная" на расстояние в интервале от 61 км до 70 км | 1т груза | - | - | - | - | 633.12 | -
231123-00-0071-0080 | Перевозка железнодорожным транспортом ресурсов группы "Смесь песчано-гравийная" на расстояние в интервале от 71 км до 80 км | 1т груза | - | - | - | - | 640.61 | -
231123-00-0081-0090 | Перевозка железнодорожным транспортом ресурсов группы "Смесь песчано-гравийная" на расстояние в интервале от 81 км до 90 км | 1т груза | - | - | - | - | 648.1 | -
231123-00-0091-0100 | Перевозка железнодорожным транспортом ресурсов группы "Смесь песчано-гравийная" на расстояние в интервале от 91 км до 100 км | 1т груза | - | - | - | - | 655.59 | -
231123-00-0101-0120 | Перевозка железнодорожным транспортом ресурсов группы "Смесь песчано-гравийная" на расстояние в интервале от 101 км до 120 км | 1т груза | - | - | - | - | 666.82 | -
231123-00-0121-0140 | Перевозка железнодорожным транспортом ресурсов группы "Смесь песчано-гравийная" на расстояние в интервале от 121 км до 140 км | 1т груза | - | - | - | - | 681.8 | -
231123-00-0141-0160 | Перевозка железнодорожным транспортом ресурсов группы "Смесь песчано-гравийная" на расстояние в интервале от 141 км до 160 км | 1т груза | - | - | - | - | 696.78 | -
231123-00-0161-0180 | Перевозка железнодорожным транспортом ресурсов группы "Смесь песчано-гравийная" на расстояние в интервале от 161 км до 180 км | 1т груза | - | - | - | - | 710.28 | -
231123-00-0181-0200 | Перевозка железнодорожным транспортом ресурсов группы "Смесь песчано-гравийная" на расстояние в интервале от 181 км до 200 км | 1т груза | - | - | - | - | 723.5 | -
231123-00-0201-0220 | Перевозка железнодорожным транспортом ресурсов группы "Смесь песчано-гравийная" на расстояние в интервале от 201 км до 220 км | 1т груза | - | - | - | - | 737.24 | -
231123-00-0221-0240 | Перевозка железнодорожным транспортом ресурсов группы "Смесь песчано-гравийная" на расстояние в интервале от 221 км до 240 км | 1т груза | - | - | - | - | 749.84 | -
231123-00-0241-0260 | Перевозка железнодорожным транспортом ресурсов группы "Смесь песчано-гравийная" на расстояние в интервале от 241 км до 260 км | 1т груза | - | - | - | - | 763.17 | -
231123-00-0261-0280 | Перевозка железнодорожным транспортом ресурсов группы "Смесь песчано-гравийная" на расстояние в интервале от 261 км до 280 км | 1т груза | - | - | - | - | 776.34 | -
231123-00-0281-0300 | Перевозка железнодорожным транспортом ресурсов группы "Смесь песчано-гравийная" на расстояние в интервале от 281 км до 300 км | 1т груза | - | - | - | - | 789.34 | -
231123-00-0301-0330 | Перевозка железнодорожным транспортом ресурсов группы "Смесь песчано-гравийная" на расстояние в интервале от 301 км до 330 км | 1т груза | - | - | - | - | 805.68 | -
231123-00-0331-0360 | Перевозка железнодорожным транспортом ресурсов группы "Смесь песчано-гравийная" на расстояние в интервале от 331 км до 360 км | 1т груза | - | - | - | - | 825.26 | -
231123-00-0361-0390 | Перевозка железнодорожным транспортом ресурсов группы "Смесь песчано-гравийная" на расстояние в интервале от 361 км до 390 км | 1т груза | - | - | - | - | 844.61 | -
231123-00-0391-0420 | Перевозка железнодорожным транспортом ресурсов группы "Смесь песчано-гравийная" на расстояние в интервале от 391 км до 420 км | 1т груза | - | - | - | - | 863.74 | -
231123-00-0421-0450 | Перевозка железнодорожным транспортом ресурсов группы "Смесь песчано-гравийная" на расстояние в интервале от 421 км до 450 км | 1т груза | - | - | - | - | 884.39 | -
231123-00-0451-0480 | Перевозка железнодорожным транспортом ресурсов группы "Смесь песчано-гравийная" на расстояние в интервале от 451 км до 480 км | 1т груза | - | - | - | - | 903.13 | -
231123-00-0481-0510 | Перевозка железнодорожным транспортом ресурсов группы "Смесь песчано-гравийная" на расстояние в интервале от 481 км до 510 км | 1т груза | - | - | - | - | 921.57 | -
231123-00-0511-0540 | Перевозка железнодорожным транспортом ресурсов группы "Смесь песчано-гравийная" на расстояние в интервале от 511 км до 540 км | 1т груза | - | - | - | - | 942 | -
231123-00-0541-0570 | Перевозка железнодорожным транспортом ресурсов группы "Смесь песчано-гравийная" на расстояние в интервале от 541 км до 570 км | 1т груза | - | - | - | - | 960.11 | -
231123-00-0571-0600 | Перевозка железнодорожным транспортом ресурсов группы "Смесь песчано-гравийная" на расстояние в интервале от 571 км до 600 км | 1т груза | - | - | - | - | 980.43 | -
231123-00-0601-0640 | Перевозка железнодорожным транспортом ресурсов группы "Смесь песчано-гравийная" на расстояние в интервале от 601 км до 640 км | 1т груза | - | - | - | - | 1001.49 | -
231123-00-0641-0680 | Перевозка железнодорожным транспортом ресурсов группы "Смесь песчано-гравийная" на расстояние в интервале от 641 км до 680 км | 1т груза | - | - | - | - | 1028.39 | -
231123-00-0681-0720 | Перевозка железнодорожным транспортом ресурсов группы "Смесь песчано-гравийная" на расстояние в интервале от 681 км до 720 км | 1т груза | - | - | - | - | 1052.34 | -
231123-00-0721-0760 | Перевозка железнодорожным транспортом ресурсов группы "Смесь песчано-гравийная" на расстояние в интервале от 721 км до 760 км | 1т груза | - | - | - | - | 1079.07 | -
231123-00-0761-0800 | Перевозка железнодорожным транспортом ресурсов группы "Смесь песчано-гравийная" на расстояние в интервале от 761 км до 800 км | 1т груза | - | - | - | - | 1102.52 | -
231123-00-0801-0840 | Перевозка железнодорожным транспортом ресурсов группы "Смесь песчано-гравийная" на расстояние в интервале от 801 км до 840 км | 1т груза | - | - | - | - | 1129.08 | -
231123-00-0841-0880 | Перевозка железнодорожным транспортом ресурсов группы "Смесь песчано-гравийная" на расстояние в интервале от 841 км до 880 км | 1т груза | - | - | - | - | 1155.64 | -
231123-00-0881-0920 | Перевозка железнодорожным транспортом ресурсов группы "Смесь песчано-гравийная" на расстояние в интервале от 881 км до 920 км | 1т груза | - | - | - | - | 1178.4 | -
231123-00-0921-0960 | Перевозка железнодорожным транспортом ресурсов группы "Смесь песчано-гравийная" на расстояние в интервале от 921 км до 960 км | 1т груза | - | - | - | - | 1204.79 | -
231123-00-0961-1000 | Перевозка железнодорожным транспортом ресурсов группы "Смесь песчано-гравийная" на расстояние в интервале от 961 км до 1000 км | 1т груза | - | - | - | - | 1227.05 | -
231123-00-1001-1050 | Перевозка железнодорожным транспортом ресурсов группы "Смесь песчано-гравийная" на расстояние в интервале от 1001 км до 1050 км | 1т груза | - | - | - | - | 1256.56 | -
231123-00-1051-1100 | Перевозка железнодорожным транспортом ресурсов группы "Смесь песчано-гравийная" на расстояние в интервале от 1051 км до 1100 км | 1т груза | - | - | - | - | 1289.31 | -
231123-00-1101-1150 | Перевозка железнодорожным транспортом ресурсов группы "Смесь песчано-гравийная" на расстояние в интервале от 1101 км до 1150 км | 1т груза | - | - | - | - | 1317.36 | -
231123-00-1151-1200 | Перевозка железнодорожным транспортом ресурсов группы "Смесь песчано-гравийная" на расстояние в интервале от 1151 км до 1200 км | 1т груза | - | - | - | - | 1349.94 | -
231123-00-1201-1250 | Перевозка железнодорожным транспортом ресурсов группы "Смесь песчано-гравийная" на расстояние в интервале от 1201 км до 1250 км | 1т груза | - | - | - | - | 1377.31 | -
231123-00-1251-1300 | Перевозка железнодорожным транспортом ресурсов группы "Смесь песчано-гравийная" на расстояние в интервале от 1251 км до 1300 км | 1т груза | - | - | - | - | 1409.66 | -
231123-00-1301-1350 | Перевозка железнодорожным транспортом ресурсов группы "Смесь песчано-гравийная" на расстояние в интервале от 1301 км до 1350 км | 1т груза | - | - | - | - | 1436.41 | -
231123-00-1351-1400 | Перевозка железнодорожным транспортом ресурсов группы "Смесь песчано-гравийная" на расстояние в интервале от 1351 км до 1400 км | 1т груза | - | - | - | - | 1468.59 | -
231123-00-1401-1450 | Перевозка железнодорожным транспортом ресурсов группы "Смесь песчано-гравийная" на расстояние в интервале от 1401 км до 1450 км | 1т груза | - | - | - | - | 1487.03 | -
231123-00-1451-1500 | Перевозка железнодорожным транспортом ресурсов группы "Смесь песчано-гравийная" на расстояние в интервале от 1451 км до 1500 км | 1т груза | - | - | - | - | 1512.71 | -
231123-00-1501-1600 | Перевозка железнодорожным транспортом ресурсов группы "Смесь песчано-гравийная" на расстояние в интервале от 1501 км до 1600 км | 1т груза | - | - | - | - | 1560.02 | -
231123-00-1601-1700 | Перевозка железнодорожным транспортом ресурсов группы "Смесь песчано-гравийная" на расстояние в интервале от 1601 км до 1700 км | 1т груза | - | - | - | - | 1601.05 | -
231123-00-1701-1800 | Перевозка железнодорожным транспортом ресурсов группы "Смесь песчано-гравийная" на расстояние в интервале от 1701 км до 1800 км | 1т груза | - | - | - | - | 1655.81 | -
231123-00-1801-1900 | Перевозка железнодорожным транспортом ресурсов группы "Смесь песчано-гравийная" на расстояние в интервале от 1801 км до 1900 км | 1т груза | - | - | - | - | 1717.27 | -
231123-00-1901-2000 | Перевозка железнодорожным транспортом ресурсов группы "Смесь песчано-гравийная" на расстояние в интервале от 1901 км до 2000 км | 1т груза | - | - | - | - | 1770.84 | -
231123-00-2001-2100 | Перевозка железнодорожным транспортом ресурсов группы "Смесь песчано-гравийная" на расстояние в интервале от 2001 км до 2100 км | 1т груза | - | - | - | - | 1805.76 | -
231123-00-2101-2200 | Перевозка железнодорожным транспортом ресурсов группы "Смесь песчано-гравийная" на расстояние в интервале от 2101 км до 2200 км | 1т груза | - | - | - | - | 1865.65 | -
231123-00-2201-2300 | Перевозка железнодорожным транспортом ресурсов группы "Смесь песчано-гравийная" на расстояние в интервале от 2201 км до 2300 км | 1т груза | - | - | - | - | 1897.47 | -
231123-00-2301-2400 | Перевозка железнодорожным транспортом ресурсов группы "Смесь песчано-гравийная" на расстояние в интервале от 2301 км до 2400 км | 1т груза | - | - | - | - | 1947.04 | -
231123-00-2401-2500 | Перевозка железнодорожным транспортом ресурсов группы "Смесь песчано-гравийная" на расстояние в интервале от 2401 км до 2500 км | 1т груза | - | - | - | - | 2005.39 | -
231123-00-2501-2600 | Перевозка железнодорожным транспортом ресурсов группы "Смесь песчано-гравийная" на расстояние в интервале от 2501 км до 2600 км | 1т груза | - | - | - | - | 2053.81 | -
231123-00-2601-2700 | Перевозка железнодорожным транспортом ресурсов группы "Смесь песчано-гравийная" на расстояние в интервале от 2601 км до 2700 км | 1т груза | - | - | - | - | 2079.94 | -
231123-00-2701-2800 | Перевозка железнодорожным транспортом ресурсов группы "Смесь песчано-гравийная" на расстояние в интервале от 2701 км до 2800 км | 1т груза | - | - | - | - | 2136.83 | -
231123-00-2801-2900 | Перевозка железнодорожным транспортом ресурсов группы "Смесь песчано-гравийная" на расстояние в интервале от 2801 км до 2900 км | 1т груза | - | - | - | - | 2160.06 | -
231123-00-2901-3000 | Перевозка железнодорожным транспортом ресурсов группы "Смесь песчано-гравийная" на расстояние в интервале от 2901 км до 3000 км | 1т груза | - | - | - | - | 2204.81 | -
231123-00-3001-3100 | Перевозка железнодорожным транспортом ресурсов группы "Смесь песчано-гравийная" на расстояние в интервале от 3001 км до 3100 км | 1т груза | - | - | - | - | 2236.32 | -
231123-00-3101-3200 | Перевозка железнодорожным транспортом ресурсов группы "Смесь песчано-гравийная" на расстояние в интервале от 3101 км до 3200 км | 1т груза | - | - | - | - | 2290.97 | -
231123-00-3201-3300 | Перевозка железнодорожным транспортом ресурсов группы "Смесь песчано-гравийная" на расстояние в интервале от 3201 км до 3300 км | 1т груза | - | - | - | - | 2345.68 | -
231123-00-3301-3400 | Перевозка железнодорожным транспортом ресурсов группы "Смесь песчано-гравийная" на расстояние в интервале от 3301 км до 3400 км | 1т груза | - | - | - | - | 2400.39 | -
231123-00-3401-3500 | Перевозка железнодорожным транспортом ресурсов группы "Смесь песчано-гравийная" на расстояние в интервале от 3401 км до 3500 км | 1т груза | - | - | - | - | 2428.31 | -
231123-00-3501-3600 | Перевозка железнодорожным транспортом ресурсов группы "Смесь песчано-гравийная" на расстояние в интервале от 3501 км до 3600 км | 1т груза | - | - | - | - | 2482.3 | -
231123-00-3601-3700 | Перевозка железнодорожным транспортом ресурсов группы "Смесь песчано-гравийная" на расстояние в интервале от 3601 км до 3700 км | 1т груза | - | - | - | - | 2508.15 | -
231123-00-3701-3800 | Перевозка железнодорожным транспортом ресурсов группы "Смесь песчано-гравийная" на расстояние в интервале от 3701 км до 3800 км | 1т груза | - | - | - | - | 2561.39 | -
231123-00-3801-3900 | Перевозка железнодорожным транспортом ресурсов группы "Смесь песчано-гравийная" на расстояние в интервале от 3801 км до 3900 км | 1т груза | - | - | - | - | 2614.68 | -
231123-00-3901-4000 | Перевозка железнодорожным транспортом ресурсов группы "Смесь песчано-гравийная" на расстояние в интервале от 3901 км до 4000 км | 1т груза | - | - | - | - | 2667.97 | -
231123-00-4001-4100 | Перевозка железнодорожным транспортом ресурсов группы "Смесь песчано-гравийная" на расстояние в интервале от 4001 км до 4100 км | 1т груза | - | - | - | - | 2690.23 | -
231123-00-4101-4200 | Перевозка железнодорожным транспортом ресурсов группы "Смесь песчано-гравийная" на расстояние в интервале от 4101 км до 4200 км | 1т груза | - | - | - | - | 2742.81 | -
231123-00-4201-4300 | Перевозка железнодорожным транспортом ресурсов группы "Смесь песчано-гравийная" на расстояние в интервале от 4201 км до 4300 км | 1т груза | - | - | - | - | 2762.98 | -
231123-00-4301-4400 | Перевозка железнодорожным транспортом ресурсов группы "Смесь песчано-гравийная" на расстояние в интервале от 4301 км до 4400 км | 1т груза | - | - | - | - | 2814.81 | -
231123-00-4401-4500 | Перевозка железнодорожным транспортом ресурсов группы "Смесь песчано-гравийная" на расстояние в интервале от 4401 км до 4500 км | 1т груза | - | - | - | - | 2866.69 | -
231123-00-4501-4600 | Перевозка железнодорожным транспортом ресурсов группы "Смесь песчано-гравийная" на расстояние в интервале от 4501 км до 4600 км | 1т груза | - | - | - | - | 2918.56 | -
231123-00-4601-4700 | Перевозка железнодорожным транспортом ресурсов группы "Смесь песчано-гравийная" на расстояние в интервале от 4601 км до 4700 км | 1т груза | - | - | - | - | 2935.16 | -
231123-00-4701-4800 | Перевозка железнодорожным транспортом ресурсов группы "Смесь песчано-гравийная" на расстояние в интервале от 4701 км до 4800 км | 1т груза | - | - | - | - | 2986.32 | -
231123-00-4801-4900 | Перевозка железнодорожным транспортом ресурсов группы "Смесь песчано-гравийная" на расстояние в интервале от 4801 км до 4900 км | 1т груза | - | - | - | - | 3000.83 | -
231123-00-4901-5000 | Перевозка железнодорожным транспортом ресурсов группы "Смесь песчано-гравийная" на расстояние в интервале от 4901 км до 5000 км | 1т груза | - | - | - | - | 3051.25 | -
231123-00-5001-5100 | Перевозка железнодорожным транспортом ресурсов группы "Смесь песчано-гравийная" на расстояние в интервале от 5001 км до 5100 км | 1т груза | - | - | - | - | 3063.64 | -
231123-00-5101-5200 | Перевозка железнодорожным транспортом ресурсов группы "Смесь песчано-гравийная" на расстояние в интервале от 5101 км до 5200 км | 1т груза | - | - | - | - | 3113.39 | -
231123-00-5201-5300 | Перевозка железнодорожным транспортом ресурсов группы "Смесь песчано-гравийная" на расстояние в интервале от 5201 км до 5300 км | 1т груза | - | - | - | - | 3163.1 | -
231123-00-5301-5400 | Перевозка железнодорожным транспортом ресурсов группы "Смесь песчано-гравийная" на расстояние в интервале от 5301 км до 5400 км | 1т груза | - | - | - | - | 3212.85 | -
231123-00-5401-5500 | Перевозка железнодорожным транспортом ресурсов группы "Смесь песчано-гравийная" на расстояние в интервале от 5401 км до 5500 км | 1т груза | - | - | - | - | 3262.6 | -
231123-00-5501-5700 | Перевозка железнодорожным транспортом ресурсов группы "Смесь песчано-гравийная" на расстояние в интервале от 5501 км до 5700 км | 1т груза | - | - | - | - | 3337.2 | -
231123-00-5701-5900 | Перевозка железнодорожным транспортом ресурсов группы "Смесь песчано-гравийная" на расстояние в интервале от 5701 км до 5900 км | 1т груза | - | - | - | - | 3436.66 | -
231123-00-5901-6100 | Перевозка железнодорожным транспортом ресурсов группы "Смесь песчано-гравийная" на расстояние в интервале от 5901 км до 6100 км | 1т груза | - | - | - | - | 3536.11 | -
231123-00-6101-6300 | Перевозка железнодорожным транспортом ресурсов группы "Смесь песчано-гравийная" на расстояние в интервале от 6101 км до 6300 км | 1т груза | - | - | - | - | 3635.61 | -
231123-00-6301-6500 | Перевозка железнодорожным транспортом ресурсов группы "Смесь песчано-гравийная" на расстояние в интервале от 6301 км до 6500 км | 1т груза | - | - | - | - | 3735.07 | -
231123-00-6501-6700 | Перевозка железнодорожным транспортом ресурсов группы "Смесь песчано-гравийная" на расстояние в интервале от 6501 км до 6700 км | 1т груза | - | - | - | - | 3834.53 | -
231123-00-6701-6900 | Перевозка железнодорожным транспортом ресурсов группы "Смесь песчано-гравийная" на расстояние в интервале от 6701 км до 6900 км | 1т груза | - | - | - | - | 3934.03 | -
231123-00-6901-7100 | Перевозка железнодорожным транспортом ресурсов группы "Смесь песчано-гравийная" на расстояние в интервале от 6901 км до 7100 км | 1т груза | - | - | - | - | 4033.48 | -
231123-00-7101-7300 | Перевозка железнодорожным транспортом ресурсов группы "Смесь песчано-гравийная" на расстояние в интервале от 7101 км до 7300 км | 1т груза | - | - | - | - | 4132.94 | -
231123-00-7301-7500 | Перевозка железнодорожным транспортом ресурсов группы "Смесь песчано-гравийная" на расстояние в интервале от 7301 км до 7500 км | 1т груза | - | - | - | - | 4232.44 | -
231123-00-7501-7700 | Перевозка железнодорожным транспортом ресурсов группы "Смесь песчано-гравийная" на расстояние в интервале от 7501 км до 7700 км | 1т груза | - | - | - | - | 4331.9 | -
231123-00-7701-7900 | Перевозка железнодорожным транспортом ресурсов группы "Смесь песчано-гравийная" на расстояние в интервале от 7701 км до 7900 км | 1т груза | - | - | - | - | 4431.35 | -
231123-00-7901-8100 | Перевозка железнодорожным транспортом ресурсов группы "Смесь песчано-гравийная" на расстояние в интервале от 7901 км до 8100 км | 1т груза | - | - | - | - | 4530.85 | -
231123-00-8101-8300 | Перевозка железнодорожным транспортом ресурсов группы "Смесь песчано-гравийная" на расстояние в интервале от 8101 км до 8300 км | 1т груза | - | - | - | - | 4630.31 | -
231123-00-8301-8500 | Перевозка железнодорожным транспортом ресурсов группы "Смесь песчано-гравийная" на расстояние в интервале от 8301 км до 8500 км | 1т груза | - | - | - | - | 4729.81 | -
231123-00-8501-8700 | Перевозка железнодорожным транспортом ресурсов группы "Смесь песчано-гравийная" на расстояние в интервале от 8501 км до 8700 км | 1т груза | - | - | - | - | 4829.27 | -
231123-00-8701-8900 | Перевозка железнодорожным транспортом ресурсов группы "Смесь песчано-гравийная" на расстояние в интервале от 8701 км до 8900 км | 1т груза | - | - | - | - | 4928.72 | -
231123-00-8901-9100 | Перевозка железнодорожным транспортом ресурсов группы "Смесь песчано-гравийная" на расстояние в интервале от 8901 км до 9100 км | 1т груза | - | - | - | - | 5028.22 | -
231123-00-9101-9300 | Перевозка железнодорожным транспортом ресурсов группы "Смесь песчано-гравийная" на расстояние в интервале от 9101 км до 9300 км | 1т груза | - | - | - | - | 5127.68 | -
231123-00-9301-9500 | Перевозка железнодорожным транспортом ресурсов группы "Смесь песчано-гравийная" на расстояние в интервале от 9301 км до 9500 км | 1т груза | - | - | - | - | 5227.14 | -
231123-00-9501-9700 | Перевозка железнодорожным транспортом ресурсов группы "Смесь песчано-гравийная" на расстояние в интервале от 9501 км до 9700 км | 1т груза | - | - | - | - | 5326.64 | -
231123-00-9701-9900 | Перевозка железнодорожным транспортом ресурсов группы "Смесь песчано-гравийная" на расстояние в интервале от 9701 км до 9900 км | 1т груза | - | - | - | - | 5426.09 | -
461493-00-0001-0005 | Перевозка железнодорожным транспортом ресурсов группы "Смолы карбамидоформальдегидные" на расстояние в интервале от 1 км до 5 км | 1т груза | - | - | - | - | 1106.5 | -
461493-00-0006-0010 | Перевозка железнодорожным транспортом ресурсов группы "Смолы карбамидоформальдегидные" на расстояние в интервале от 6 км до 10 км | 1т груза | - | - | - | - | 1123.34 | -
461493-00-0011-0015 | Перевозка железнодорожным транспортом ресурсов группы "Смолы карбамидоформальдегидные" на расстояние в интервале от 11 км до 15 км | 1т груза | - | - | - | - | 1137.33 | -
461493-00-0016-0020 | Перевозка железнодорожным транспортом ресурсов группы "Смолы карбамидоформальдегидные" на расстояние в интервале от 16 км до 20 км | 1т груза | - | - | - | - | 1151.32 | -
461493-00-0021-0025 | Перевозка железнодорожным транспортом ресурсов группы "Смолы карбамидоформальдегидные" на расстояние в интервале от 21 км до 25 км | 1т груза | - | - | - | - | 1165.63 | -
461493-00-0026-0030 | Перевозка железнодорожным транспортом ресурсов группы "Смолы карбамидоформальдегидные" на расстояние в интервале от 26 км до 30 км | 1т груза | - | - | - | - | 1179.63 | -
461493-00-0031-0035 | Перевозка железнодорожным транспортом ресурсов группы "Смолы карбамидоформальдегидные" на расстояние в интервале от 31 км до 35 км | 1т груза | - | - | - | - | 1193.62 | -
461493-00-0036-0040 | Перевозка железнодорожным транспортом ресурсов группы "Смолы карбамидоформальдегидные" на расстояние в интервале от 36 км до 40 км | 1т груза | - | - | - | - | 1207.93 | -
461493-00-0041-0045 | Перевозка железнодорожным транспортом ресурсов группы "Смолы карбамидоформальдегидные" на расстояние в интервале от 41 км до 45 км | 1т груза | - | - | - | - | 1221.92 | -
461493-00-0046-0050 | Перевозка железнодорожным транспортом ресурсов группы "Смолы карбамидоформальдегидные" на расстояние в интервале от 46 км до 50 км | 1т груза | - | - | - | - | 1236.23 | -
461493-00-0051-0060 | Перевозка железнодорожным транспортом ресурсов группы "Смолы карбамидоформальдегидные" на расстояние в интервале от 51 км до 60 км | 1т груза | - | - | - | - | 1255.95 | -
461493-00-0061-0070 | Перевозка железнодорожным транспортом ресурсов группы "Смолы карбамидоформальдегидные" на расстояние в интервале от 61 км до 70 км | 1т груза | - | - | - | - | 1284.25 | -
461493-00-0071-0080 | Перевозка железнодорожным транспортом ресурсов группы "Смолы карбамидоформальдегидные" на расстояние в интервале от 71 км до 80 км | 1т груза | - | - | - | - | 1312.55 | -
461493-00-0081-0090 | Перевозка железнодорожным транспортом ресурсов группы "Смолы карбамидоформальдегидные" на расстояние в интервале от 81 км до 90 км | 1т груза | - | - | - | - | 1340.54 | -
461493-00-0091-0100 | Перевозка железнодорожным транспортом ресурсов группы "Смолы карбамидоформальдегидные" на расстояние в интервале от 91 км до 100 км | 1т груза | - | - | - | - | 1368.84 | -
461493-00-0101-0120 | Перевозка железнодорожным транспортом ресурсов группы "Смолы карбамидоформальдегидные" на расстояние в интервале от 101 км до 120 км | 1т груза | - | - | - | - | 1411.13 | -
461493-00-0121-0140 | Перевозка железнодорожным транспортом ресурсов группы "Смолы карбамидоформальдегидные" на расстояние в интервале от 121 км до 140 км | 1т груза | - | - | - | - | 1467.73 | -
461493-00-0141-0160 | Перевозка железнодорожным транспортом ресурсов группы "Смолы карбамидоформальдегидные" на расстояние в интервале от 141 км до 160 км | 1т груза | - | - | - | - | 1524.02 | -
461493-00-0161-0180 | Перевозка железнодорожным транспортом ресурсов группы "Смолы карбамидоформальдегидные" на расстояние в интервале от 161 км до 180 км | 1т груза | - | - | - | - | 1573.35 | -
461493-00-0181-0200 | Перевозка железнодорожным транспортом ресурсов группы "Смолы карбамидоформальдегидные" на расстояние в интервале от 181 км до 200 км | 1т груза | - | - | - | - | 1621.1 | -
461493-00-0201-0220 | Перевозка железнодорожным транспортом ресурсов группы "Смолы карбамидоформальдегидные" на расстояние в интервале от 201 км до 220 км | 1т груза | - | - | - | - | 1671.38 | -
461493-00-0221-0240 | Перевозка железнодорожным транспортом ресурсов группы "Смолы карбамидоформальдегидные" на расстояние в интервале от 221 км до 240 км | 1т груза | - | - | - | - | 1716.28 | -
461493-00-0241-0260 | Перевозка железнодорожным транспортом ресурсов группы "Смолы карбамидоформальдегидные" на расстояние в интервале от 241 км до 260 км | 1т груза | - | - | - | - | 1764.66 | -
461493-00-0261-0280 | Перевозка железнодорожным транспортом ресурсов группы "Смолы карбамидоформальдегидные" на расстояние в интервале от 261 км до 280 км | 1т груза | - | - | - | - | 1812.1 | -
461493-00-0281-0300 | Перевозка железнодорожным транспортом ресурсов группы "Смолы карбамидоформальдегидные" на расстояние в интервале от 281 км до 300 км | 1т груза | - | - | - | - | 1858.9 | -
461493-00-0301-0330 | Перевозка железнодорожным транспортом ресурсов группы "Смолы карбамидоформальдегидные" на расстояние в интервале от 301 км до 330 км | 1т груза | - | - | - | - | 1917.8 | -
461493-00-0331-0360 | Перевозка железнодорожным транспортом ресурсов группы "Смолы карбамидоформальдегидные" на расстояние в интервале от 331 км до 360 км | 1т груза | - | - | - | - | 1988.47 | -
461493-00-0361-0390 | Перевозка железнодорожным транспортом ресурсов группы "Смолы карбамидоформальдегидные" на расстояние в интервале от 361 км до 390 км | 1т груза | - | - | - | - | 2057.88 | -
461493-00-0391-0420 | Перевозка железнодорожным транспортом ресурсов группы "Смолы карбамидоформальдегидные" на расстояние в интервале от 391 км до 420 км | 1т груза | - | - | - | - | 2126.03 | -
461493-00-0421-0450 | Перевозка железнодорожным транспортом ресурсов группы "Смолы карбамидоформальдегидные" на расстояние в интервале от 421 км до 450 км | 1т груза | - | - | - | - | 2201.77 | -
461493-00-0451-0480 | Перевозка железнодорожным транспортом ресурсов группы "Смолы карбамидоформальдегидные" на расстояние в интервале от 451 км до 480 км | 1т груза | - | - | - | - | 2268.02 | -
461493-00-0481-0510 | Перевозка железнодорожным транспортом ресурсов группы "Смолы карбамидоформальдегидные" на расстояние в интервале от 481 км до 510 км | 1т груза | - | - | - | - | 2333 | -
461493-00-0511-0540 | Перевозка железнодорожным транспортом ресурсов группы "Смолы карбамидоформальдегидные" на расстояние в интервале от 511 км до 540 км | 1т груза | - | - | - | - | 2407.79 | -
461493-00-0541-0570 | Перевозка железнодорожным транспортом ресурсов группы "Смолы карбамидоформальдегидные" на расстояние в интервале от 541 км до 570 км | 1т груза | - | - | - | - | 2470.88 | -
461493-00-0571-0600 | Перевозка железнодорожным транспортом ресурсов группы "Смолы карбамидоформальдегидные" на расстояние в интервале от 571 км до 600 км | 1т груза | - | - | - | - | 2545.03 | -
461493-00-0601-0640 | Перевозка железнодорожным транспортом ресурсов группы "Смолы карбамидоформальдегидные" на расстояние в интервале от 601 км до 640 км | 1т груза | - | - | - | - | 2618.64 | -
461493-00-0641-0680 | Перевозка железнодорожным транспортом ресурсов группы "Смолы карбамидоформальдегидные" на расстояние в интервале от 641 км до 680 км | 1т груза | - | - | - | - | 2716.67 | -
461493-00-0681-0720 | Перевозка железнодорожным транспортом ресурсов группы "Смолы карбамидоформальдегидные" на расстояние в интервале от 681 км до 720 км | 1т груза | - | - | - | - | 2799.84 | -
461493-00-0721-0760 | Перевозка железнодорожным транспортом ресурсов группы "Смолы карбамидоформальдегидные" на расстояние в интервале от 721 км до 760 км | 1т груза | - | - | - | - | 2896.92 | -
461493-00-0761-0800 | Перевозка железнодорожным транспортом ресурсов группы "Смолы карбамидоформальдегидные" на расстояние в интервале от 761 км до 800 км | 1т груза | - | - | - | - | 2977.88 | -
461493-00-0801-0840 | Перевозка железнодорожным транспортом ресурсов группы "Смолы карбамидоформальдегидные" на расстояние в интервале от 801 км до 840 км | 1т груза | - | - | - | - | 3074.32 | -
461493-00-0841-0880 | Перевозка железнодорожным транспортом ресурсов группы "Смолы карбамидоформальдегидные" на расстояние в интервале от 841 км до 880 км | 1т груза | - | - | - | - | 3170.46 | -
461493-00-0881-0920 | Перевозка железнодорожным транспортом ресурсов группы "Смолы карбамидоформальдегидные" на расстояние в интервале от 881 км до 920 км | 1т груза | - | - | - | - | 3247.94 | -
461493-00-0921-0960 | Перевозка железнодорожным транспортом ресурсов группы "Смолы карбамидоформальдегидные" на расстояние в интервале от 921 км до 960 км | 1т груза | - | - | - | - | 3343.44 | -
461493-00-0961-1000 | Перевозка железнодорожным транспортом ресурсов группы "Смолы карбамидоформальдегидные" на расстояние в интервале от 961 км до 1000 км | 1т груза | - | - | - | - | 3418.71 | -
461493-00-1001-1050 | Перевозка железнодорожным транспортом ресурсов группы "Смолы карбамидоформальдегидные" на расстояние в интервале от 1001 км до 1050 км | 1т груза | - | - | - | - | 3525.04 | -
461493-00-1051-1100 | Перевозка железнодорожным транспортом ресурсов группы "Смолы карбамидоформальдегидные" на расстояние в интервале от 1051 км до 1100 км | 1т груза | - | - | - | - | 3643.46 | -
461493-00-1101-1150 | Перевозка железнодорожным транспортом ресурсов группы "Смолы карбамидоформальдегидные" на расстояние в интервале от 1101 км до 1150 км | 1т груза | - | - | - | - | 3738.18 | -
461493-00-1151-1200 | Перевозка железнодорожным транспортом ресурсов группы "Смолы карбамидоформальдегидные" на расстояние в интервале от 1151 км до 1200 км | 1т груза | - | - | - | - | 3855.34 | -
461493-00-1201-1250 | Перевозка железнодорожным транспортом ресурсов группы "Смолы карбамидоформальдегидные" на расстояние в интервале от 1201 км до 1250 км | 1т груза | - | - | - | - | 3947.22 | -
461493-00-1251-1300 | Перевозка железнодорожным транспортом ресурсов группы "Смолы карбамидоформальдегидные" на расстояние в интервале от 1251 км до 1300 км | 1т груза | - | - | - | - | 4063.43 | -
461493-00-1301-1350 | Перевозка железнодорожным транспортом ресурсов группы "Смолы карбамидоформальдегидные" на расстояние в интервале от 1301 км до 1350 км | 1т груза | - | - | - | - | 4152.14 | -
461493-00-1351-1400 | Перевозка железнодорожным транспортом ресурсов группы "Смолы карбамидоформальдегидные" на расстояние в интервале от 1351 км до 1400 км | 1т груза | - | - | - | - | 4267.41 | -
461493-00-1401-1450 | Перевозка железнодорожным транспортом ресурсов группы "Смолы карбамидоформальдегидные" на расстояние в интервале от 1401 км до 1450 км | 1т груза | - | - | - | - | 4382.36 | -
461493-00-1451-1500 | Перевозка железнодорожным транспортом ресурсов группы "Смолы карбамидоформальдегидные" на расстояние в интервале от 1451 км до 1500 км | 1т груза | - | - | - | - | 4466.96 | -
461493-00-1501-1600 | Перевозка железнодорожным транспортом ресурсов группы "Смолы карбамидоформальдегидные" на расстояние в интервале от 1501 км до 1600 км | 1т груза | - | - | - | - | 4638.27 | -
461493-00-1601-1700 | Перевозка железнодорожным транспортом ресурсов группы "Смолы карбамидоформальдегидные" на расстояние в интервале от 1601 км до 1700 км | 1т груза | - | - | - | - | 4832.13 | -
461493-00-1701-1800 | Перевозка железнодорожным транспортом ресурсов группы "Смолы карбамидоформальдегидные" на расстояние в интервале от 1701 км до 1800 км | 1т груза | - | - | - | - | 5021.89 | -
461493-00-1801-1900 | Перевозка железнодорожным транспортом ресурсов группы "Смолы карбамидоформальдегидные" на расстояние в интервале от 1801 км до 1900 км | 1т груза | - | - | - | - | 5246.09 | -
461493-00-1901-2000 | Перевозка железнодорожным транспортом ресурсов группы "Смолы карбамидоформальдегидные" на расстояние в интервале от 1901 км до 2000 км | 1т груза | - | - | - | - | 5429.52 | -
461493-00-2001-2100 | Перевозка железнодорожным транспортом ресурсов группы "Смолы карбамидоформальдегидные" на расстояние в интервале от 2001 км до 2100 км | 1т груза | - | - | - | - | 5609.16 | -
461493-00-2101-2200 | Перевозка железнодорожным транспортом ресурсов группы "Смолы карбамидоформальдегидные" на расстояние в интервале от 2101 км до 2200 км | 1т груза | - | - | - | - | 5828.94 | -
461493-00-2201-2300 | Перевозка железнодорожным транспортом ресурсов группы "Смолы карбамидоформальдегидные" на расстояние в интервале от 2201 км до 2300 км | 1т груза | - | - | - | - | 6002.25 | -
461493-00-2301-2400 | Перевозка железнодорожным транспортом ресурсов группы "Смолы карбамидоформальдегидные" на расстояние в интервале от 2301 км до 2400 км | 1т груза | - | - | - | - | 6171.14 | -
461493-00-2401-2500 | Перевозка железнодорожным транспортом ресурсов группы "Смолы карбамидоформальдегидные" на расстояние в интервале от 2401 км до 2500 км | 1т груза | - | - | - | - | 6387.13 | -
461493-00-2501-2600 | Перевозка железнодорожным транспортом ресурсов группы "Смолы карбамидоформальдегидные" на расстояние в интервале от 2501 км до 2600 км | 1т груза | - | - | - | - | 6550.01 | -
461493-00-2601-2700 | Перевозка железнодорожным транспортом ресурсов группы "Смолы карбамидоформальдегидные" на расстояние в интервале от 2601 км до 2700 км | 1т груза | - | - | - | - | 6708.47 | -
461493-00-2701-2800 | Перевозка железнодорожным транспортом ресурсов группы "Смолы карбамидоформальдегидные" на расстояние в интервале от 2701 км до 2800 км | 1т груза | - | - | - | - | 6920.35 | -
461493-00-2801-2900 | Перевозка железнодорожным транспортом ресурсов группы "Смолы карбамидоформальдегидные" на расстояние в интервале от 2801 км до 2900 км | 1т груза | - | - | - | - | 7072.79 | -
461493-00-2901-3000 | Перевозка железнодорожным транспортом ресурсов группы "Смолы карбамидоформальдегидные" на расстояние в интервале от 2901 км до 3000 км | 1т груза | - | - | - | - | 7221.13 | -
461493-00-3001-3100 | Перевозка железнодорожным транспортом ресурсов группы "Смолы карбамидоформальдегидные" на расстояние в интервале от 3001 км до 3100 км | 1т груза | - | - | - | - | 7287.09 | -
461493-00-3101-3200 | Перевозка железнодорожным транспортом ресурсов группы "Смолы карбамидоформальдегидные" на расстояние в интервале от 3101 км до 3200 км | 1т груза | - | - | - | - | 7490.59 | -
461493-00-3201-3300 | Перевозка железнодорожным транспортом ресурсов группы "Смолы карбамидоформальдегидные" на расстояние в интервале от 3201 км до 3300 км | 1т груза | - | - | - | - | 7694.09 | -
461493-00-3301-3400 | Перевозка железнодорожным транспортом ресурсов группы "Смолы карбамидоформальдегидные" на расстояние в интервале от 3301 км до 3400 км | 1т груза | - | - | - | - | 7897.6 | -
461493-00-3401-3500 | Перевозка железнодорожным транспортом ресурсов группы "Смолы карбамидоформальдегидные" на расстояние в интервале от 3401 км до 3500 км | 1т груза | - | - | - | - | 8101.1 | -
461493-00-3501-3600 | Перевозка железнодорожным транспортом ресурсов группы "Смолы карбамидоформальдегидные" на расстояние в интервале от 3501 км до 3600 км | 1т груза | - | - | - | - | 8304.6 | -
461493-00-3601-3700 | Перевозка железнодорожным транспортом ресурсов группы "Смолы карбамидоформальдегидные" на расстояние в интервале от 3601 км до 3700 км | 1т груза | - | - | - | - | 8508.1 | -
461493-00-3701-3800 | Перевозка железнодорожным транспортом ресурсов группы "Смолы карбамидоформальдегидные" на расстояние в интервале от 3701 км до 3800 км | 1т груза | - | - | - | - | 8711.61 | -
461493-00-3801-3900 | Перевозка железнодорожным транспортом ресурсов группы "Смолы карбамидоформальдегидные" на расстояние в интервале от 3801 км до 3900 км | 1т груза | - | - | - | - | 8915.11 | -
461493-00-3901-4000 | Перевозка железнодорожным транспортом ресурсов группы "Смолы карбамидоформальдегидные" на расстояние в интервале от 3901 км до 4000 км | 1т груза | - | - | - | - | 9118.61 | -
461493-00-4001-4100 | Перевозка железнодорожным транспортом ресурсов группы "Смолы карбамидоформальдегидные" на расстояние в интервале от 4001 км до 4100 км | 1т груза | - | - | - | - | 9322.11 | -
461493-00-4101-4200 | Перевозка железнодорожным транспортом ресурсов группы "Смолы карбамидоформальдегидные" на расстояние в интервале от 4101 км до 4200 км | 1т груза | - | - | - | - | 9525.62 | -
461493-00-4201-4300 | Перевозка железнодорожным транспортом ресурсов группы "Смолы карбамидоформальдегидные" на расстояние в интервале от 4201 км до 4300 км | 1т груза | - | - | - | - | 9729.12 | -
461493-00-4301-4400 | Перевозка железнодорожным транспортом ресурсов группы "Смолы карбамидоформальдегидные" на расстояние в интервале от 4301 км до 4400 км | 1т груза | - | - | - | - | 9932.62 | -
461493-00-4401-4500 | Перевозка железнодорожным транспортом ресурсов группы "Смолы карбамидоформальдегидные" на расстояние в интервале от 4401 км до 4500 км | 1т груза | - | - | - | - | 10136.12 | -
461493-00-4501-4600 | Перевозка железнодорожным транспортом ресурсов группы "Смолы карбамидоформальдегидные" на расстояние в интервале от 4501 км до 4600 км | 1т груза | - | - | - | - | 10339.63 | -
461493-00-4601-4700 | Перевозка железнодорожным транспортом ресурсов группы "Смолы карбамидоформальдегидные" на расстояние в интервале от 4601 км до 4700 км | 1т груза | - | - | - | - | 10543.13 | -
461493-00-4701-4800 | Перевозка железнодорожным транспортом ресурсов группы "Смолы карбамидоформальдегидные" на расстояние в интервале от 4701 км до 4800 км | 1т груза | - | - | - | - | 10746.63 | -
461493-00-4801-4900 | Перевозка железнодорожным транспортом ресурсов группы "Смолы карбамидоформальдегидные" на расстояние в интервале от 4801 км до 4900 км | 1т груза | - | - | - | - | 10950.44 | -
461493-00-4901-5000 | Перевозка железнодорожным транспортом ресурсов группы "Смолы карбамидоформальдегидные" на расстояние в интервале от 4901 км до 5000 км | 1т груза | - | - | - | - | 11153.94 | -
461493-00-5001-5100 | Перевозка железнодорожным транспортом ресурсов группы "Смолы карбамидоформальдегидные" на расстояние в интервале от 5001 км до 5100 км | 1т груза | - | - | - | - | 11357.45 | -
461493-00-5101-5200 | Перевозка железнодорожным транспортом ресурсов группы "Смолы карбамидоформальдегидные" на расстояние в интервале от 5101 км до 5200 км | 1т груза | - | - | - | - | 11560.95 | -
461493-00-5201-5300 | Перевозка железнодорожным транспортом ресурсов группы "Смолы карбамидоформальдегидные" на расстояние в интервале от 5201 км до 5300 км | 1т груза | - | - | - | - | 11764.45 | -
461493-00-5301-5400 | Перевозка железнодорожным транспортом ресурсов группы "Смолы карбамидоформальдегидные" на расстояние в интервале от 5301 км до 5400 км | 1т груза | - | - | - | - | 11967.95 | -
461493-00-5401-5500 | Перевозка железнодорожным транспортом ресурсов группы "Смолы карбамидоформальдегидные" на расстояние в интервале от 5401 км до 5500 км | 1т груза | - | - | - | - | 12171.46 | -
461493-00-5501-5700 | Перевозка железнодорожным транспортом ресурсов группы "Смолы карбамидоформальдегидные" на расстояние в интервале от 5501 км до 5700 км | 1т груза | - | - | - | - | 12476.55 | -
461493-00-5701-5900 | Перевозка железнодорожным транспортом ресурсов группы "Смолы карбамидоформальдегидные" на расстояние в интервале от 5701 км до 5900 км | 1т груза | - | - | - | - | 12883.56 | -
461493-00-5901-6100 | Перевозка железнодорожным транспортом ресурсов группы "Смолы карбамидоформальдегидные" на расстояние в интервале от 5901 км до 6100 км | 1т груза | - | - | - | - | 13290.87 | -
461493-00-6101-6300 | Перевозка железнодорожным транспортом ресурсов группы "Смолы карбамидоформальдегидные" на расстояние в интервале от 6101 км до 6300 км | 1т груза | - | - | - | - | 13697.88 | -
461493-00-6301-6500 | Перевозка железнодорожным транспортом ресурсов группы "Смолы карбамидоформальдегидные" на расстояние в интервале от 6301 км до 6500 км | 1т груза | - | - | - | - | 14104.88 | -
461493-00-6501-6700 | Перевозка железнодорожным транспортом ресурсов группы "Смолы карбамидоформальдегидные" на расстояние в интервале от 6501 км до 6700 км | 1т груза | - | - | - | - | 14511.89 | -
461493-00-6701-6900 | Перевозка железнодорожным транспортом ресурсов группы "Смолы карбамидоформальдегидные" на расстояние в интервале от 6701 км до 6900 км | 1т груза | - | - | - | - | 14918.89 | -
461493-00-6901-7100 | Перевозка железнодорожным транспортом ресурсов группы "Смолы карбамидоформальдегидные" на расстояние в интервале от 6901 км до 7100 км | 1т груза | - | - | - | - | 15325.9 | -
461493-00-7101-7300 | Перевозка железнодорожным транспортом ресурсов группы "Смолы карбамидоформальдегидные" на расстояние в интервале от 7101 км до 7300 км | 1т груза | - | - | - | - | 15732.9 | -
461493-00-7301-7500 | Перевозка железнодорожным транспортом ресурсов группы "Смолы карбамидоформальдегидные" на расстояние в интервале от 7301 км до 7500 км | 1т груза | - | - | - | - | 16139.91 | -
461493-00-7501-7700 | Перевозка железнодорожным транспортом ресурсов группы "Смолы карбамидоформальдегидные" на расстояние в интервале от 7501 км до 7700 км | 1т груза | - | - | - | - | 16546.91 | -
461493-00-7701-7900 | Перевозка железнодорожным транспортом ресурсов группы "Смолы карбамидоформальдегидные" на расстояние в интервале от 7701 км до 7900 км | 1т груза | - | - | - | - | 16953.92 | -
461493-00-7901-8100 | Перевозка железнодорожным транспортом ресурсов группы "Смолы карбамидоформальдегидные" на расстояние в интервале от 7901 км до 8100 км | 1т груза | - | - | - | - | 17360.92 | -
461493-00-8101-8300 | Перевозка железнодорожным транспортом ресурсов группы "Смолы карбамидоформальдегидные" на расстояние в интервале от 8101 км до 8300 км | 1т груза | - | - | - | - | 17767.93 | -
461493-00-8301-8500 | Перевозка железнодорожным транспортом ресурсов группы "Смолы карбамидоформальдегидные" на расстояние в интервале от 8301 км до 8500 км | 1т груза | - | - | - | - | 18175.24 | -
461493-00-8501-8700 | Перевозка железнодорожным транспортом ресурсов группы "Смолы карбамидоформальдегидные" на расстояние в интервале от 8501 км до 8700 км | 1т груза | - | - | - | - | 18582.25 | -
461493-00-8701-8900 | Перевозка железнодорожным транспортом ресурсов группы "Смолы карбамидоформальдегидные" на расстояние в интервале от 8701 км до 8900 км | 1т груза | - | - | - | - | 18989.25 | -
461493-00-8901-9100 | Перевозка железнодорожным транспортом ресурсов группы "Смолы карбамидоформальдегидные" на расстояние в интервале от 8901 км до 9100 км | 1т груза | - | - | - | - | 19396.25 | -
461493-00-9101-9300 | Перевозка железнодорожным транспортом ресурсов группы "Смолы карбамидоформальдегидные" на расстояние в интервале от 9101 км до 9300 км | 1т груза | - | - | - | - | 19803.26 | -
461493-00-9301-9500 | Перевозка железнодорожным транспортом ресурсов группы "Смолы карбамидоформальдегидные" на расстояние в интервале от 9301 км до 9500 км | 1т груза | - | - | - | - | 20210.26 | -
461493-00-9501-9700 | Перевозка железнодорожным транспортом ресурсов группы "Смолы карбамидоформальдегидные" на расстояние в интервале от 9501 км до 9700 км | 1т груза | - | - | - | - | 20617.27 | -
461493-00-9701-9900 | Перевозка железнодорожным транспортом ресурсов группы "Смолы карбамидоформальдегидные" на расстояние в интервале от 9701 км до 9900 км | 1т груза | - | - | - | - | 21024.27 | -
461544-00-0001-0005 | Перевозка железнодорожным транспортом ресурсов группы "Смолы синтетические, не поименованные в алфавите" на расстояние в интервале от 1 км до 5 км | 1т груза | - | - | - | - | 1106.5 | -
461544-00-0006-0010 | Перевозка железнодорожным транспортом ресурсов группы "Смолы синтетические, не поименованные в алфавите" на расстояние в интервале от 6 км до 10 км | 1т груза | - | - | - | - | 1123.34 | -
461544-00-0011-0015 | Перевозка железнодорожным транспортом ресурсов группы "Смолы синтетические, не поименованные в алфавите" на расстояние в интервале от 11 км до 15 км | 1т груза | - | - | - | - | 1137.33 | -
461544-00-0016-0020 | Перевозка железнодорожным транспортом ресурсов группы "Смолы синтетические, не поименованные в алфавите" на расстояние в интервале от 16 км до 20 км | 1т груза | - | - | - | - | 1151.32 | -
461544-00-0021-0025 | Перевозка железнодорожным транспортом ресурсов группы "Смолы синтетические, не поименованные в алфавите" на расстояние в интервале от 21 км до 25 км | 1т груза | - | - | - | - | 1165.63 | -
461544-00-0026-0030 | Перевозка железнодорожным транспортом ресурсов группы "Смолы синтетические, не поименованные в алфавите" на расстояние в интервале от 26 км до 30 км | 1т груза | - | - | - | - | 1179.63 | -
461544-00-0031-0035 | Перевозка железнодорожным транспортом ресурсов группы "Смолы синтетические, не поименованные в алфавите" на расстояние в интервале от 31 км до 35 км | 1т груза | - | - | - | - | 1193.62 | -
461544-00-0036-0040 | Перевозка железнодорожным транспортом ресурсов группы "Смолы синтетические, не поименованные в алфавите" на расстояние в интервале от 36 км до 40 км | 1т груза | - | - | - | - | 1207.93 | -
461544-00-0041-0045 | Перевозка железнодорожным транспортом ресурсов группы "Смолы синтетические, не поименованные в алфавите" на расстояние в интервале от 41 км до 45 км | 1т груза | - | - | - | - | 1221.92 | -
461544-00-0046-0050 | Перевозка железнодорожным транспортом ресурсов группы "Смолы синтетические, не поименованные в алфавите" на расстояние в интервале от 46 км до 50 км | 1т груза | - | - | - | - | 1236.23 | -
461544-00-0051-0060 | Перевозка железнодорожным транспортом ресурсов группы "Смолы синтетические, не поименованные в алфавите" на расстояние в интервале от 51 км до 60 км | 1т груза | - | - | - | - | 1255.95 | -
461544-00-0061-0070 | Перевозка железнодорожным транспортом ресурсов группы "Смолы синтетические, не поименованные в алфавите" на расстояние в интервале от 61 км до 70 км | 1т груза | - | - | - | - | 1284.25 | -
461544-00-0071-0080 | Перевозка железнодорожным транспортом ресурсов группы "Смолы синтетические, не поименованные в алфавите" на расстояние в интервале от 71 км до 80 км | 1т груза | - | - | - | - | 1312.55 | -
461544-00-0081-0090 | Перевозка железнодорожным транспортом ресурсов группы "Смолы синтетические, не поименованные в алфавите" на расстояние в интервале от 81 км до 90 км | 1т груза | - | - | - | - | 1340.54 | -
461544-00-0091-0100 | Перевозка железнодорожным транспортом ресурсов группы "Смолы синтетические, не поименованные в алфавите" на расстояние в интервале от 91 км до 100 км | 1т груза | - | - | - | - | 1368.84 | -
461544-00-0101-0120 | Перевозка железнодорожным транспортом ресурсов группы "Смолы синтетические, не поименованные в алфавите" на расстояние в интервале от 101 км до 120 км | 1т груза | - | - | - | - | 1411.13 | -
461544-00-0121-0140 | Перевозка железнодорожным транспортом ресурсов группы "Смолы синтетические, не поименованные в алфавите" на расстояние в интервале от 121 км до 140 км | 1т груза | - | - | - | - | 1467.73 | -
461544-00-0141-0160 | Перевозка железнодорожным транспортом ресурсов группы "Смолы синтетические, не поименованные в алфавите" на расстояние в интервале от 141 км до 160 км | 1т груза | - | - | - | - | 1524.02 | -
461544-00-0161-0180 | Перевозка железнодорожным транспортом ресурсов группы "Смолы синтетические, не поименованные в алфавите" на расстояние в интервале от 161 км до 180 км | 1т груза | - | - | - | - | 1573.35 | -
461544-00-0181-0200 | Перевозка железнодорожным транспортом ресурсов группы "Смолы синтетические, не поименованные в алфавите" на расстояние в интервале от 181 км до 200 км | 1т груза | - | - | - | - | 1621.1 | -
461544-00-0201-0220 | Перевозка железнодорожным транспортом ресурсов группы "Смолы синтетические, не поименованные в алфавите" на расстояние в интервале от 201 км до 220 км | 1т груза | - | - | - | - | 1671.38 | -
461544-00-0221-0240 | Перевозка железнодорожным транспортом ресурсов группы "Смолы синтетические, не поименованные в алфавите" на расстояние в интервале от 221 км до 240 км | 1т груза | - | - | - | - | 1716.28 | -
461544-00-0241-0260 | Перевозка железнодорожным транспортом ресурсов группы "Смолы синтетические, не поименованные в алфавите" на расстояние в интервале от 241 км до 260 км | 1т груза | - | - | - | - | 1764.66 | -
461544-00-0261-0280 | Перевозка железнодорожным транспортом ресурсов группы "Смолы синтетические, не поименованные в алфавите" на расстояние в интервале от 261 км до 280 км | 1т груза | - | - | - | - | 1812.1 | -
461544-00-0281-0300 | Перевозка железнодорожным транспортом ресурсов группы "Смолы синтетические, не поименованные в алфавите" на расстояние в интервале от 281 км до 300 км | 1т груза | - | - | - | - | 1858.9 | -
461544-00-0301-0330 | Перевозка железнодорожным транспортом ресурсов группы "Смолы синтетические, не поименованные в алфавите" на расстояние в интервале от 301 км до 330 км | 1т груза | - | - | - | - | 1917.8 | -
461544-00-0331-0360 | Перевозка железнодорожным транспортом ресурсов группы "Смолы синтетические, не поименованные в алфавите" на расстояние в интервале от 331 км до 360 км | 1т груза | - | - | - | - | 1988.47 | -
461544-00-0361-0390 | Перевозка железнодорожным транспортом ресурсов группы "Смолы синтетические, не поименованные в алфавите" на расстояние в интервале от 361 км до 390 км | 1т груза | - | - | - | - | 2057.88 | -
461544-00-0391-0420 | Перевозка железнодорожным транспортом ресурсов группы "Смолы синтетические, не поименованные в алфавите" на расстояние в интервале от 391 км до 420 км | 1т груза | - | - | - | - | 2126.03 | -
461544-00-0421-0450 | Перевозка железнодорожным транспортом ресурсов группы "Смолы синтетические, не поименованные в алфавите" на расстояние в интервале от 421 км до 450 км | 1т груза | - | - | - | - | 2201.77 | -
461544-00-0451-0480 | Перевозка железнодорожным транспортом ресурсов группы "Смолы синтетические, не поименованные в алфавите" на расстояние в интервале от 451 км до 480 км | 1т груза | - | - | - | - | 2268.02 | -
461544-00-0481-0510 | Перевозка железнодорожным транспортом ресурсов группы "Смолы синтетические, не поименованные в алфавите" на расстояние в интервале от 481 км до 510 км | 1т груза | - | - | - | - | 2333 | -
461544-00-0511-0540 | Перевозка железнодорожным транспортом ресурсов группы "Смолы синтетические, не поименованные в алфавите" на расстояние в интервале от 511 км до 540 км | 1т груза | - | - | - | - | 2407.79 | -
461544-00-0541-0570 | Перевозка железнодорожным транспортом ресурсов группы "Смолы синтетические, не поименованные в алфавите" на расстояние в интервале от 541 км до 570 км | 1т груза | - | - | - | - | 2470.88 | -
461544-00-0571-0600 | Перевозка железнодорожным транспортом ресурсов группы "Смолы синтетические, не поименованные в алфавите" на расстояние в интервале от 571 км до 600 км | 1т груза | - | - | - | - | 2545.03 | -
461544-00-0601-0640 | Перевозка железнодорожным транспортом ресурсов группы "Смолы синтетические, не поименованные в алфавите" на расстояние в интервале от 601 км до 640 км | 1т груза | - | - | - | - | 2618.64 | -
461544-00-0641-0680 | Перевозка железнодорожным транспортом ресурсов группы "Смолы синтетические, не поименованные в алфавите" на расстояние в интервале от 641 км до 680 км | 1т груза | - | - | - | - | 2716.67 | -
461544-00-0681-0720 | Перевозка железнодорожным транспортом ресурсов группы "Смолы синтетические, не поименованные в алфавите" на расстояние в интервале от 681 км до 720 км | 1т груза | - | - | - | - | 2799.84 | -
461544-00-0721-0760 | Перевозка железнодорожным транспортом ресурсов группы "Смолы синтетические, не поименованные в алфавите" на расстояние в интервале от 721 км до 760 км | 1т груза | - | - | - | - | 2896.92 | -
461544-00-0761-0800 | Перевозка железнодорожным транспортом ресурсов группы "Смолы синтетические, не поименованные в алфавите" на расстояние в интервале от 761 км до 800 км | 1т груза | - | - | - | - | 2977.88 | -
461544-00-0801-0840 | Перевозка железнодорожным транспортом ресурсов группы "Смолы синтетические, не поименованные в алфавите" на расстояние в интервале от 801 км до 840 км | 1т груза | - | - | - | - | 3074.32 | -
461544-00-0841-0880 | Перевозка железнодорожным транспортом ресурсов группы "Смолы синтетические, не поименованные в алфавите" на расстояние в интервале от 841 км до 880 км | 1т груза | - | - | - | - | 3170.46 | -
461544-00-0881-0920 | Перевозка железнодорожным транспортом ресурсов группы "Смолы синтетические, не поименованные в алфавите" на расстояние в интервале от 881 км до 920 км | 1т груза | - | - | - | - | 3247.94 | -
461544-00-0921-0960 | Перевозка железнодорожным транспортом ресурсов группы "Смолы синтетические, не поименованные в алфавите" на расстояние в интервале от 921 км до 960 км | 1т груза | - | - | - | - | 3343.44 | -
461544-00-0961-1000 | Перевозка железнодорожным транспортом ресурсов группы "Смолы синтетические, не поименованные в алфавите" на расстояние в интервале от 961 км до 1000 км | 1т груза | - | - | - | - | 3418.71 | -
461544-00-1001-1050 | Перевозка железнодорожным транспортом ресурсов группы "Смолы синтетические, не поименованные в алфавите" на расстояние в интервале от 1001 км до 1050 км | 1т груза | - | - | - | - | 3525.04 | -
461544-00-1051-1100 | Перевозка железнодорожным транспортом ресурсов группы "Смолы синтетические, не поименованные в алфавите" на расстояние в интервале от 1051 км до 1100 км | 1т груза | - | - | - | - | 3643.46 | -
461544-00-1101-1150 | Перевозка железнодорожным транспортом ресурсов группы "Смолы синтетические, не поименованные в алфавите" на расстояние в интервале от 1101 км до 1150 км | 1т груза | - | - | - | - | 3738.18 | -
461544-00-1151-1200 | Перевозка железнодорожным транспортом ресурсов группы "Смолы синтетические, не поименованные в алфавите" на расстояние в интервале от 1151 км до 1200 км | 1т груза | - | - | - | - | 3855.34 | -
461544-00-1201-1250 | Перевозка железнодорожным транспортом ресурсов группы "Смолы синтетические, не поименованные в алфавите" на расстояние в интервале от 1201 км до 1250 км | 1т груза | - | - | - | - | 3947.22 | -
461544-00-1251-1300 | Перевозка железнодорожным транспортом ресурсов группы "Смолы синтетические, не поименованные в алфавите" на расстояние в интервале от 1251 км до 1300 км | 1т груза | - | - | - | - | 4063.43 | -
461544-00-1301-1350 | Перевозка железнодорожным транспортом ресурсов группы "Смолы синтетические, не поименованные в алфавите" на расстояние в интервале от 1301 км до 1350 км | 1т груза | - | - | - | - | 4152.14 | -
461544-00-1351-1400 | Перевозка железнодорожным транспортом ресурсов группы "Смолы синтетические, не поименованные в алфавите" на расстояние в интервале от 1351 км до 1400 км | 1т груза | - | - | - | - | 4267.41 | -
461544-00-1401-1450 | Перевозка железнодорожным транспортом ресурсов группы "Смолы синтетические, не поименованные в алфавите" на расстояние в интервале от 1401 км до 1450 км | 1т груза | - | - | - | - | 4382.36 | -
461544-00-1451-1500 | Перевозка железнодорожным транспортом ресурсов группы "Смолы синтетические, не поименованные в алфавите" на расстояние в интервале от 1451 км до 1500 км | 1т груза | - | - | - | - | 4466.96 | -
461544-00-1501-1600 | Перевозка железнодорожным транспортом ресурсов группы "Смолы синтетические, не поименованные в алфавите" на расстояние в интервале от 1501 км до 1600 км | 1т груза | - | - | - | - | 4638.27 | -
461544-00-1601-1700 | Перевозка железнодорожным транспортом ресурсов группы "Смолы синтетические, не поименованные в алфавите" на расстояние в интервале от 1601 км до 1700 км | 1т груза | - | - | - | - | 4832.13 | -
461544-00-1701-1800 | Перевозка железнодорожным транспортом ресурсов группы "Смолы синтетические, не поименованные в алфавите" на расстояние в интервале от 1701 км до 1800 км | 1т груза | - | - | - | - | 5021.89 | -
461544-00-1801-1900 | Перевозка железнодорожным транспортом ресурсов группы "Смолы синтетические, не поименованные в алфавите" на расстояние в интервале от 1801 км до 1900 км | 1т груза | - | - | - | - | 5246.09 | -
461544-00-1901-2000 | Перевозка железнодорожным транспортом ресурсов группы "Смолы синтетические, не поименованные в алфавите" на расстояние в интервале от 1901 км до 2000 км | 1т груза | - | - | - | - | 5429.52 | -
461544-00-2001-2100 | Перевозка железнодорожным транспортом ресурсов группы "Смолы синтетические, не поименованные в алфавите" на расстояние в интервале от 2001 км до 2100 км | 1т груза | - | - | - | - | 5609.16 | -
461544-00-2101-2200 | Перевозка железнодорожным транспортом ресурсов группы "Смолы синтетические, не поименованные в алфавите" на расстояние в интервале от 2101 км до 2200 км | 1т груза | - | - | - | - | 5828.94 | -
461544-00-2201-2300 | Перевозка железнодорожным транспортом ресурсов группы "Смолы синтетические, не поименованные в алфавите" на расстояние в интервале от 2201 км до 2300 км | 1т груза | - | - | - | - | 6002.25 | -
461544-00-2301-2400 | Перевозка железнодорожным транспортом ресурсов группы "Смолы синтетические, не поименованные в алфавите" на расстояние в интервале от 2301 км до 2400 км | 1т груза | - | - | - | - | 6171.14 | -
461544-00-2401-2500 | Перевозка железнодорожным транспортом ресурсов группы "Смолы синтетические, не поименованные в алфавите" на расстояние в интервале от 2401 км до 2500 км | 1т груза | - | - | - | - | 6387.13 | -
461544-00-2501-2600 | Перевозка железнодорожным транспортом ресурсов группы "Смолы синтетические, не поименованные в алфавите" на расстояние в интервале от 2501 км до 2600 км | 1т груза | - | - | - | - | 6550.01 | -
461544-00-2601-2700 | Перевозка железнодорожным транспортом ресурсов группы "Смолы синтетические, не поименованные в алфавите" на расстояние в интервале от 2601 км до 2700 км | 1т груза | - | - | - | - | 6708.47 | -
461544-00-2701-2800 | Перевозка железнодорожным транспортом ресурсов группы "Смолы синтетические, не поименованные в алфавите" на расстояние в интервале от 2701 км до 2800 км | 1т груза | - | - | - | - | 6920.35 | -
461544-00-2801-2900 | Перевозка железнодорожным транспортом ресурсов группы "Смолы синтетические, не поименованные в алфавите" на расстояние в интервале от 2801 км до 2900 км | 1т груза | - | - | - | - | 7072.79 | -
461544-00-2901-3000 | Перевозка железнодорожным транспортом ресурсов группы "Смолы синтетические, не поименованные в алфавите" на расстояние в интервале от 2901 км до 3000 км | 1т груза | - | - | - | - | 7221.13 | -
461544-00-3001-3100 | Перевозка железнодорожным транспортом ресурсов группы "Смолы синтетические, не поименованные в алфавите" на расстояние в интервале от 3001 км до 3100 км | 1т груза | - | - | - | - | 7287.09 | -
461544-00-3101-3200 | Перевозка железнодорожным транспортом ресурсов группы "Смолы синтетические, не поименованные в алфавите" на расстояние в интервале от 3101 км до 3200 км | 1т груза | - | - | - | - | 7490.59 | -
461544-00-3201-3300 | Перевозка железнодорожным транспортом ресурсов группы "Смолы синтетические, не поименованные в алфавите" на расстояние в интервале от 3201 км до 3300 км | 1т груза | - | - | - | - | 7694.09 | -
461544-00-3301-3400 | Перевозка железнодорожным транспортом ресурсов группы "Смолы синтетические, не поименованные в алфавите" на расстояние в интервале от 3301 км до 3400 км | 1т груза | - | - | - | - | 7897.6 | -
461544-00-3401-3500 | Перевозка железнодорожным транспортом ресурсов группы "Смолы синтетические, не поименованные в алфавите" на расстояние в интервале от 3401 км до 3500 км | 1т груза | - | - | - | - | 8101.1 | -
461544-00-3501-3600 | Перевозка железнодорожным транспортом ресурсов группы "Смолы синтетические, не поименованные в алфавите" на расстояние в интервале от 3501 км до 3600 км | 1т груза | - | - | - | - | 8304.6 | -
461544-00-3601-3700 | Перевозка железнодорожным транспортом ресурсов группы "Смолы синтетические, не поименованные в алфавите" на расстояние в интервале от 3601 км до 3700 км | 1т груза | - | - | - | - | 8508.1 | -
461544-00-3701-3800 | Перевозка железнодорожным транспортом ресурсов группы "Смолы синтетические, не поименованные в алфавите" на расстояние в интервале от 3701 км до 3800 км | 1т груза | - | - | - | - | 8711.61 | -
461544-00-3801-3900 | Перевозка железнодорожным транспортом ресурсов группы "Смолы синтетические, не поименованные в алфавите" на расстояние в интервале от 3801 км до 3900 км | 1т груза | - | - | - | - | 8915.11 | -
461544-00-3901-4000 | Перевозка железнодорожным транспортом ресурсов группы "Смолы синтетические, не поименованные в алфавите" на расстояние в интервале от 3901 км до 4000 км | 1т груза | - | - | - | - | 9118.61 | -
461544-00-4001-4100 | Перевозка железнодорожным транспортом ресурсов группы "Смолы синтетические, не поименованные в алфавите" на расстояние в интервале от 4001 км до 4100 км | 1т груза | - | - | - | - | 9322.11 | -
461544-00-4101-4200 | Перевозка железнодорожным транспортом ресурсов группы "Смолы синтетические, не поименованные в алфавите" на расстояние в интервале от 4101 км до 4200 км | 1т груза | - | - | - | - | 9525.62 | -
461544-00-4201-4300 | Перевозка железнодорожным транспортом ресурсов группы "Смолы синтетические, не поименованные в алфавите" на расстояние в интервале от 4201 км до 4300 км | 1т груза | - | - | - | - | 9729.12 | -
461544-00-4301-4400 | Перевозка железнодорожным транспортом ресурсов группы "Смолы синтетические, не поименованные в алфавите" на расстояние в интервале от 4301 км до 4400 км | 1т груза | - | - | - | - | 9932.62 | -
461544-00-4401-4500 | Перевозка железнодорожным транспортом ресурсов группы "Смолы синтетические, не поименованные в алфавите" на расстояние в интервале от 4401 км до 4500 км | 1т груза | - | - | - | - | 10136.12 | -
461544-00-4501-4600 | Перевозка железнодорожным транспортом ресурсов группы "Смолы синтетические, не поименованные в алфавите" на расстояние в интервале от 4501 км до 4600 км | 1т груза | - | - | - | - | 10339.63 | -
461544-00-4601-4700 | Перевозка железнодорожным транспортом ресурсов группы "Смолы синтетические, не поименованные в алфавите" на расстояние в интервале от 4601 км до 4700 км | 1т груза | - | - | - | - | 10543.13 | -
461544-00-4701-4800 | Перевозка железнодорожным транспортом ресурсов группы "Смолы синтетические, не поименованные в алфавите" на расстояние в интервале от 4701 км до 4800 км | 1т груза | - | - | - | - | 10746.63 | -
461544-00-4801-4900 | Перевозка железнодорожным транспортом ресурсов группы "Смолы синтетические, не поименованные в алфавите" на расстояние в интервале от 4801 км до 4900 км | 1т груза | - | - | - | - | 10950.44 | -
461544-00-4901-5000 | Перевозка железнодорожным транспортом ресурсов группы "Смолы синтетические, не поименованные в алфавите" на расстояние в интервале от 4901 км до 5000 км | 1т груза | - | - | - | - | 11153.94 | -
461544-00-5001-5100 | Перевозка железнодорожным транспортом ресурсов группы "Смолы синтетические, не поименованные в алфавите" на расстояние в интервале от 5001 км до 5100 км | 1т груза | - | - | - | - | 11357.45 | -
461544-00-5101-5200 | Перевозка железнодорожным транспортом ресурсов группы "Смолы синтетические, не поименованные в алфавите" на расстояние в интервале от 5101 км до 5200 км | 1т груза | - | - | - | - | 11560.95 | -
461544-00-5201-5300 | Перевозка железнодорожным транспортом ресурсов группы "Смолы синтетические, не поименованные в алфавите" на расстояние в интервале от 5201 км до 5300 км | 1т груза | - | - | - | - | 11764.45 | -
461544-00-5301-5400 | Перевозка железнодорожным транспортом ресурсов группы "Смолы синтетические, не поименованные в алфавите" на расстояние в интервале от 5301 км до 5400 км | 1т груза | - | - | - | - | 11967.95 | -
461544-00-5401-5500 | Перевозка железнодорожным транспортом ресурсов группы "Смолы синтетические, не поименованные в алфавите" на расстояние в интервале от 5401 км до 5500 км | 1т груза | - | - | - | - | 12171.46 | -
461544-00-5501-5700 | Перевозка железнодорожным транспортом ресурсов группы "Смолы синтетические, не поименованные в алфавите" на расстояние в интервале от 5501 км до 5700 км | 1т груза | - | - | - | - | 12476.55 | -
461544-00-5701-5900 | Перевозка железнодорожным транспортом ресурсов группы "Смолы синтетические, не поименованные в алфавите" на расстояние в интервале от 5701 км до 5900 км | 1т груза | - | - | - | - | 12883.56 | -
461544-00-5901-6100 | Перевозка железнодорожным транспортом ресурсов группы "Смолы синтетические, не поименованные в алфавите" на расстояние в интервале от 5901 км до 6100 км | 1т груза | - | - | - | - | 13290.87 | -
461544-00-6101-6300 | Перевозка железнодорожным транспортом ресурсов группы "Смолы синтетические, не поименованные в алфавите" на расстояние в интервале от 6101 км до 6300 км | 1т груза | - | - | - | - | 13697.88 | -
461544-00-6301-6500 | Перевозка железнодорожным транспортом ресурсов группы "Смолы синтетические, не поименованные в алфавите" на расстояние в интервале от 6301 км до 6500 км | 1т груза | - | - | - | - | 14104.88 | -
461544-00-6501-6700 | Перевозка железнодорожным транспортом ресурсов группы "Смолы синтетические, не поименованные в алфавите" на расстояние в интервале от 6501 км до 6700 км | 1т груза | - | - | - | - | 14511.89 | -
461544-00-6701-6900 | Перевозка железнодорожным транспортом ресурсов группы "Смолы синтетические, не поименованные в алфавите" на расстояние в интервале от 6701 км до 6900 км | 1т груза | - | - | - | - | 14918.89 | -
461544-00-6901-7100 | Перевозка железнодорожным транспортом ресурсов группы "Смолы синтетические, не поименованные в алфавите" на расстояние в интервале от 6901 км до 7100 км | 1т груза | - | - | - | - | 15325.9 | -
461544-00-7101-7300 | Перевозка железнодорожным транспортом ресурсов группы "Смолы синтетические, не поименованные в алфавите" на расстояние в интервале от 7101 км до 7300 км | 1т груза | - | - | - | - | 15732.9 | -
461544-00-7301-7500 | Перевозка железнодорожным транспортом ресурсов группы "Смолы синтетические, не поименованные в алфавите" на расстояние в интервале от 7301 км до 7500 км | 1т груза | - | - | - | - | 16139.91 | -
461544-00-7501-7700 | Перевозка железнодорожным транспортом ресурсов группы "Смолы синтетические, не поименованные в алфавите" на расстояние в интервале от 7501 км до 7700 км | 1т груза | - | - | - | - | 16546.91 | -
461544-00-7701-7900 | Перевозка железнодорожным транспортом ресурсов группы "Смолы синтетические, не поименованные в алфавите" на расстояние в интервале от 7701 км до 7900 км | 1т груза | - | - | - | - | 16953.92 | -
461544-00-7901-8100 | Перевозка железнодорожным транспортом ресурсов группы "Смолы синтетические, не поименованные в алфавите" на расстояние в интервале от 7901 км до 8100 км | 1т груза | - | - | - | - | 17360.92 | -
461544-00-8101-8300 | Перевозка железнодорожным транспортом ресурсов группы "Смолы синтетические, не поименованные в алфавите" на расстояние в интервале от 8101 км до 8300 км | 1т груза | - | - | - | - | 17767.93 | -
461544-00-8301-8500 | Перевозка железнодорожным транспортом ресурсов группы "Смолы синтетические, не поименованные в алфавите" на расстояние в интервале от 8301 км до 8500 км | 1т груза | - | - | - | - | 18175.24 | -
461544-00-8501-8700 | Перевозка железнодорожным транспортом ресурсов группы "Смолы синтетические, не поименованные в алфавите" на расстояние в интервале от 8501 км до 8700 км | 1т груза | - | - | - | - | 18582.25 | -
461544-00-8701-8900 | Перевозка железнодорожным транспортом ресурсов группы "Смолы синтетические, не поименованные в алфавите" на расстояние в интервале от 8701 км до 8900 км | 1т груза | - | - | - | - | 18989.25 | -
461544-00-8901-9100 | Перевозка железнодорожным транспортом ресурсов группы "Смолы синтетические, не поименованные в алфавите" на расстояние в интервале от 8901 км до 9100 км | 1т груза | - | - | - | - | 19396.25 | -
461544-00-9101-9300 | Перевозка железнодорожным транспортом ресурсов группы "Смолы синтетические, не поименованные в алфавите" на расстояние в интервале от 9101 км до 9300 км | 1т груза | - | - | - | - | 19803.26 | -
461544-00-9301-9500 | Перевозка железнодорожным транспортом ресурсов группы "Смолы синтетические, не поименованные в алфавите" на расстояние в интервале от 9301 км до 9500 км | 1т груза | - | - | - | - | 20210.26 | -
461544-00-9501-9700 | Перевозка железнодорожным транспортом ресурсов группы "Смолы синтетические, не поименованные в алфавите" на расстояние в интервале от 9501 км до 9700 км | 1т груза | - | - | - | - | 20617.27 | -
461544-00-9701-9900 | Перевозка железнодорожным транспортом ресурсов группы "Смолы синтетические, не поименованные в алфавите" на расстояние в интервале от 9701 км до 9900 км | 1т груза | - | - | - | - | 21024.27 | -
475265-00-0001-0005 | Перевозка железнодорожным транспортом ресурсов группы "Совол" на расстояние в интервале от 1 км до 5 км | 1т груза | - | - | - | - | 954.75 | -
475265-00-0006-0010 | Перевозка железнодорожным транспортом ресурсов группы "Совол" на расстояние в интервале от 6 км до 10 км | 1т груза | - | - | - | - | 968.5 | -
475265-00-0011-0015 | Перевозка железнодорожным транспортом ресурсов группы "Совол" на расстояние в интервале от 11 км до 15 км | 1т груза | - | - | - | - | 980.21 | -
475265-00-0016-0020 | Перевозка железнодорожным транспортом ресурсов группы "Совол" на расстояние в интервале от 16 км до 20 км | 1т груза | - | - | - | - | 991.92 | -
475265-00-0021-0025 | Перевозка железнодорожным транспортом ресурсов группы "Совол" на расстояние в интервале от 21 км до 25 км | 1т груза | - | - | - | - | 1003.64 | -
475265-00-0026-0030 | Перевозка железнодорожным транспортом ресурсов группы "Совол" на расстояние в интервале от 26 км до 30 км | 1т груза | - | - | - | - | 1015.1 | -
475265-00-0031-0035 | Перевозка железнодорожным транспортом ресурсов группы "Совол" на расстояние в интервале от 31 км до 35 км | 1т груза | - | - | - | - | 1026.81 | -
475265-00-0036-0040 | Перевозка железнодорожным транспортом ресурсов группы "Совол" на расстояние в интервале от 36 км до 40 км | 1т груза | - | - | - | - | 1038.53 | -
475265-00-0041-0045 | Перевозка железнодорожным транспортом ресурсов группы "Совол" на расстояние в интервале от 41 км до 45 км | 1т груза | - | - | - | - | 1050.24 | -
475265-00-0046-0050 | Перевозка железнодорожным транспортом ресурсов группы "Совол" на расстояние в интервале от 46 км до 50 км | 1т груза | - | - | - | - | 1061.96 | -
475265-00-0051-0060 | Перевозка железнодорожным транспортом ресурсов группы "Совол" на расстояние в интервале от 51 км до 60 км | 1т груза | - | - | - | - | 1078.38 | -
475265-00-0061-0070 | Перевозка железнодорожным транспортом ресурсов группы "Совол" на расстояние в интервале от 61 км до 70 км | 1т груза | - | - | - | - | 1101.56 | -
475265-00-0071-0080 | Перевозка железнодорожным транспортом ресурсов группы "Совол" на расстояние в интервале от 71 км до 80 км | 1т груза | - | - | - | - | 1124.99 | -
475265-00-0081-0090 | Перевозка железнодорожным транспортом ресурсов группы "Совол" на расстояние в интервале от 81 км до 90 км | 1т груза | - | - | - | - | 1148.16 | -
475265-00-0091-0100 | Перевозка железнодорожным транспортом ресурсов группы "Совол" на расстояние в интервале от 91 км до 100 км | 1т груза | - | - | - | - | 1171.59 | -
475265-00-0101-0120 | Перевозка железнодорожным транспортом ресурсов группы "Совол" на расстояние в интервале от 101 км до 120 км | 1т груза | - | - | - | - | 1206.48 | -
475265-00-0121-0140 | Перевозка железнодорожным транспортом ресурсов группы "Совол" на расстояние в интервале от 121 км до 140 км | 1т груза | - | - | - | - | 1253.08 | -
475265-00-0141-0160 | Перевозка железнодорожным транспортом ресурсов группы "Совол" на расстояние в интервале от 141 км до 160 км | 1т груза | - | - | - | - | 1299.94 | -
475265-00-0161-0180 | Перевозка железнодорожным транспортом ресурсов группы "Совол" на расстояние в интервале от 161 км до 180 км | 1т груза | - | - | - | - | 1340.7 | -
475265-00-0181-0200 | Перевозка железнодорожным транспортом ресурсов группы "Совол" на расстояние в интервале от 181 км до 200 км | 1т груза | - | - | - | - | 1380.18 | -
475265-00-0201-0220 | Перевозка железнодорожным транспортом ресурсов группы "Совол" на расстояние в интервале от 201 км до 220 км | 1т груза | - | - | - | - | 1421.95 | -
475265-00-0221-0240 | Перевозка железнодорожным транспортом ресурсов группы "Совол" на расстояние в интервале от 221 км до 240 км | 1т груза | - | - | - | - | 1459.14 | -
475265-00-0241-0260 | Перевозка железнодорожным транспортом ресурсов группы "Совол" на расстояние в интервале от 241 км до 260 км | 1т груза | - | - | - | - | 1499.39 | -
475265-00-0261-0280 | Перевозка железнодорожным транспортом ресурсов группы "Совол" на расстояние в интервале от 261 км до 280 км | 1т груза | - | - | - | - | 1538.62 | -
475265-00-0281-0300 | Перевозка железнодорожным транспортом ресурсов группы "Совол" на расстояние в интервале от 281 км до 300 км | 1т груза | - | - | - | - | 1577.34 | -
475265-00-0301-0330 | Перевозка железнодорожным транспортом ресурсов группы "Совол" на расстояние в интервале от 301 км до 330 км | 1т груза | - | - | - | - | 1626.25 | -
475265-00-0331-0360 | Перевозка железнодорожным транспортом ресурсов группы "Совол" на расстояние в интервале от 331 км до 360 км | 1т груза | - | - | - | - | 1684.84 | -
475265-00-0361-0390 | Перевозка железнодорожным транспортом ресурсов группы "Совол" на расстояние в интервале от 361 км до 390 км | 1т груза | - | - | - | - | 1742.15 | -
475265-00-0391-0420 | Перевозка железнодорожным транспортом ресурсов группы "Совол" на расстояние в интервале от 391 км до 420 км | 1т груза | - | - | - | - | 1798.71 | -
475265-00-0421-0450 | Перевозка железнодорожным транспортом ресурсов группы "Совол" на расстояние в интервале от 421 км до 450 км | 1т груза | - | - | - | - | 1861.62 | -
475265-00-0451-0480 | Перевозка железнодорожным транспортом ресурсов группы "Совол" на расстояние в интервале от 451 км до 480 км | 1т груза | - | - | - | - | 1916.65 | -
475265-00-0481-0510 | Перевозка железнодорожным транспортом ресурсов группы "Совол" на расстояние в интервале от 481 км до 510 км | 1т груза | - | - | - | - | 1970.66 | -
475265-00-0511-0540 | Перевозка железнодорожным транспортом ресурсов группы "Совол" на расстояние в интервале от 511 км до 540 км | 1т груза | - | - | - | - | 2032.55 | -
475265-00-0541-0570 | Перевозка железнодорожным транспортом ресурсов группы "Совол" на расстояние в интервале от 541 км до 570 км | 1т груза | - | - | - | - | 2085.04 | -
475265-00-0571-0600 | Перевозка железнодорожным транспортом ресурсов группы "Совол" на расстояние в интервале от 571 км до 600 км | 1т груза | - | - | - | - | 2146.42 | -
475265-00-0601-0640 | Перевозка железнодорожным транспортом ресурсов группы "Совол" на расстояние в интервале от 601 км до 640 км | 1т груза | - | - | - | - | 2207.57 | -
475265-00-0641-0680 | Перевозка железнодорожным транспортом ресурсов группы "Совол" на расстояние в интервале от 641 км до 680 км | 1т груза | - | - | - | - | 2288.82 | -
475265-00-0681-0720 | Перевозка железнодорожным транспортом ресурсов группы "Совол" на расстояние в интервале от 681 км до 720 км | 1т груза | - | - | - | - | 2358.13 | -
475265-00-0721-0760 | Перевозка железнодорожным транспортом ресурсов группы "Совол" на расстояние в интервале от 721 км до 760 км | 1т груза | - | - | - | - | 2438.62 | -
475265-00-0761-0800 | Перевозка железнодорожным транспортом ресурсов группы "Совол" на расстояние в интервале от 761 км до 800 км | 1т груза | - | - | - | - | 2505.89 | -
475265-00-0801-0840 | Перевозка железнодорожным транспортом ресурсов группы "Совол" на расстояние в интервале от 801 км до 840 км | 1т груза | - | - | - | - | 2585.61 | -
475265-00-0841-0880 | Перевозка железнодорожным транспортом ресурсов группы "Совол" на расстояние в интервале от 841 км до 880 км | 1т груза | - | - | - | - | 2665.34 | -
475265-00-0881-0920 | Перевозка железнодорожным транспортом ресурсов группы "Совол" на расстояние в интервале от 881 км до 920 км | 1т груза | - | - | - | - | 2730.07 | -
475265-00-0921-0960 | Перевозка железнодорожным транспортом ресурсов группы "Совол" на расстояние в интервале от 921 км до 960 км | 1т груза | - | - | - | - | 2809.03 | -
475265-00-0961-1000 | Перевозка железнодорожным транспортом ресурсов группы "Совол" на расстояние в интервале от 961 км до 1000 км | 1т груза | - | - | - | - | 2871.72 | -
475265-00-1001-1050 | Перевозка железнодорожным транспортом ресурсов группы "Совол" на расстояние в интервале от 1001 км до 1050 км | 1т груза | - | - | - | - | 2959.86 | -
475265-00-1051-1100 | Перевозка железнодорожным транспортом ресурсов группы "Совол" на расстояние в интервале от 1051 км до 1100 км | 1т груза | - | - | - | - | 3057.93 | -
475265-00-1101-1150 | Перевозка железнодорожным транспортом ресурсов группы "Совол" на расстояние в интервале от 1101 км до 1150 км | 1т груза | - | - | - | - | 3136.93 | -
475265-00-1151-1200 | Перевозка железнодорожным транспортом ресурсов группы "Совол" на расстояние в интервале от 1151 км до 1200 км | 1т груза | - | - | - | - | 3234.24 | -
475265-00-1201-1250 | Перевозка железнодорожным транспортом ресурсов группы "Совол" на расстояние в интервале от 1201 км до 1250 км | 1т груза | - | - | - | - | 3310.69 | -
475265-00-1251-1300 | Перевозка железнодорожным транспортом ресурсов группы "Совол" на расстояние в интервале от 1251 км до 1300 км | 1т груза | - | - | - | - | 3407.24 | -
475265-00-1301-1350 | Перевозка железнодорожным транспортом ресурсов группы "Совол" на расстояние в интервале от 1301 км до 1350 км | 1т груза | - | - | - | - | 3481.15 | -
475265-00-1351-1400 | Перевозка железнодорожным транспортом ресурсов группы "Совол" на расстояние в интервале от 1351 км до 1400 км | 1т груза | - | - | - | - | 3576.67 | -
475265-00-1401-1450 | Перевозка железнодорожным транспортом ресурсов группы "Совол" на расстояние в интервале от 1401 км до 1450 км | 1т груза | - | - | - | - | 3672.2 | -
475265-00-1451-1500 | Перевозка железнодорожным транспортом ресурсов группы "Совол" на расстояние в интервале от 1451 км до 1500 км | 1т груза | - | - | - | - | 3742.81 | -
475265-00-1501-1600 | Перевозка железнодорожным транспортом ресурсов группы "Совол" на расстояние в интервале от 1501 км до 1600 км | 1т груза | - | - | - | - | 3884.7 | -
475265-00-1601-1700 | Перевозка железнодорожным транспортом ресурсов группы "Совол" на расстояние в интервале от 1601 км до 1700 км | 1т груза | - | - | - | - | 4046.26 | -
475265-00-1701-1800 | Перевозка железнодорожным транспортом ресурсов группы "Совол" на расстояние в интервале от 1701 км до 1800 км | 1т груза | - | - | - | - | 4204.51 | -
475265-00-1801-1900 | Перевозка железнодорожным транспортом ресурсов группы "Совол" на расстояние в интервале от 1801 км до 1900 км | 1т груза | - | - | - | - | 4390.48 | -
475265-00-1901-2000 | Перевозка железнодорожным транспортом ресурсов группы "Совол" на расстояние в интервале от 1901 км до 2000 км | 1т груза | - | - | - | - | 4543.64 | -
475265-00-2001-2100 | Перевозка железнодорожным транспортом ресурсов группы "Совол" на расстояние в интервале от 2001 км до 2100 км | 1т груза | - | - | - | - | 4693.24 | -
475265-00-2101-2200 | Перевозка железнодорожным транспортом ресурсов группы "Совол" на расстояние в интервале от 2101 км до 2200 км | 1т груза | - | - | - | - | 4875.91 | -
475265-00-2201-2300 | Перевозка железнодорожным транспортом ресурсов группы "Совол" на расстояние в интервале от 2201 км до 2300 км | 1т груза | - | - | - | - | 5020.42 | -
475265-00-2301-2400 | Перевозка железнодорожным транспортом ресурсов группы "Совол" на расстояние в интервале от 2301 км до 2400 км | 1т груза | - | - | - | - | 5161.63 | -
475265-00-2401-2500 | Перевозка железнодорожным транспортом ресурсов группы "Совол" на расстояние в интервале от 2401 км до 2500 км | 1т груза | - | - | - | - | 5340.99 | -
475265-00-2501-2600 | Перевозка железнодорожным транспортом ресурсов группы "Совол" на расстояние в интервале от 2501 км до 2600 км | 1т груза | - | - | - | - | 5477.12 | -
475265-00-2601-2700 | Перевозка железнодорожным транспортом ресурсов группы "Совол" на расстояние в интервале от 2601 км до 2700 км | 1т груза | - | - | - | - | 5609.93 | -
475265-00-2701-2800 | Перевозка железнодорожным транспортом ресурсов группы "Совол" на расстояние в интервале от 2701 км до 2800 км | 1т груза | - | - | - | - | 5785.99 | -
475265-00-2801-2900 | Перевозка железнодорожным транспортом ресурсов группы "Совол" на расстояние в интервале от 2801 км до 2900 км | 1т груза | - | - | - | - | 5913.72 | -
475265-00-2901-3000 | Перевозка железнодорожным транспортом ресурсов группы "Совол" на расстояние в интервале от 2901 км до 3000 км | 1т груза | - | - | - | - | 6038.14 | -
475265-00-3001-3100 | Перевозка железнодорожным транспортом ресурсов группы "Совол" на расстояние в интервале от 3001 км до 3100 км | 1т груза | - | - | - | - | 6092.34 | -
475265-00-3101-3200 | Перевозка железнодорожным транспортом ресурсов группы "Совол" на расстояние в интервале от 3101 км до 3200 км | 1т груза | - | - | - | - | 6261.54 | -
475265-00-3201-3300 | Перевозка железнодорожным транспортом ресурсов группы "Совол" на расстояние в интервале от 3201 км до 3300 км | 1т груза | - | - | - | - | 6430.75 | -
475265-00-3301-3400 | Перевозка железнодорожным транспортом ресурсов группы "Совол" на расстояние в интервале от 3301 км до 3400 км | 1т груза | - | - | - | - | 6599.95 | -
475265-00-3401-3500 | Перевозка железнодорожным транспортом ресурсов группы "Совол" на расстояние в интервале от 3401 км до 3500 км | 1т груза | - | - | - | - | 6768.91 | -
475265-00-3501-3600 | Перевозка железнодорожным транспортом ресурсов группы "Совол" на расстояние в интервале от 3501 км до 3600 км | 1т груза | - | - | - | - | 6938.12 | -
475265-00-3601-3700 | Перевозка железнодорожным транспортом ресурсов группы "Совол" на расстояние в интервале от 3601 км до 3700 км | 1т груза | - | - | - | - | 7107.32 | -
475265-00-3701-3800 | Перевозка железнодорожным транспортом ресурсов группы "Совол" на расстояние в интервале от 3701 км до 3800 км | 1т груза | - | - | - | - | 7276.53 | -
475265-00-3801-3900 | Перевозка железнодорожным транспортом ресурсов группы "Совол" на расстояние в интервале от 3801 км до 3900 км | 1т груза | - | - | - | - | 7445.73 | -
475265-00-3901-4000 | Перевозка железнодорожным транспортом ресурсов группы "Совол" на расстояние в интервале от 3901 км до 4000 км | 1т груза | - | - | - | - | 7614.94 | -
475265-00-4001-4100 | Перевозка железнодорожным транспортом ресурсов группы "Совол" на расстояние в интервале от 4001 км до 4100 км | 1т груза | - | - | - | - | 7784.14 | -
475265-00-4101-4200 | Перевозка железнодорожным транспортом ресурсов группы "Совол" на расстояние в интервале от 4101 км до 4200 км | 1т груза | - | - | - | - | 7953.35 | -
475265-00-4201-4300 | Перевозка железнодорожным транспортом ресурсов группы "Совол" на расстояние в интервале от 4201 км до 4300 км | 1т груза | - | - | - | - | 8122.55 | -
475265-00-4301-4400 | Перевозка железнодорожным транспортом ресурсов группы "Совол" на расстояние в интервале от 4301 км до 4400 км | 1т груза | - | - | - | - | 8291.76 | -
475265-00-4401-4500 | Перевозка железнодорожным транспортом ресурсов группы "Совол" на расстояние в интервале от 4401 км до 4500 км | 1т груза | - | - | - | - | 8460.97 | -
475265-00-4501-4600 | Перевозка железнодорожным транспортом ресурсов группы "Совол" на расстояние в интервале от 4501 км до 4600 км | 1т груза | - | - | - | - | 8630.17 | -
475265-00-4601-4700 | Перевозка железнодорожным транспортом ресурсов группы "Совол" на расстояние в интервале от 4601 км до 4700 км | 1т груза | - | - | - | - | 8799.38 | -
475265-00-4701-4800 | Перевозка железнодорожным транспортом ресурсов группы "Совол" на расстояние в интервале от 4701 км до 4800 км | 1т груза | - | - | - | - | 8968.58 | -
475265-00-4801-4900 | Перевозка железнодорожным транспортом ресурсов группы "Совол" на расстояние в интервале от 4801 км до 4900 км | 1т груза | - | - | - | - | 9137.79 | -
475265-00-4901-5000 | Перевозка железнодорожным транспортом ресурсов группы "Совол" на расстояние в интервале от 4901 км до 5000 км | 1т груза | - | - | - | - | 9306.99 | -
475265-00-5001-5100 | Перевозка железнодорожным транспортом ресурсов группы "Совол" на расстояние в интервале от 5001 км до 5100 км | 1т груза | - | - | - | - | 9475.95 | -
475265-00-5101-5200 | Перевозка железнодорожным транспортом ресурсов группы "Совол" на расстояние в интервале от 5101 км до 5200 км | 1т груза | - | - | - | - | 9645.16 | -
475265-00-5201-5300 | Перевозка железнодорожным транспортом ресурсов группы "Совол" на расстояние в интервале от 5201 км до 5300 км | 1т груза | - | - | - | - | 9814.36 | -
475265-00-5301-5400 | Перевозка железнодорожным транспортом ресурсов группы "Совол" на расстояние в интервале от 5301 км до 5400 км | 1т груза | - | - | - | - | 9983.57 | -
475265-00-5401-5500 | Перевозка железнодорожным транспортом ресурсов группы "Совол" на расстояние в интервале от 5401 км до 5500 км | 1т груза | - | - | - | - | 10152.77 | -
475265-00-5501-5700 | Перевозка железнодорожным транспортом ресурсов группы "Совол" на расстояние в интервале от 5501 км до 5700 км | 1т груза | - | - | - | - | 10406.71 | -
475265-00-5701-5900 | Перевозка железнодорожным транспортом ресурсов группы "Совол" на расстояние в интервале от 5701 км до 5900 км | 1т груза | - | - | - | - | 10745.12 | -
475265-00-5901-6100 | Перевозка железнодорожным транспортом ресурсов группы "Совол" на расстояние в интервале от 5901 км до 6100 км | 1т груза | - | - | - | - | 11083.28 | -
475265-00-6101-6300 | Перевозка железнодорожным транспортом ресурсов группы "Совол" на расстояние в интервале от 6101 км до 6300 км | 1т груза | - | - | - | - | 11421.69 | -
475265-00-6301-6500 | Перевозка железнодорожным транспортом ресурсов группы "Совол" на расстояние в интервале от 6301 км до 6500 км | 1т груза | - | - | - | - | 11760.1 | -
475265-00-6501-6700 | Перевозка железнодорожным транспортом ресурсов группы "Совол" на расстояние в интервале от 6501 км до 6700 км | 1т груза | - | - | - | - | 12098.51 | -
475265-00-6701-6900 | Перевозка железнодорожным транспортом ресурсов группы "Совол" на расстояние в интервале от 6701 км до 6900 км | 1т груза | - | - | - | - | 12436.93 | -
475265-00-6901-7100 | Перевозка железнодорожным транспортом ресурсов группы "Совол" на расстояние в интервале от 6901 км до 7100 км | 1т груза | - | - | - | - | 12775.34 | -
475265-00-7101-7300 | Перевозка железнодорожным транспортом ресурсов группы "Совол" на расстояние в интервале от 7101 км до 7300 км | 1т груза | - | - | - | - | 13113.75 | -
475265-00-7301-7500 | Перевозка железнодорожным транспортом ресурсов группы "Совол" на расстояние в интервале от 7301 км до 7500 км | 1т груза | - | - | - | - | 13452.16 | -
475265-00-7501-7700 | Перевозка железнодорожным транспортом ресурсов группы "Совол" на расстояние в интервале от 7501 км до 7700 км | 1т груза | - | - | - | - | 13790.32 | -
475265-00-7701-7900 | Перевозка железнодорожным транспортом ресурсов группы "Совол" на расстояние в интервале от 7701 км до 7900 км | 1т груза | - | - | - | - | 14128.73 | -
475265-00-7901-8100 | Перевозка железнодорожным транспортом ресурсов группы "Совол" на расстояние в интервале от 7901 км до 8100 км | 1т груза | - | - | - | - | 14467.14 | -
475265-00-8101-8300 | Перевозка железнодорожным транспортом ресурсов группы "Совол" на расстояние в интервале от 8101 км до 8300 км | 1т груза | - | - | - | - | 14805.56 | -
475265-00-8301-8500 | Перевозка железнодорожным транспортом ресурсов группы "Совол" на расстояние в интервале от 8301 км до 8500 км | 1т груза | - | - | - | - | 15143.97 | -
475265-00-8501-8700 | Перевозка железнодорожным транспортом ресурсов группы "Совол" на расстояние в интервале от 8501 км до 8700 км | 1т груза | - | - | - | - | 15482.38 | -
475265-00-8701-8900 | Перевозка железнодорожным транспортом ресурсов группы "Совол" на расстояние в интервале от 8701 км до 8900 км | 1т груза | - | - | - | - | 15820.79 | -
475265-00-8901-9100 | Перевозка железнодорожным транспортом ресурсов группы "Совол" на расстояние в интервале от 8901 км до 9100 км | 1т груза | - | - | - | - | 16159.2 | -
475265-00-9101-9300 | Перевозка железнодорожным транспортом ресурсов группы "Совол" на расстояние в интервале от 9101 км до 9300 км | 1т груза | - | - | - | - | 16497.61 | -
475265-00-9301-9500 | Перевозка железнодорожным транспортом ресурсов группы "Совол" на расстояние в интервале от 9301 км до 9500 км | 1т груза | - | - | - | - | 16835.77 | -
475265-00-9501-9700 | Перевозка железнодорожным транспортом ресурсов группы "Совол" на расстояние в интервале от 9501 км до 9700 км | 1т груза | - | - | - | - | 17174.19 | -
475265-00-9701-9900 | Перевозка железнодорожным транспортом ресурсов группы "Совол" на расстояние в интервале от 9701 км до 9900 км | 1т груза | - | - | - | - | 17512.6 | -
071097-00-0001-0005 | Перевозка железнодорожным транспортом ресурсов группы "Солома прессованная в кипах, брикетах, пеллетах (гранулах)" на расстояние в интервале от 1 км до 5 км | 1т груза | - | - | - | - | 2353.5 | -
071097-00-0006-0010 | Перевозка железнодорожным транспортом ресурсов группы "Солома прессованная в кипах, брикетах, пеллетах (гранулах)" на расстояние в интервале от 6 км до 10 км | 1т груза | - | - | - | - | 2378.36 | -
071097-00-0011-0015 | Перевозка железнодорожным транспортом ресурсов группы "Солома прессованная в кипах, брикетах, пеллетах (гранулах)" на расстояние в интервале от 11 км до 15 км | 1т груза | - | - | - | - | 2400.16 | -
071097-00-0016-0020 | Перевозка железнодорожным транспортом ресурсов группы "Солома прессованная в кипах, брикетах, пеллетах (гранулах)" на расстояние в интервале от 16 км до 20 км | 1т груза | - | - | - | - | 2421.45 | -
071097-00-0021-0025 | Перевозка железнодорожным транспортом ресурсов группы "Солома прессованная в кипах, брикетах, пеллетах (гранулах)" на расстояние в интервале от 21 км до 25 км | 1т груза | - | - | - | - | 2443.25 | -
071097-00-0026-0030 | Перевозка железнодорожным транспортом ресурсов группы "Солома прессованная в кипах, брикетах, пеллетах (гранулах)" на расстояние в интервале от 26 км до 30 км | 1т груза | - | - | - | - | 2464.54 | -
071097-00-0031-0035 | Перевозка железнодорожным транспортом ресурсов группы "Солома прессованная в кипах, брикетах, пеллетах (гранулах)" на расстояние в интервале от 31 км до 35 км | 1т груза | - | - | - | - | 2486.34 | -
071097-00-0036-0040 | Перевозка железнодорожным транспортом ресурсов группы "Солома прессованная в кипах, брикетах, пеллетах (гранулах)" на расстояние в интервале от 36 км до 40 км | 1т груза | - | - | - | - | 2507.63 | -
071097-00-0041-0045 | Перевозка железнодорожным транспортом ресурсов группы "Солома прессованная в кипах, брикетах, пеллетах (гранулах)" на расстояние в интервале от 41 км до 45 км | 1т груза | - | - | - | - | 2529.43 | -
071097-00-0046-0050 | Перевозка железнодорожным транспортом ресурсов группы "Солома прессованная в кипах, брикетах, пеллетах (гранулах)" на расстояние в интервале от 46 км до 50 км | 1т груза | - | - | - | - | 2550.72 | -
071097-00-0051-0060 | Перевозка железнодорожным транспортом ресурсов группы "Солома прессованная в кипах, брикетах, пеллетах (гранулах)" на расстояние в интервале от 51 км до 60 км | 1т груза | - | - | - | - | 2581.64 | -
071097-00-0061-0070 | Перевозка железнодорожным транспортом ресурсов группы "Солома прессованная в кипах, брикетах, пеллетах (гранулах)" на расстояние в интервале от 61 км до 70 км | 1т груза | - | - | - | - | 2624.73 | -
071097-00-0071-0080 | Перевозка железнодорожным транспортом ресурсов группы "Солома прессованная в кипах, брикетах, пеллетах (гранулах)" на расстояние в интервале от 71 км до 80 км | 1т груза | - | - | - | - | 2667.82 | -
071097-00-0081-0090 | Перевозка железнодорожным транспортом ресурсов группы "Солома прессованная в кипах, брикетах, пеллетах (гранулах)" на расстояние в интервале от 81 км до 90 км | 1т груза | - | - | - | - | 2710.91 | -
071097-00-0091-0100 | Перевозка железнодорожным транспортом ресурсов группы "Солома прессованная в кипах, брикетах, пеллетах (гранулах)" на расстояние в интервале от 91 км до 100 км | 1т груза | - | - | - | - | 2754 | -
071097-00-0101-0120 | Перевозка железнодорожным транспортом ресурсов группы "Солома прессованная в кипах, брикетах, пеллетах (гранулах)" на расстояние в интервале от 101 км до 120 км | 1т груза | - | - | - | - | 2818.89 | -
071097-00-0121-0140 | Перевозка железнодорожным транспортом ресурсов группы "Солома прессованная в кипах, брикетах, пеллетах (гранулах)" на расстояние в интервале от 121 км до 140 км | 1т груза | - | - | - | - | 2905.08 | -
071097-00-0141-0160 | Перевозка железнодорожным транспортом ресурсов группы "Солома прессованная в кипах, брикетах, пеллетах (гранулах)" на расстояние в интервале от 141 км до 160 км | 1т груза | - | - | - | - | 2991.26 | -
071097-00-0161-0180 | Перевозка железнодорожным транспортом ресурсов группы "Солома прессованная в кипах, брикетах, пеллетах (гранулах)" на расстояние в интервале от 161 км до 180 км | 1т груза | - | - | - | - | 3067.76 | -
071097-00-0181-0200 | Перевозка железнодорожным транспортом ресурсов группы "Солома прессованная в кипах, брикетах, пеллетах (гранулах)" на расстояние в интервале от 181 км до 200 км | 1т груза | - | - | - | - | 3141.72 | -
071097-00-0201-0220 | Перевозка железнодорожным транспортом ресурсов группы "Солома прессованная в кипах, брикетах, пеллетах (гранулах)" на расстояние в интервале от 201 км до 220 км | 1т груза | - | - | - | - | 3219.75 | -
071097-00-0221-0240 | Перевозка железнодорожным транспортом ресурсов группы "Солома прессованная в кипах, брикетах, пеллетах (гранулах)" на расстояние в интервале от 221 км до 240 км | 1т груза | - | - | - | - | 3290.14 | -
071097-00-0241-0260 | Перевозка железнодорожным транспортом ресурсов группы "Солома прессованная в кипах, брикетах, пеллетах (гранулах)" на расстояние в интервале от 241 км до 260 км | 1т груза | - | - | - | - | 3365.12 | -
071097-00-0261-0280 | Перевозка железнодорожным транспортом ресурсов группы "Солома прессованная в кипах, брикетах, пеллетах (гранулах)" на расстояние в интервале от 261 км до 280 км | 1т груза | - | - | - | - | 3439.08 | -
071097-00-0281-0300 | Перевозка железнодорожным транспортом ресурсов группы "Солома прессованная в кипах, брикетах, пеллетах (гранулах)" на расстояние в интервале от 281 км до 300 км | 1т груза | - | - | - | - | 3512.02 | -
071097-00-0301-0330 | Перевозка железнодорожным транспортом ресурсов группы "Солома прессованная в кипах, брикетах, пеллетах (гранулах)" на расстояние в интервале от 301 км до 330 км | 1т груза | - | - | - | - | 3603.7 | -
071097-00-0331-0360 | Перевозка железнодорожным транспортом ресурсов группы "Солома прессованная в кипах, брикетах, пеллетах (гранулах)" на расстояние в интервале от 331 км до 360 км | 1т груза | - | - | - | - | 3713.62 | -
071097-00-0361-0390 | Перевозка железнодорожным транспортом ресурсов группы "Солома прессованная в кипах, брикетах, пеллетах (гранулах)" на расстояние в интервале от 361 км до 390 км | 1т груза | - | - | - | - | 3822.01 | -
071097-00-0391-0420 | Перевозка железнодорожным транспортом ресурсов группы "Солома прессованная в кипах, брикетах, пеллетах (гранулах)" на расстояние в интервале от 391 км до 420 км | 1т груза | - | - | - | - | 3928.87 | -
071097-00-0421-0450 | Перевозка железнодорожным транспортом ресурсов группы "Солома прессованная в кипах, брикетах, пеллетах (гранулах)" на расстояние в интервале от 421 км до 450 км | 1т груза | - | - | - | - | 4045.92 | -
071097-00-0451-0480 | Перевозка железнодорожным транспортом ресурсов группы "Солома прессованная в кипах, брикетах, пеллетах (гранулах)" на расстояние в интервале от 451 км до 480 км | 1т груза | - | - | - | - | 4150.23 | -
071097-00-0481-0510 | Перевозка железнодорожным транспортом ресурсов группы "Солома прессованная в кипах, брикетах, пеллетах (гранулах)" на расстояние в интервале от 481 км до 510 км | 1т груза | - | - | - | - | 4252.51 | -
071097-00-0511-0540 | Перевозка железнодорожным транспортом ресурсов группы "Солома прессованная в кипах, брикетах, пеллетах (гранулах)" на расстояние в интервале от 511 км до 540 км | 1т груза | - | - | - | - | 4368.03 | -
071097-00-0541-0570 | Перевозка железнодорожным транспортом ресурсов группы "Солома прессованная в кипах, брикетах, пеллетах (гранулах)" на расстояние в интервале от 541 км до 570 км | 1т груза | - | - | - | - | 4467.76 | -
071097-00-0571-0600 | Перевозка железнодорожным транспортом ресурсов группы "Солома прессованная в кипах, брикетах, пеллетах (гранулах)" на расстояние в интервале от 571 км до 600 км | 1т груза | - | - | - | - | 4582.77 | -
071097-00-0601-0640 | Перевозка железнодорожным транспортом ресурсов группы "Солома прессованная в кипах, брикетах, пеллетах (гранулах)" на расстояние в интервале от 601 км до 640 км | 1т груза | - | - | - | - | 4698.7 | -
071097-00-0641-0680 | Перевозка железнодорожным транспортом ресурсов группы "Солома прессованная в кипах, брикетах, пеллетах (гранулах)" на расстояние в интервале от 641 км до 680 км | 1т груза | - | - | - | - | 4850.69 | -
071097-00-0681-0720 | Перевозка железнодорожным транспортом ресурсов группы "Солома прессованная в кипах, брикетах, пеллетах (гранулах)" на расстояние в интервале от 681 км до 720 км | 1т груза | - | - | - | - | 4982.31 | -
071097-00-0721-0760 | Перевозка железнодорожным транспортом ресурсов группы "Солома прессованная в кипах, брикетах, пеллетах (гранулах)" на расстояние в интервале от 721 км до 760 км | 1т груза | - | - | - | - | 5133.28 | -
071097-00-0761-0800 | Перевозка железнодорожным транспортом ресурсов группы "Солома прессованная в кипах, брикетах, пеллетах (гранулах)" на расстояние в интервале от 761 км до 800 км | 1т груза | - | - | - | - | 5261.84 | -
071097-00-0801-0840 | Перевозка железнодорожным транспортом ресурсов группы "Солома прессованная в кипах, брикетах, пеллетах (гранулах)" на расстояние в интервале от 801 км до 840 км | 1т груза | - | - | - | - | 5411.28 | -
071097-00-0841-0880 | Перевозка железнодорожным транспортом ресурсов группы "Солома прессованная в кипах, брикетах, пеллетах (гранулах)" на расстояние в интервале от 841 км до 880 км | 1т груза | - | - | - | - | 5560.73 | -
071097-00-0881-0920 | Перевозка железнодорожным транспортом ресурсов группы "Солома прессованная в кипах, брикетах, пеллетах (гранулах)" на расстояние в интервале от 881 км до 920 км | 1т груза | - | - | - | - | 5684.7 | -
071097-00-0921-0960 | Перевозка железнодорожным транспортом ресурсов группы "Солома прессованная в кипах, брикетах, пеллетах (гранулах)" на расстояние в интервале от 921 км до 960 км | 1т груза | - | - | - | - | 5833.13 | -
071097-00-0961-1000 | Перевозка железнодорожным транспортом ресурсов группы "Солома прессованная в кипах, брикетах, пеллетах (гранулах)" на расстояние в интервале от 961 км до 1000 км | 1т груза | - | - | - | - | 5953.54 | -
071097-00-1001-1050 | Перевозка железнодорожным транспортом ресурсов группы "Солома прессованная в кипах, брикетах, пеллетах (гранулах)" на расстояние в интервале от 1001 км до 1050 км | 1т груза | - | - | - | - | 6119.18 | -
071097-00-1051-1100 | Перевозка железнодорожным транспортом ресурсов группы "Солома прессованная в кипах, брикетах, пеллетах (гранулах)" на расстояние в интервале от 1051 км до 1100 км | 1т груза | - | - | - | - | 6303.57 | -
071097-00-1101-1150 | Перевозка железнодорожным транспортом ресурсов группы "Солома прессованная в кипах, брикетах, пеллетах (гранулах)" на расстояние в интервале от 1101 км до 1150 км | 1т груза | - | - | - | - | 6455.35 | -
071097-00-1151-1200 | Перевозка железнодорожным транспортом ресурсов группы "Солома прессованная в кипах, брикетах, пеллетах (гранулах)" на расстояние в интервале от 1151 км до 1200 км | 1т груза | - | - | - | - | 6638.21 | -
071097-00-1201-1250 | Перевозка железнодорожным транспортом ресурсов группы "Солома прессованная в кипах, брикетах, пеллетах (гранулах)" на расстояние в интервале от 1201 км до 1250 км | 1т груза | - | - | - | - | 6785.92 | -
071097-00-1251-1300 | Перевозка железнодорожным транспортом ресурсов группы "Солома прессованная в кипах, брикетах, пеллетах (гранулах)" на расстояние в интервале от 1251 км до 1300 км | 1т груза | - | - | - | - | 6967.25 | -
071097-00-1301-1350 | Перевозка железнодорожным транспортом ресурсов группы "Солома прессованная в кипах, брикетах, пеллетах (гранулах)" на расстояние в интервале от 1301 км до 1350 км | 1т груза | - | - | - | - | 7110.38 | -
071097-00-1351-1400 | Перевозка железнодорожным транспортом ресурсов группы "Солома прессованная в кипах, брикетах, пеллетах (гранулах)" на расстояние в интервале от 1351 км до 1400 км | 1т груза | - | - | - | - | 7290.69 | -
071097-00-1401-1450 | Перевозка железнодорожным транспортом ресурсов группы "Солома прессованная в кипах, брикетах, пеллетах (гранулах)" на расстояние в интервале от 1401 км до 1450 км | 1т груза | - | - | - | - | 7470.49 | -
071097-00-1451-1500 | Перевозка железнодорожным транспортом ресурсов группы "Солома прессованная в кипах, брикетах, пеллетах (гранулах)" на расстояние в интервале от 1451 км до 1500 км | 1т груза | - | - | - | - | 7608.01 | -
071097-00-1501-1600 | Перевозка железнодорожным транспортом ресурсов группы "Солома прессованная в кипах, брикетах, пеллетах (гранулах)" на расстояние в интервале от 1501 км до 1600 км | 1т груза | - | - | - | - | 7875.42 | -
071097-00-1601-1700 | Перевозка железнодорожным транспортом ресурсов группы "Солома прессованная в кипах, брикетах, пеллетах (гранулах)" на расстояние в интервале от 1601 км до 1700 км | 1т груза | - | - | - | - | 8185.11 | -
071097-00-1701-1800 | Перевозка железнодорожным транспортом ресурсов группы "Солома прессованная в кипах, брикетах, пеллетах (гранулах)" на расстояние в интервале от 1701 км до 1800 км | 1т груза | - | - | - | - | 8489.19 | -
071097-00-1801-1900 | Перевозка железнодорожным транспортом ресурсов группы "Солома прессованная в кипах, брикетах, пеллетах (гранулах)" на расстояние в интервале от 1801 км до 1900 км | 1т груза | - | - | - | - | 8840.13 | -
071097-00-1901-2000 | Перевозка железнодорожным транспортом ресурсов группы "Солома прессованная в кипах, брикетах, пеллетах (гранулах)" на расстояние в интервале от 1901 км до 2000 км | 1т груза | - | - | - | - | 9135.56 | -
071097-00-2001-2100 | Перевозка железнодорожным транспортом ресурсов группы "Солома прессованная в кипах, брикетах, пеллетах (гранулах)" на расстояние в интервале от 2001 км до 2100 км | 1т груза | - | - | - | - | 9425.38 | -
071097-00-2101-2200 | Перевозка железнодорожным транспортом ресурсов группы "Солома прессованная в кипах, брикетах, пеллетах (гранулах)" на расстояние в интервале от 2101 км до 2200 км | 1т груза | - | - | - | - | 9770.72 | -
071097-00-2201-2300 | Перевозка железнодорожным транспортом ресурсов группы "Солома прессованная в кипах, брикетах, пеллетах (гранулах)" на расстояние в интервале от 2201 км до 2300 км | 1т груза | - | - | - | - | 10051.88 | -
071097-00-2301-2400 | Перевозка железнодорожным транспортом ресурсов группы "Солома прессованная в кипах, брикетах, пеллетах (гранулах)" на расстояние в интервале от 2301 км до 2400 км | 1т груза | - | - | - | - | 10327.44 | -
071097-00-2401-2500 | Перевозка железнодорожным транспортом ресурсов группы "Солома прессованная в кипах, брикетах, пеллетах (гранулах)" на расстояние в интервале от 2401 км до 2500 км | 1т груза | - | - | - | - | 10667.18 | -
071097-00-2501-2600 | Перевозка железнодорожным транспортом ресурсов группы "Солома прессованная в кипах, брикетах, пеллетах (гранулах)" на расстояние в интервале от 2501 км до 2600 км | 1т груза | - | - | - | - | 10933.57 | -
071097-00-2601-2700 | Перевозка железнодорожным транспортом ресурсов группы "Солома прессованная в кипах, брикетах, пеллетах (гранулах)" на расстояние в интервале от 2601 км до 2700 км | 1т груза | - | - | - | - | 11194.87 | -
071097-00-2701-2800 | Перевозка железнодорожным транспортом ресурсов группы "Солома прессованная в кипах, брикетах, пеллетах (гранулах)" на расстояние в интервале от 2701 км до 2800 км | 1т груза | - | - | - | - | 11528.49 | -
071097-00-2801-2900 | Перевозка железнодорожным транспортом ресурсов группы "Солома прессованная в кипах, брикетах, пеллетах (гранулах)" на расстояние в интервале от 2801 км до 2900 км | 1т груза | - | - | - | - | 11781.13 | -
071097-00-2901-3000 | Перевозка железнодорожным транспортом ресурсов группы "Солома прессованная в кипах, брикетах, пеллетах (гранулах)" на расстояние в интервале от 2901 км до 3000 км | 1т груза | - | - | - | - | 12028.17 | -
071097-00-3001-3100 | Перевозка железнодорожным транспортом ресурсов группы "Солома прессованная в кипах, брикетах, пеллетах (гранулах)" на расстояние в интервале от 3001 км до 3100 км | 1т груза | - | - | - | - | 11898.55 | -
071097-00-3101-3200 | Перевозка железнодорожным транспортом ресурсов группы "Солома прессованная в кипах, брикетах, пеллетах (гранулах)" на расстояние в интервале от 3101 км до 3200 км | 1т груза | - | - | - | - | 12214.92 | -
071097-00-3201-3300 | Перевозка железнодорожным транспортом ресурсов группы "Солома прессованная в кипах, брикетах, пеллетах (гранулах)" на расстояние в интервале от 3201 км до 3300 км | 1т груза | - | - | - | - | 12530.79 | -
071097-00-3301-3400 | Перевозка железнодорожным транспортом ресурсов группы "Солома прессованная в кипах, брикетах, пеллетах (гранулах)" на расстояние в интервале от 3301 км до 3400 км | 1т груза | - | - | - | - | 12846.66 | -
071097-00-3401-3500 | Перевозка железнодорожным транспортом ресурсов группы "Солома прессованная в кипах, брикетах, пеллетах (гранулах)" на расстояние в интервале от 3401 км до 3500 км | 1т груза | - | - | - | - | 13163.03 | -
071097-00-3501-3600 | Перевозка железнодорожным транспортом ресурсов группы "Солома прессованная в кипах, брикетах, пеллетах (гранулах)" на расстояние в интервале от 3501 км до 3600 км | 1т груза | - | - | - | - | 13478.9 | -
071097-00-3601-3700 | Перевозка железнодорожным транспортом ресурсов группы "Солома прессованная в кипах, брикетах, пеллетах (гранулах)" на расстояние в интервале от 3601 км до 3700 км | 1т груза | - | - | - | - | 13795.26 | -
071097-00-3701-3800 | Перевозка железнодорожным транспортом ресурсов группы "Солома прессованная в кипах, брикетах, пеллетах (гранулах)" на расстояние в интервале от 3701 км до 3800 км | 1т груза | - | - | - | - | 14111.14 | -
071097-00-3801-3900 | Перевозка железнодорожным транспортом ресурсов группы "Солома прессованная в кипах, брикетах, пеллетах (гранулах)" на расстояние в интервале от 3801 км до 3900 км | 1т груза | - | - | - | - | 14427.5 | -
071097-00-3901-4000 | Перевозка железнодорожным транспортом ресурсов группы "Солома прессованная в кипах, брикетах, пеллетах (гранулах)" на расстояние в интервале от 3901 км до 4000 км | 1т груза | - | - | - | - | 14743.37 | -
071097-00-4001-4100 | Перевозка железнодорожным транспортом ресурсов группы "Солома прессованная в кипах, брикетах, пеллетах (гранулах)" на расстояние в интервале от 4001 км до 4100 км | 1т груза | - | - | - | - | 15059.74 | -
071097-00-4101-4200 | Перевозка железнодорожным транспортом ресурсов группы "Солома прессованная в кипах, брикетах, пеллетах (гранулах)" на расстояние в интервале от 4101 км до 4200 км | 1т груза | - | - | - | - | 15375.61 | -
071097-00-4201-4300 | Перевозка железнодорожным транспортом ресурсов группы "Солома прессованная в кипах, брикетах, пеллетах (гранулах)" на расстояние в интервале от 4201 км до 4300 км | 1т груза | - | - | - | - | 15691.97 | -
071097-00-4301-4400 | Перевозка железнодорожным транспортом ресурсов группы "Солома прессованная в кипах, брикетах, пеллетах (гранулах)" на расстояние в интервале от 4301 км до 4400 км | 1т груза | - | - | - | - | 16007.85 | -
071097-00-4401-4500 | Перевозка железнодорожным транспортом ресурсов группы "Солома прессованная в кипах, брикетах, пеллетах (гранулах)" на расстояние в интервале от 4401 км до 4500 км | 1т груза | - | - | - | - | 16324.21 | -
071097-00-4501-4600 | Перевозка железнодорожным транспортом ресурсов группы "Солома прессованная в кипах, брикетах, пеллетах (гранулах)" на расстояние в интервале от 4501 км до 4600 км | 1т груза | - | - | - | - | 16640.08 | -
071097-00-4601-4700 | Перевозка железнодорожным транспортом ресурсов группы "Солома прессованная в кипах, брикетах, пеллетах (гранулах)" на расстояние в интервале от 4601 км до 4700 км | 1т груза | - | - | - | - | 16955.96 | -
071097-00-4701-4800 | Перевозка железнодорожным транспортом ресурсов группы "Солома прессованная в кипах, брикетах, пеллетах (гранулах)" на расстояние в интервале от 4701 км до 4800 км | 1т груза | - | - | - | - | 17272.32 | -
071097-00-4801-4900 | Перевозка железнодорожным транспортом ресурсов группы "Солома прессованная в кипах, брикетах, пеллетах (гранулах)" на расстояние в интервале от 4801 км до 4900 км | 1т груза | - | - | - | - | 17588.2 | -
071097-00-4901-5000 | Перевозка железнодорожным транспортом ресурсов группы "Солома прессованная в кипах, брикетах, пеллетах (гранулах)" на расстояние в интервале от 4901 км до 5000 км | 1т груза | - | - | - | - | 17904.56 | -
071097-00-5001-5100 | Перевозка железнодорожным транспортом ресурсов группы "Солома прессованная в кипах, брикетах, пеллетах (гранулах)" на расстояние в интервале от 5001 км до 5100 км | 1т груза | - | - | - | - | 18220.43 | -
071097-00-5101-5200 | Перевозка железнодорожным транспортом ресурсов группы "Солома прессованная в кипах, брикетах, пеллетах (гранулах)" на расстояние в интервале от 5101 км до 5200 км | 1т груза | - | - | - | - | 18536.8 | -
071097-00-5201-5300 | Перевозка железнодорожным транспортом ресурсов группы "Солома прессованная в кипах, брикетах, пеллетах (гранулах)" на расстояние в интервале от 5201 км до 5300 км | 1т груза | - | - | - | - | 18852.67 | -
071097-00-5301-5400 | Перевозка железнодорожным транспортом ресурсов группы "Солома прессованная в кипах, брикетах, пеллетах (гранулах)" на расстояние в интервале от 5301 км до 5400 км | 1т груза | - | - | - | - | 19169.03 | -
071097-00-5401-5500 | Перевозка железнодорожным транспортом ресурсов группы "Солома прессованная в кипах, брикетах, пеллетах (гранулах)" на расстояние в интервале от 5401 км до 5500 км | 1т груза | - | - | - | - | 19484.91 | -
071097-00-5501-5700 | Перевозка железнодорожным транспортом ресурсов группы "Солома прессованная в кипах, брикетах, пеллетах (гранулах)" на расстояние в интервале от 5501 км до 5700 км | 1т груза | - | - | - | - | 19959.21 | -
071097-00-5701-5900 | Перевозка железнодорожным транспортом ресурсов группы "Солома прессованная в кипах, брикетах, пеллетах (гранулах)" на расстояние в интервале от 5701 км до 5900 км | 1т груза | - | - | - | - | 20591.44 | -
071097-00-5901-6100 | Перевозка железнодорожным транспортом ресурсов группы "Солома прессованная в кипах, брикетах, пеллетах (гранулах)" на расстояние в интервале от 5901 км до 6100 км | 1т груза | - | - | - | - | 21223.68 | -
071097-00-6101-6300 | Перевозка железнодорожным транспортом ресурсов группы "Солома прессованная в кипах, брикетах, пеллетах (гранулах)" на расстояние в интервале от 6101 км до 6300 км | 1т груза | - | - | - | - | 21855.92 | -
071097-00-6301-6500 | Перевозка железнодорожным транспортом ресурсов группы "Солома прессованная в кипах, брикетах, пеллетах (гранулах)" на расстояние в интервале от 6301 км до 6500 км | 1т груза | - | - | - | - | 22488.15 | -
071097-00-6501-6700 | Перевозка железнодорожным транспортом ресурсов группы "Солома прессованная в кипах, брикетах, пеллетах (гранулах)" на расстояние в интервале от 6501 км до 6700 км | 1т груза | - | - | - | - | 23119.9 | -
071097-00-6701-6900 | Перевозка железнодорожным транспортом ресурсов группы "Солома прессованная в кипах, брикетах, пеллетах (гранулах)" на расстояние в интервале от 6701 км до 6900 км | 1т груза | - | - | - | - | 23752.14 | -
071097-00-6901-7100 | Перевозка железнодорожным транспортом ресурсов группы "Солома прессованная в кипах, брикетах, пеллетах (гранулах)" на расстояние в интервале от 6901 км до 7100 км | 1т груза | - | - | - | - | 24384.37 | -
071097-00-7101-7300 | Перевозка железнодорожным транспортом ресурсов группы "Солома прессованная в кипах, брикетах, пеллетах (гранулах)" на расстояние в интервале от 7101 км до 7300 км | 1т груза | - | - | - | - | 25016.61 | -
071097-00-7301-7500 | Перевозка железнодорожным транспортом ресурсов группы "Солома прессованная в кипах, брикетах, пеллетах (гранулах)" на расстояние в интервале от 7301 км до 7500 км | 1т груза | - | - | - | - | 25648.85 | -
071097-00-7501-7700 | Перевозка железнодорожным транспортом ресурсов группы "Солома прессованная в кипах, брикетах, пеллетах (гранулах)" на расстояние в интервале от 7501 км до 7700 км | 1т груза | - | - | - | - | 26281.08 | -
071097-00-7701-7900 | Перевозка железнодорожным транспортом ресурсов группы "Солома прессованная в кипах, брикетах, пеллетах (гранулах)" на расстояние в интервале от 7701 км до 7900 км | 1т груза | - | - | - | - | 26913.32 | -
071097-00-7901-8100 | Перевозка железнодорожным транспортом ресурсов группы "Солома прессованная в кипах, брикетах, пеллетах (гранулах)" на расстояние в интервале от 7901 км до 8100 км | 1т груза | - | - | - | - | 27545.56 | -
071097-00-8101-8300 | Перевозка железнодорожным транспортом ресурсов группы "Солома прессованная в кипах, брикетах, пеллетах (гранулах)" на расстояние в интервале от 8101 км до 8300 км | 1т груза | - | - | - | - | 28177.8 | -
071097-00-8301-8500 | Перевозка железнодорожным транспортом ресурсов группы "Солома прессованная в кипах, брикетах, пеллетах (гранулах)" на расстояние в интервале от 8301 км до 8500 км | 1т груза | - | - | - | - | 28810.03 | -
071097-00-8501-8700 | Перевозка железнодорожным транспортом ресурсов группы "Солома прессованная в кипах, брикетах, пеллетах (гранулах)" на расстояние в интервале от 8501 км до 8700 км | 1т груза | - | - | - | - | 29442.27 | -
071097-00-8701-8900 | Перевозка железнодорожным транспортом ресурсов группы "Солома прессованная в кипах, брикетах, пеллетах (гранулах)" на расстояние в интервале от 8701 км до 8900 км | 1т груза | - | - | - | - | 30074.51 | -
071097-00-8901-9100 | Перевозка железнодорожным транспортом ресурсов группы "Солома прессованная в кипах, брикетах, пеллетах (гранулах)" на расстояние в интервале от 8901 км до 9100 км | 1т груза | - | - | - | - | 30706.74 | -
071097-00-9101-9300 | Перевозка железнодорожным транспортом ресурсов группы "Солома прессованная в кипах, брикетах, пеллетах (гранулах)" на расстояние в интервале от 9101 км до 9300 км | 1т груза | - | - | - | - | 31338.49 | -
071097-00-9301-9500 | Перевозка железнодорожным транспортом ресурсов группы "Солома прессованная в кипах, брикетах, пеллетах (гранулах)" на расстояние в интервале от 9301 км до 9500 км | 1т груза | - | - | - | - | 31970.73 | -
071097-00-9501-9700 | Перевозка железнодорожным транспортом ресурсов группы "Солома прессованная в кипах, брикетах, пеллетах (гранулах)" на расстояние в интервале от 9501 км до 9700 км | 1т груза | - | - | - | - | 32602.96 | -
071097-00-9701-9900 | Перевозка железнодорожным транспортом ресурсов группы "Солома прессованная в кипах, брикетах, пеллетах (гранулах)" на расстояние в интервале от 9701 км до 9900 км | 1т груза | - | - | - | - | 33235.2 | -
466514-00-0001-0005 | Перевозка железнодорожным транспортом ресурсов группы "Сольвент" на расстояние в интервале от 1 км до 5 км | 1т груза | - | - | - | - | 1134.08 | -
466514-00-0006-0010 | Перевозка железнодорожным транспортом ресурсов группы "Сольвент" на расстояние в интервале от 6 км до 10 км | 1т груза | - | - | - | - | 1150.06 | -
466514-00-0011-0015 | Перевозка железнодорожным транспортом ресурсов группы "Сольвент" на расстояние в интервале от 11 км до 15 км | 1т груза | - | - | - | - | 1163.89 | -
466514-00-0016-0020 | Перевозка железнодорожным транспортом ресурсов группы "Сольвент" на расстояние в интервале от 16 км до 20 км | 1т груза | - | - | - | - | 1177.41 | -
466514-00-0021-0025 | Перевозка железнодорожным транспортом ресурсов группы "Сольвент" на расстояние в интервале от 21 км до 25 км | 1т груза | - | - | - | - | 1191.24 | -
466514-00-0026-0030 | Перевозка железнодорожным транспортом ресурсов группы "Сольвент" на расстояние в интервале от 26 км до 30 км | 1т груза | - | - | - | - | 1204.76 | -
466514-00-0031-0035 | Перевозка железнодорожным транспортом ресурсов группы "Сольвент" на расстояние в интервале от 31 км до 35 км | 1т груза | - | - | - | - | 1218.58 | -
466514-00-0036-0040 | Перевозка железнодорожным транспортом ресурсов группы "Сольвент" на расстояние в интервале от 36 км до 40 км | 1т груза | - | - | - | - | 1232.1 | -
466514-00-0041-0045 | Перевозка железнодорожным транспортом ресурсов группы "Сольвент" на расстояние в интервале от 41 км до 45 км | 1т груза | - | - | - | - | 1245.93 | -
466514-00-0046-0050 | Перевозка железнодорожным транспортом ресурсов группы "Сольвент" на расстояние в интервале от 46 км до 50 км | 1т груза | - | - | - | - | 1259.76 | -
466514-00-0051-0060 | Перевозка железнодорожным транспортом ресурсов группы "Сольвент" на расстояние в интервале от 51 км до 60 км | 1т груза | - | - | - | - | 1278.96 | -
466514-00-0061-0070 | Перевозка железнодорожным транспортом ресурсов группы "Сольвент" на расстояние в интервале от 61 км до 70 км | 1т груза | - | - | - | - | 1306.3 | -
466514-00-0071-0080 | Перевозка железнодорожным транспортом ресурсов группы "Сольвент" на расстояние в интервале от 71 км до 80 км | 1т груза | - | - | - | - | 1333.65 | -
466514-00-0081-0090 | Перевозка железнодорожным транспортом ресурсов группы "Сольвент" на расстояние в интервале от 81 км до 90 км | 1т груза | - | - | - | - | 1361 | -
466514-00-0091-0100 | Перевозка железнодорожным транспортом ресурсов группы "Сольвент" на расстояние в интервале от 91 км до 100 км | 1т груза | - | - | - | - | 1388.34 | -
466514-00-0101-0120 | Перевозка железнодорожным транспортом ресурсов группы "Сольвент" на расстояние в интервале от 101 км до 120 км | 1т груза | - | - | - | - | 1429.52 | -
466514-00-0121-0140 | Перевозка железнодорожным транспортом ресурсов группы "Сольвент" на расстояние в интервале от 121 км до 140 км | 1т груза | - | - | - | - | 1484.21 | -
466514-00-0141-0160 | Перевозка железнодорожным транспортом ресурсов группы "Сольвент" на расстояние в интервале от 141 км до 160 км | 1т груза | - | - | - | - | 1538.9 | -
466514-00-0161-0180 | Перевозка железнодорожным транспортом ресурсов группы "Сольвент" на расстояние в интервале от 161 км до 180 км | 1т груза | - | - | - | - | 1586.81 | -
466514-00-0181-0200 | Перевозка железнодорожным транспортом ресурсов группы "Сольвент" на расстояние в интервале от 181 км до 200 км | 1т груза | - | - | - | - | 1633.17 | -
466514-00-0201-0220 | Перевозка железнодорожным транспортом ресурсов группы "Сольвент" на расстояние в интервале от 201 км до 220 км | 1т груза | - | - | - | - | 1682.31 | -
466514-00-0221-0240 | Перевозка железнодорожным транспортом ресурсов группы "Сольвент" на расстояние в интервале от 221 км до 240 км | 1т груза | - | - | - | - | 1725.89 | -
466514-00-0241-0260 | Перевозка железнодорожным транспортом ресурсов группы "Сольвент" на расстояние в интервале от 241 км до 260 км | 1т груза | - | - | - | - | 1772.87 | -
466514-00-0261-0280 | Перевозка железнодорожным транспортом ресурсов группы "Сольвент" на расстояние в интервале от 261 км до 280 км | 1т груза | - | - | - | - | 1819.24 | -
466514-00-0281-0300 | Перевозка железнодорожным транспортом ресурсов группы "Сольвент" на расстояние в интервале от 281 км до 300 км | 1т груза | - | - | - | - | 1864.36 | -
466514-00-0301-0330 | Перевозка железнодорожным транспортом ресурсов группы "Сольвент" на расстояние в интервале от 301 км до 330 км | 1т груза | - | - | - | - | 1921.78 | -
466514-00-0331-0360 | Перевозка железнодорожным транспортом ресурсов группы "Сольвент" на расстояние в интервале от 331 км до 360 км | 1т груза | - | - | - | - | 1990.55 | -
466514-00-0361-0390 | Перевозка железнодорожным транспортом ресурсов группы "Сольвент" на расстояние в интервале от 361 км до 390 км | 1т груза | - | - | - | - | 2058.09 | -
466514-00-0391-0420 | Перевозка железнодорожным транспортом ресурсов группы "Сольвент" на расстояние в интервале от 391 км до 420 км | 1т груза | - | - | - | - | 2124.39 | -
466514-00-0421-0450 | Перевозка железнодорожным транспортом ресурсов группы "Сольвент" на расстояние в интервале от 421 км до 450 км | 1т груза | - | - | - | - | 2198.1 | -
466514-00-0451-0480 | Перевозка железнодорожным транспортом ресурсов группы "Сольвент" на расстояние в интервале от 451 км до 480 км | 1т груза | - | - | - | - | 2262.55 | -
466514-00-0481-0510 | Перевозка железнодорожным транспортом ресурсов группы "Сольвент" на расстояние в интервале от 481 км до 510 км | 1т груза | - | - | - | - | 2326.08 | -
466514-00-0511-0540 | Перевозка железнодорожным транспортом ресурсов группы "Сольвент" на расстояние в интервале от 511 км до 540 км | 1т груза | - | - | - | - | 2398.55 | -
466514-00-0541-0570 | Перевозка железнодорожным транспортом ресурсов группы "Сольвент" на расстояние в интервале от 541 км до 570 км | 1т груза | - | - | - | - | 2460.23 | -
466514-00-0571-0600 | Перевозка железнодорожным транспортом ресурсов группы "Сольвент" на расстояние в интервале от 571 км до 600 км | 1т груза | - | - | - | - | 2532.08 | -
466514-00-0601-0640 | Перевозка железнодорожным транспортом ресурсов группы "Сольвент" на расстояние в интервале от 601 км до 640 км | 1т груза | - | - | - | - | 2603.88 | -
466514-00-0641-0680 | Перевозка железнодорожным транспортом ресурсов группы "Сольвент" на расстояние в интервале от 641 км до 680 км | 1т груза | - | - | - | - | 2699.08 | -
466514-00-0681-0720 | Перевозка железнодорожным транспортом ресурсов группы "Сольвент" на расстояние в интервале от 681 км до 720 км | 1т груза | - | - | - | - | 2780.39 | -
466514-00-0721-0760 | Перевозка железнодорожным транспортом ресурсов группы "Сольвент" на расстояние в интервале от 721 км до 760 км | 1т груза | - | - | - | - | 2874.65 | -
466514-00-0761-0800 | Перевозка железнодорожным транспортом ресурсов группы "Сольвент" на расстояние в интервале от 761 км до 800 км | 1т груза | - | - | - | - | 2953.49 | -
466514-00-0801-0840 | Перевозка железнодорожным транспортом ресурсов группы "Сольвент" на расстояние в интервале от 801 км до 840 км | 1т груза | - | - | - | - | 3047.14 | -
466514-00-0841-0880 | Перевозка железнодорожным транспортом ресурсов группы "Сольвент" на расстояние в интервале от 841 км до 880 км | 1т груза | - | - | - | - | 3140.79 | -
466514-00-0881-0920 | Перевозка железнодорожным транспортом ресурсов группы "Сольвент" на расстояние в интервале от 881 км до 920 км | 1т груза | - | - | - | - | 3216.55 | -
466514-00-0921-0960 | Перевозка железнодорожным транспортом ресурсов группы "Сольвент" на расстояние в интервале от 921 км до 960 км | 1т груза | - | - | - | - | 3309.27 | -
466514-00-0961-1000 | Перевозка железнодорожным транспортом ресурсов группы "Сольвент" на расстояние в интервале от 961 км до 1000 км | 1т груза | - | - | - | - | 3382.87 | -
466514-00-1001-1050 | Перевозка железнодорожным транспортом ресурсов группы "Сольвент" на расстояние в интервале от 1001 км до 1050 км | 1т груза | - | - | - | - | 3486.33 | -
466514-00-1051-1100 | Перевозка железнодорожным транспортом ресурсов группы "Сольвент" на расстояние в интервале от 1051 км до 1100 км | 1т груза | - | - | - | - | 3601.16 | -
466514-00-1101-1150 | Перевозка железнодорожным транспортом ресурсов группы "Сольвент" на расстояние в интервале от 1101 км до 1150 км | 1т груза | - | - | - | - | 3694.08 | -
466514-00-1151-1200 | Перевозка железнодорожным транспортом ресурсов группы "Сольвент" на расстояние в интервале от 1151 км до 1200 км | 1т груза | - | - | - | - | 3807.98 | -
466514-00-1201-1250 | Перевозка железнодорожным транспортом ресурсов группы "Сольвент" на расстояние в интервале от 1201 км до 1250 км | 1т груза | - | - | - | - | 3897.81 | -
466514-00-1251-1300 | Перевозка железнодорожным транспортом ресурсов группы "Сольвент" на расстояние в интервале от 1251 км до 1300 км | 1т груза | - | - | - | - | 4010.78 | -
466514-00-1301-1350 | Перевозка железнодорожным транспортом ресурсов группы "Сольвент" на расстояние в интервале от 1301 км до 1350 км | 1т груза | - | - | - | - | 4097.53 | -
466514-00-1351-1400 | Перевозка железнодорожным транспортом ресурсов группы "Сольвент" на расстояние в интервале от 1351 км до 1400 км | 1т груза | - | - | - | - | 4209.58 | -
466514-00-1401-1450 | Перевозка железнодорожным транспортом ресурсов группы "Сольвент" на расстояние в интервале от 1401 км до 1450 км | 1т груза | - | - | - | - | 4321.63 | -
466514-00-1451-1500 | Перевозка железнодорожным транспортом ресурсов группы "Сольвент" на расстояние в интервале от 1451 км до 1500 км | 1т груза | - | - | - | - | 4404.37 | -
466514-00-1501-1600 | Перевозка железнодорожным транспортом ресурсов группы "Сольвент" на расстояние в интервале от 1501 км до 1600 км | 1т груза | - | - | - | - | 4571.05 | -
466514-00-1601-1700 | Перевозка железнодорожным транспортом ресурсов группы "Сольвент" на расстояние в интервале от 1601 км до 1700 км | 1т груза | - | - | - | - | 4760.28 | -
466514-00-1701-1800 | Перевозка железнодорожным транспортом ресурсов группы "Сольвент" на расстояние в интервале от 1701 км до 1800 км | 1т груза | - | - | - | - | 4945.81 | -
466514-00-1801-1900 | Перевозка железнодорожным транспортом ресурсов группы "Сольвент" на расстояние в интервале от 1801 км до 1900 км | 1т груза | - | - | - | - | 5163.74 | -
466514-00-1901-2000 | Перевозка железнодорожным транспортом ресурсов группы "Сольвент" на расстояние в интервале от 1901 км до 2000 км | 1т груза | - | - | - | - | 5343.4 | -
466514-00-2001-2100 | Перевозка железнодорожным транспортом ресурсов группы "Сольвент" на расстояние в интервале от 2001 км до 2100 км | 1т груза | - | - | - | - | 5518.75 | -
466514-00-2101-2200 | Перевозка железнодорожным транспортом ресурсов группы "Сольвент" на расстояние в интервале от 2101 км до 2200 км | 1т груза | - | - | - | - | 5732.97 | -
466514-00-2201-2300 | Перевозка железнодорожным транспортом ресурсов группы "Сольвент" на расстояние в интервале от 2201 км до 2300 км | 1т груза | - | - | - | - | 5902.46 | -
466514-00-2301-2400 | Перевозка железнодорожным транспортом ресурсов группы "Сольвент" на расстояние в интервале от 2301 км до 2400 км | 1т груза | - | - | - | - | 6067.93 | -
466514-00-2401-2500 | Перевозка железнодорожным транспортом ресурсов группы "Сольвент" на расстояние в интервале от 2401 км до 2500 км | 1т груза | - | - | - | - | 6278.14 | -
466514-00-2501-2600 | Перевозка железнодорожным транспортом ресурсов группы "Сольвент" на расстояние в интервале от 2501 км до 2600 км | 1т груза | - | - | - | - | 6437.76 | -
466514-00-2601-2700 | Перевозка железнодорожным транспортом ресурсов группы "Сольвент" на расстояние в интервале от 2601 км до 2700 км | 1т груза | - | - | - | - | 6593.66 | -
466514-00-2701-2800 | Перевозка железнодорожным транспортом ресурсов группы "Сольвент" на расстояние в интервале от 2701 км до 2800 км | 1т груза | - | - | - | - | 6799.87 | -
466514-00-2801-2900 | Перевозка железнодорожным транспортом ресурсов группы "Сольвент" на расстояние в интервале от 2801 км до 2900 км | 1т груза | - | - | - | - | 6949.6 | -
466514-00-2901-3000 | Перевозка железнодорожным транспортом ресурсов группы "Сольвент" на расстояние в интервале от 2901 км до 3000 км | 1т груза | - | - | - | - | 7095.33 | -
466514-00-3001-3100 | Перевозка железнодорожным транспортом ресурсов группы "Сольвент" на расстояние в интервале от 3001 км до 3100 км | 1т груза | - | - | - | - | 7158.52 | -
466514-00-3101-3200 | Перевозка железнодорожным транспортом ресурсов группы "Сольвент" на расстояние в интервале от 3101 км до 3200 км | 1т груза | - | - | - | - | 7356.86 | -
466514-00-3201-3300 | Перевозка железнодорожным транспортом ресурсов группы "Сольвент" на расстояние в интервале от 3201 км до 3300 км | 1т груза | - | - | - | - | 7555.2 | -
466514-00-3301-3400 | Перевозка железнодорожным транспортом ресурсов группы "Сольвент" на расстояние в интервале от 3301 км до 3400 км | 1т груза | - | - | - | - | 7753.84 | -
466514-00-3401-3500 | Перевозка железнодорожным транспортом ресурсов группы "Сольвент" на расстояние в интервале от 3401 км до 3500 км | 1т груза | - | - | - | - | 7952.18 | -
466514-00-3501-3600 | Перевозка железнодорожным транспортом ресурсов группы "Сольвент" на расстояние в интервале от 3501 км до 3600 км | 1т груза | - | - | - | - | 8150.52 | -
466514-00-3601-3700 | Перевозка железнодорожным транспортом ресурсов группы "Сольвент" на расстояние в интервале от 3601 км до 3700 км | 1т груза | - | - | - | - | 8348.86 | -
466514-00-3701-3800 | Перевозка железнодорожным транспортом ресурсов группы "Сольвент" на расстояние в интервале от 3701 км до 3800 км | 1т груза | - | - | - | - | 8547.5 | -
466514-00-3801-3900 | Перевозка железнодорожным транспортом ресурсов группы "Сольвент" на расстояние в интервале от 3801 км до 3900 км | 1т груза | - | - | - | - | 8745.84 | -
466514-00-3901-4000 | Перевозка железнодорожным транспортом ресурсов группы "Сольвент" на расстояние в интервале от 3901 км до 4000 км | 1т груза | - | - | - | - | 8944.18 | -
466514-00-4001-4100 | Перевозка железнодорожным транспортом ресурсов группы "Сольвент" на расстояние в интервале от 4001 км до 4100 км | 1т груза | - | - | - | - | 9142.52 | -
466514-00-4101-4200 | Перевозка железнодорожным транспортом ресурсов группы "Сольвент" на расстояние в интервале от 4101 км до 4200 км | 1т груза | - | - | - | - | 9341.16 | -
466514-00-4201-4300 | Перевозка железнодорожным транспортом ресурсов группы "Сольвент" на расстояние в интервале от 4201 км до 4300 км | 1т груза | - | - | - | - | 9539.5 | -
466514-00-4301-4400 | Перевозка железнодорожным транспортом ресурсов группы "Сольвент" на расстояние в интервале от 4301 км до 4400 км | 1т груза | - | - | - | - | 9737.84 | -
466514-00-4401-4500 | Перевозка железнодорожным транспортом ресурсов группы "Сольвент" на расстояние в интервале от 4401 км до 4500 км | 1т груза | - | - | - | - | 9936.18 | -
466514-00-4501-4600 | Перевозка железнодорожным транспортом ресурсов группы "Сольвент" на расстояние в интервале от 4501 км до 4600 км | 1т груза | - | - | - | - | 10134.82 | -
466514-00-4601-4700 | Перевозка железнодорожным транспортом ресурсов группы "Сольвент" на расстояние в интервале от 4601 км до 4700 км | 1т груза | - | - | - | - | 10333.16 | -
466514-00-4701-4800 | Перевозка железнодорожным транспортом ресурсов группы "Сольвент" на расстояние в интервале от 4701 км до 4800 км | 1т груза | - | - | - | - | 10531.5 | -
466514-00-4801-4900 | Перевозка железнодорожным транспортом ресурсов группы "Сольвент" на расстояние в интервале от 4801 км до 4900 км | 1т груза | - | - | - | - | 10729.84 | -
466514-00-4901-5000 | Перевозка железнодорожным транспортом ресурсов группы "Сольвент" на расстояние в интервале от 4901 км до 5000 км | 1т груза | - | - | - | - | 10928.48 | -
466514-00-5001-5100 | Перевозка железнодорожным транспортом ресурсов группы "Сольвент" на расстояние в интервале от 5001 км до 5100 км | 1т груза | - | - | - | - | 11126.82 | -
466514-00-5101-5200 | Перевозка железнодорожным транспортом ресурсов группы "Сольвент" на расстояние в интервале от 5101 км до 5200 км | 1т груза | - | - | - | - | 11325.16 | -
466514-00-5201-5300 | Перевозка железнодорожным транспортом ресурсов группы "Сольвент" на расстояние в интервале от 5201 км до 5300 км | 1т груза | - | - | - | - | 11523.5 | -
466514-00-5301-5400 | Перевозка железнодорожным транспортом ресурсов группы "Сольвент" на расстояние в интервале от 5301 км до 5400 км | 1т груза | - | - | - | - | 11722.14 | -
466514-00-5401-5500 | Перевозка железнодорожным транспортом ресурсов группы "Сольвент" на расстояние в интервале от 5401 км до 5500 км | 1т груза | - | - | - | - | 11920.48 | -
466514-00-5501-5700 | Перевозка железнодорожным транспортом ресурсов группы "Сольвент" на расстояние в интервале от 5501 км до 5700 км | 1т груза | - | - | - | - | 12218.14 | -
466514-00-5701-5900 | Перевозка железнодорожным транспортом ресурсов группы "Сольвент" на расстояние в интервале от 5701 км до 5900 км | 1т груза | - | - | - | - | 12614.82 | -
466514-00-5901-6100 | Перевозка железнодорожным транспортом ресурсов группы "Сольвент" на расстояние в интервале от 5901 км до 6100 км | 1т груза | - | - | - | - | 13011.8 | -
466514-00-6101-6300 | Перевозка железнодорожным транспортом ресурсов группы "Сольвент" на расстояние в интервале от 6101 км до 6300 км | 1т груза | - | - | - | - | 13408.48 | -
466514-00-6301-6500 | Перевозка железнодорожным транспортом ресурсов группы "Сольвент" на расстояние в интервале от 6301 км до 6500 км | 1т груза | - | - | - | - | 13805.46 | -
466514-00-6501-6700 | Перевозка железнодорожным транспортом ресурсов группы "Сольвент" на расстояние в интервале от 6501 км до 6700 км | 1т груза | - | - | - | - | 14202.13 | -
466514-00-6701-6900 | Перевозка железнодорожным транспортом ресурсов группы "Сольвент" на расстояние в интервале от 6701 км до 6900 км | 1т груза | - | - | - | - | 14599.12 | -
466514-00-6901-7100 | Перевозка железнодорожным транспортом ресурсов группы "Сольвент" на расстояние в интервале от 6901 км до 7100 км | 1т груза | - | - | - | - | 14995.79 | -
466514-00-7101-7300 | Перевозка железнодорожным транспортом ресурсов группы "Сольвент" на расстояние в интервале от 7101 км до 7300 км | 1т груза | - | - | - | - | 15392.78 | -
466514-00-7301-7500 | Перевозка железнодорожным транспортом ресурсов группы "Сольвент" на расстояние в интервале от 7301 км до 7500 км | 1т груза | - | - | - | - | 15789.45 | -
466514-00-7501-7700 | Перевозка железнодорожным транспортом ресурсов группы "Сольвент" на расстояние в интервале от 7501 км до 7700 км | 1т груза | - | - | - | - | 16186.43 | -
466514-00-7701-7900 | Перевозка железнодорожным транспортом ресурсов группы "Сольвент" на расстояние в интервале от 7701 км до 7900 км | 1т груза | - | - | - | - | 16583.11 | -
466514-00-7901-8100 | Перевозка железнодорожным транспортом ресурсов группы "Сольвент" на расстояние в интервале от 7901 км до 8100 км | 1т груза | - | - | - | - | 16980.09 | -
466514-00-8101-8300 | Перевозка железнодорожным транспортом ресурсов группы "Сольвент" на расстояние в интервале от 8101 км до 8300 км | 1т груза | - | - | - | - | 17376.77 | -
466514-00-8301-8500 | Перевозка железнодорожным транспортом ресурсов группы "Сольвент" на расстояние в интервале от 8301 км до 8500 км | 1т груза | - | - | - | - | 17773.75 | -
466514-00-8501-8700 | Перевозка железнодорожным транспортом ресурсов группы "Сольвент" на расстояние в интервале от 8501 км до 8700 км | 1т груза | - | - | - | - | 18170.43 | -
466514-00-8701-8900 | Перевозка железнодорожным транспортом ресурсов группы "Сольвент" на расстояние в интервале от 8701 км до 8900 км | 1т груза | - | - | - | - | 18567.41 | -
466514-00-8901-9100 | Перевозка железнодорожным транспортом ресурсов группы "Сольвент" на расстояние в интервале от 8901 км до 9100 км | 1т груза | - | - | - | - | 18964.09 | -
466514-00-9101-9300 | Перевозка железнодорожным транспортом ресурсов группы "Сольвент" на расстояние в интервале от 9101 км до 9300 км | 1т груза | - | - | - | - | 19361.07 | -
466514-00-9301-9500 | Перевозка железнодорожным транспортом ресурсов группы "Сольвент" на расстояние в интервале от 9301 км до 9500 км | 1т груза | - | - | - | - | 19757.75 | -
466514-00-9501-9700 | Перевозка железнодорожным транспортом ресурсов группы "Сольвент" на расстояние в интервале от 9501 км до 9700 км | 1т груза | - | - | - | - | 20154.43 | -
466514-00-9701-9900 | Перевозка железнодорожным транспортом ресурсов группы "Сольвент" на расстояние в интервале от 9701 км до 9900 км | 1т груза | - | - | - | - | 20551.41 | -
472233-00-0001-0005 | Перевозка железнодорожным транспортом ресурсов группы "Составы для заливки кабельных муфт (масса кабельная)" на расстояние в интервале от 1 км до 5 км | 1т груза | - | - | - | - | 954.5 | -
472233-00-0006-0010 | Перевозка железнодорожным транспортом ресурсов группы "Составы для заливки кабельных муфт (масса кабельная)" на расстояние в интервале от 6 км до 10 км | 1т груза | - | - | - | - | 968.25 | -
472233-00-0011-0015 | Перевозка железнодорожным транспортом ресурсов группы "Составы для заливки кабельных муфт (масса кабельная)" на расстояние в интервале от 11 км до 15 км | 1т груза | - | - | - | - | 979.96 | -
472233-00-0016-0020 | Перевозка железнодорожным транспортом ресурсов группы "Составы для заливки кабельных муфт (масса кабельная)" на расстояние в интервале от 16 км до 20 км | 1т груза | - | - | - | - | 991.66 | -
472233-00-0021-0025 | Перевозка железнодорожным транспортом ресурсов группы "Составы для заливки кабельных муфт (масса кабельная)" на расстояние в интервале от 21 км до 25 км | 1т груза | - | - | - | - | 1003.37 | -
472233-00-0026-0030 | Перевозка железнодорожным транспортом ресурсов группы "Составы для заливки кабельных муфт (масса кабельная)" на расстояние в интервале от 26 км до 30 км | 1т груза | - | - | - | - | 1014.83 | -
472233-00-0031-0035 | Перевозка железнодорожным транспортом ресурсов группы "Составы для заливки кабельных муфт (масса кабельная)" на расстояние в интервале от 31 км до 35 км | 1т груза | - | - | - | - | 1026.54 | -
472233-00-0036-0040 | Перевозка железнодорожным транспортом ресурсов группы "Составы для заливки кабельных муфт (масса кабельная)" на расстояние в интервале от 36 км до 40 км | 1т груза | - | - | - | - | 1038.25 | -
472233-00-0041-0045 | Перевозка железнодорожным транспортом ресурсов группы "Составы для заливки кабельных муфт (масса кабельная)" на расстояние в интервале от 41 км до 45 км | 1т груза | - | - | - | - | 1049.96 | -
472233-00-0046-0050 | Перевозка железнодорожным транспортом ресурсов группы "Составы для заливки кабельных муфт (масса кабельная)" на расстояние в интервале от 46 км до 50 км | 1т груза | - | - | - | - | 1061.67 | -
472233-00-0051-0060 | Перевозка железнодорожным транспортом ресурсов группы "Составы для заливки кабельных муфт (масса кабельная)" на расстояние в интервале от 51 км до 60 км | 1т груза | - | - | - | - | 1078.09 | -
472233-00-0061-0070 | Перевозка железнодорожным транспортом ресурсов группы "Составы для заливки кабельных муфт (масса кабельная)" на расстояние в интервале от 61 км до 70 км | 1т груза | - | - | - | - | 1101.26 | -
472233-00-0071-0080 | Перевозка железнодорожным транспортом ресурсов группы "Составы для заливки кабельных муфт (масса кабельная)" на расстояние в интервале от 71 км до 80 км | 1т груза | - | - | - | - | 1124.68 | -
472233-00-0081-0090 | Перевозка железнодорожным транспортом ресурсов группы "Составы для заливки кабельных муфт (масса кабельная)" на расстояние в интервале от 81 км до 90 км | 1т груза | - | - | - | - | 1147.84 | -
472233-00-0091-0100 | Перевозка железнодорожным транспортом ресурсов группы "Составы для заливки кабельных муфт (масса кабельная)" на расстояние в интервале от 91 км до 100 км | 1т груза | - | - | - | - | 1171.26 | -
472233-00-0101-0120 | Перевозка железнодорожным транспортом ресурсов группы "Составы для заливки кабельных муфт (масса кабельная)" на расстояние в интервале от 101 км до 120 км | 1т груза | - | - | - | - | 1206.14 | -
472233-00-0121-0140 | Перевозка железнодорожным транспортом ресурсов группы "Составы для заливки кабельных муфт (масса кабельная)" на расстояние в интервале от 121 км до 140 км | 1т груза | - | - | - | - | 1252.72 | -
472233-00-0141-0160 | Перевозка железнодорожным транспортом ресурсов группы "Составы для заливки кабельных муфт (масса кабельная)" на расстояние в интервале от 141 км до 160 км | 1т груза | - | - | - | - | 1299.56 | -
472233-00-0161-0180 | Перевозка железнодорожным транспортом ресурсов группы "Составы для заливки кабельных муфт (масса кабельная)" на расстояние в интервале от 161 км до 180 км | 1т груза | - | - | - | - | 1340.3 | -
472233-00-0181-0200 | Перевозка железнодорожным транспортом ресурсов группы "Составы для заливки кабельных муфт (масса кабельная)" на расстояние в интервале от 181 км до 200 км | 1т груза | - | - | - | - | 1379.77 | -
472233-00-0201-0220 | Перевозка железнодорожным транспортом ресурсов группы "Составы для заливки кабельных муфт (масса кабельная)" на расстояние в интервале от 201 км до 220 км | 1т груза | - | - | - | - | 1421.52 | -
472233-00-0221-0240 | Перевозка железнодорожным транспортом ресурсов группы "Составы для заливки кабельных муфт (масса кабельная)" на расстояние в интервале от 221 км до 240 км | 1т груза | - | - | - | - | 1458.7 | -
472233-00-0241-0260 | Перевозка железнодорожным транспортом ресурсов группы "Составы для заливки кабельных муфт (масса кабельная)" на расстояние в интервале от 241 км до 260 км | 1т груза | - | - | - | - | 1498.93 | -
472233-00-0261-0280 | Перевозка железнодорожным транспортом ресурсов группы "Составы для заливки кабельных муфт (масса кабельная)" на расстояние в интервале от 261 км до 280 км | 1т груза | - | - | - | - | 1538.14 | -
472233-00-0281-0300 | Перевозка железнодорожным транспортом ресурсов группы "Составы для заливки кабельных муфт (масса кабельная)" на расстояние в интервале от 281 км до 300 км | 1т груза | - | - | - | - | 1576.85 | -
472233-00-0301-0330 | Перевозка железнодорожным транспортом ресурсов группы "Составы для заливки кабельных муфт (масса кабельная)" на расстояние в интервале от 301 км до 330 км | 1т груза | - | - | - | - | 1625.74 | -
472233-00-0331-0360 | Перевозка железнодорожным транспортом ресурсов группы "Составы для заливки кабельных муфт (масса кабельная)" на расстояние в интервале от 331 км до 360 км | 1т груза | - | - | - | - | 1684.3 | -
472233-00-0361-0390 | Перевозка железнодорожным транспортом ресурсов группы "Составы для заливки кабельных муфт (масса кабельная)" на расстояние в интервале от 361 км до 390 км | 1т груза | - | - | - | - | 1741.6 | -
472233-00-0391-0420 | Перевозка железнодорожным транспортом ресурсов группы "Составы для заливки кабельных муфт (масса кабельная)" на расстояние в интервале от 391 км до 420 км | 1т груза | - | - | - | - | 1798.13 | -
472233-00-0421-0450 | Перевозка железнодорожным транспортом ресурсов группы "Составы для заливки кабельных муфт (масса кабельная)" на расстояние в интервале от 421 км до 450 км | 1т груза | - | - | - | - | 1861.02 | -
472233-00-0451-0480 | Перевозка железнодорожным транспортом ресурсов группы "Составы для заливки кабельных муфт (масса кабельная)" на расстояние в интервале от 451 км до 480 км | 1т груза | - | - | - | - | 1916.03 | -
472233-00-0481-0510 | Перевозка железнодорожным транспортом ресурсов группы "Составы для заливки кабельных муфт (масса кабельная)" на расстояние в интервале от 481 км до 510 км | 1т груза | - | - | - | - | 1970.02 | -
472233-00-0511-0540 | Перевозка железнодорожным транспортом ресурсов группы "Составы для заливки кабельных муфт (масса кабельная)" на расстояние в интервале от 511 км до 540 км | 1т груза | - | - | - | - | 2031.89 | -
472233-00-0541-0570 | Перевозка железнодорожным транспортом ресурсов группы "Составы для заливки кабельных муфт (масса кабельная)" на расстояние в интервале от 541 км до 570 км | 1т груза | - | - | - | - | 2084.35 | -
472233-00-0571-0600 | Перевозка железнодорожным транспортом ресурсов группы "Составы для заливки кабельных муфт (масса кабельная)" на расстояние в интервале от 571 км до 600 км | 1т груза | - | - | - | - | 2145.71 | -
472233-00-0601-0640 | Перевозка железнодорожным транспортом ресурсов группы "Составы для заливки кабельных муфт (масса кабельная)" на расстояние в интервале от 601 км до 640 км | 1т груза | - | - | - | - | 2206.84 | -
472233-00-0641-0680 | Перевозка железнодорожным транспортом ресурсов группы "Составы для заливки кабельных муфт (масса кабельная)" на расстояние в интервале от 641 км до 680 км | 1т груза | - | - | - | - | 2288.06 | -
472233-00-0681-0720 | Перевозка железнодорожным транспортом ресурсов группы "Составы для заливки кабельных муфт (масса кабельная)" на расстояние в интервале от 681 км до 720 км | 1т груза | - | - | - | - | 2357.34 | -
472233-00-0721-0760 | Перевозка железнодорожным транспортом ресурсов группы "Составы для заливки кабельных муфт (масса кабельная)" на расстояние в интервале от 721 км до 760 км | 1т груза | - | - | - | - | 2437.8 | -
472233-00-0761-0800 | Перевозка железнодорожным транспортом ресурсов группы "Составы для заливки кабельных муфт (масса кабельная)" на расстояние в интервале от 761 км до 800 км | 1т груза | - | - | - | - | 2505.04 | -
472233-00-0801-0840 | Перевозка железнодорожным транспортом ресурсов группы "Составы для заливки кабельных муфт (масса кабельная)" на расстояние в интервале от 801 км до 840 км | 1т груза | - | - | - | - | 2584.73 | -
472233-00-0841-0880 | Перевозка железнодорожным транспортом ресурсов группы "Составы для заливки кабельных муфт (масса кабельная)" на расстояние в интервале от 841 км до 880 км | 1т груза | - | - | - | - | 2664.43 | -
472233-00-0881-0920 | Перевозка железнодорожным транспортом ресурсов группы "Составы для заливки кабельных муфт (масса кабельная)" на расстояние в интервале от 881 км до 920 км | 1т груза | - | - | - | - | 2729.13 | -
472233-00-0921-0960 | Перевозка железнодорожным транспортом ресурсов группы "Составы для заливки кабельных муфт (масса кабельная)" на расстояние в интервале от 921 км до 960 км | 1т груза | - | - | - | - | 2808.07 | -
472233-00-0961-1000 | Перевозка железнодорожным транспортом ресурсов группы "Составы для заливки кабельных муфт (масса кабельная)" на расстояние в интервале от 961 км до 1000 км | 1т груза | - | - | - | - | 2870.73 | -
472233-00-1001-1050 | Перевозка железнодорожным транспортом ресурсов группы "Составы для заливки кабельных муфт (масса кабельная)" на расстояние в интервале от 1001 км до 1050 км | 1т груза | - | - | - | - | 2958.84 | -
472233-00-1051-1100 | Перевозка железнодорожным транспортом ресурсов группы "Составы для заливки кабельных муфт (масса кабельная)" на расстояние в интервале от 1051 км до 1100 км | 1т груза | - | - | - | - | 3056.87 | -
472233-00-1101-1150 | Перевозка железнодорожным транспортом ресурсов группы "Составы для заливки кабельных муфт (масса кабельная)" на расстояние в интервале от 1101 км до 1150 км | 1т груза | - | - | - | - | 3135.84 | -
472233-00-1151-1200 | Перевозка железнодорожным транспортом ресурсов группы "Составы для заливки кабельных муфт (масса кабельная)" на расстояние в интервале от 1151 км до 1200 км | 1т груза | - | - | - | - | 3233.11 | -
472233-00-1201-1250 | Перевозка железнодорожным транспортом ресурсов группы "Составы для заливки кабельных муфт (масса кабельная)" на расстояние в интервале от 1201 км до 1250 км | 1т груза | - | - | - | - | 3309.53 | -
472233-00-1251-1300 | Перевозка железнодорожным транспортом ресурсов группы "Составы для заливки кабельных муфт (масса кабельная)" на расстояние в интервале от 1251 км до 1300 км | 1т груза | - | - | - | - | 3406.04 | -
472233-00-1301-1350 | Перевозка железнодорожным транспортом ресурсов группы "Составы для заливки кабельных муфт (масса кабельная)" на расстояние в интервале от 1301 км до 1350 км | 1т груза | - | - | - | - | 3479.93 | -
472233-00-1351-1400 | Перевозка железнодорожным транспортом ресурсов группы "Составы для заливки кабельных муфт (масса кабельная)" на расстояние в интервале от 1351 км до 1400 км | 1т груза | - | - | - | - | 3575.42 | -
472233-00-1401-1450 | Перевозка железнодорожным транспортом ресурсов группы "Составы для заливки кабельных муфт (масса кабельная)" на расстояние в интервале от 1401 км до 1450 км | 1т груза | - | - | - | - | 3670.91 | -
472233-00-1451-1500 | Перевозка железнодорожным транспортом ресурсов группы "Составы для заливки кабельных муфт (масса кабельная)" на расстояние в интервале от 1451 км до 1500 км | 1т груза | - | - | - | - | 3741.49 | -
472233-00-1501-1600 | Перевозка железнодорожным транспортом ресурсов группы "Составы для заливки кабельных муфт (масса кабельная)" на расстояние в интервале от 1501 км до 1600 км | 1т груза | - | - | - | - | 3883.33 | -
472233-00-1601-1700 | Перевозка железнодорожным транспортом ресурсов группы "Составы для заливки кабельных муфт (масса кабельная)" на расстояние в интервале от 1601 км до 1700 км | 1т груза | - | - | - | - | 4044.82 | -
472233-00-1701-1800 | Перевозка железнодорожным транспортом ресурсов группы "Составы для заливки кабельных муфт (масса кабельная)" на расстояние в интервале от 1701 км до 1800 км | 1т груза | - | - | - | - | 4203.01 | -
472233-00-1801-1900 | Перевозка железнодорожным транспортом ресурсов группы "Составы для заливки кабельных муфт (масса кабельная)" на расстояние в интервале от 1801 км до 1900 км | 1т груза | - | - | - | - | 4388.91 | -
472233-00-1901-2000 | Перевозка железнодорожным транспортом ресурсов группы "Составы для заливки кабельных муфт (масса кабельная)" на расстояние в интервале от 1901 км до 2000 км | 1т груза | - | - | - | - | 4542.02 | -
472233-00-2001-2100 | Перевозка железнодорожным транспортом ресурсов группы "Составы для заливки кабельных муфт (масса кабельная)" на расстояние в интервале от 2001 км до 2100 км | 1т груза | - | - | - | - | 4691.56 | -
472233-00-2101-2200 | Перевозка железнодорожным транспортом ресурсов группы "Составы для заливки кабельных муфт (масса кабельная)" на расстояние в интервале от 2101 км до 2200 км | 1т груза | - | - | - | - | 4874.16 | -
472233-00-2201-2300 | Перевозка железнодорожным транспортом ресурсов группы "Составы для заливки кабельных муфт (масса кабельная)" на расстояние в интервале от 2201 км до 2300 км | 1т груза | - | - | - | - | 5018.62 | -
472233-00-2301-2400 | Перевозка железнодорожным транспортом ресурсов группы "Составы для заливки кабельных муфт (масса кабельная)" на расстояние в интервале от 2301 км до 2400 км | 1т груза | - | - | - | - | 5159.78 | -
472233-00-2401-2500 | Перевозка железнодорожным транспортом ресурсов группы "Составы для заливки кабельных муфт (масса кабельная)" на расстояние в интервале от 2401 км до 2500 км | 1т груза | - | - | - | - | 5339.07 | -
472233-00-2501-2600 | Перевозка железнодорожным транспортом ресурсов группы "Составы для заливки кабельных муфт (масса кабельная)" на расстояние в интервале от 2501 км до 2600 км | 1т груза | - | - | - | - | 5475.14 | -
472233-00-2601-2700 | Перевозка железнодорожным транспортом ресурсов группы "Составы для заливки кабельных муфт (масса кабельная)" на расстояние в интервале от 2601 км до 2700 км | 1т груза | - | - | - | - | 5607.91 | -
472233-00-2701-2800 | Перевозка железнодорожным транспортом ресурсов группы "Составы для заливки кабельных муфт (масса кабельная)" на расстояние в интервале от 2701 км до 2800 км | 1т груза | - | - | - | - | 5783.9 | -
472233-00-2801-2900 | Перевозка железнодорожным транспортом ресурсов группы "Составы для заливки кабельных муфт (масса кабельная)" на расстояние в интервале от 2801 км до 2900 км | 1т груза | - | - | - | - | 5911.58 | -
472233-00-2901-3000 | Перевозка железнодорожным транспортом ресурсов группы "Составы для заливки кабельных муфт (масса кабельная)" на расстояние в интервале от 2901 км до 3000 км | 1т груза | - | - | - | - | 6035.96 | -
472233-00-3001-3100 | Перевозка железнодорожным транспортом ресурсов группы "Составы для заливки кабельных муфт (масса кабельная)" на расстояние в интервале от 3001 км до 3100 км | 1т груза | - | - | - | - | 6090.14 | -
472233-00-3101-3200 | Перевозка железнодорожным транспортом ресурсов группы "Составы для заливки кабельных муфт (масса кабельная)" на расстояние в интервале от 3101 км до 3200 км | 1т груза | - | - | - | - | 6259.28 | -
472233-00-3201-3300 | Перевозка железнодорожным транспортом ресурсов группы "Составы для заливки кабельных муфт (масса кабельная)" на расстояние в интервале от 3201 км до 3300 км | 1т груза | - | - | - | - | 6428.42 | -
472233-00-3301-3400 | Перевозка железнодорожным транспортом ресурсов группы "Составы для заливки кабельных муфт (масса кабельная)" на расстояние в интервале от 3301 км до 3400 км | 1т груза | - | - | - | - | 6597.56 | -
472233-00-3401-3500 | Перевозка железнодорожным транспортом ресурсов группы "Составы для заливки кабельных муфт (масса кабельная)" на расстояние в интервале от 3401 км до 3500 км | 1т груза | - | - | - | - | 6766.45 | -
472233-00-3501-3600 | Перевозка железнодорожным транспортом ресурсов группы "Составы для заливки кабельных муфт (масса кабельная)" на расстояние в интервале от 3501 км до 3600 км | 1т груза | - | - | - | - | 6935.59 | -
472233-00-3601-3700 | Перевозка железнодорожным транспортом ресурсов группы "Составы для заливки кабельных муфт (масса кабельная)" на расстояние в интервале от 3601 км до 3700 км | 1т груза | - | - | - | - | 7104.73 | -
472233-00-3701-3800 | Перевозка железнодорожным транспортом ресурсов группы "Составы для заливки кабельных муфт (масса кабельная)" на расстояние в интервале от 3701 км до 3800 км | 1т груза | - | - | - | - | 7273.88 | -
472233-00-3801-3900 | Перевозка железнодорожным транспортом ресурсов группы "Составы для заливки кабельных муфт (масса кабельная)" на расстояние в интервале от 3801 км до 3900 км | 1т груза | - | - | - | - | 7443.02 | -
472233-00-3901-4000 | Перевозка железнодорожным транспортом ресурсов группы "Составы для заливки кабельных муфт (масса кабельная)" на расстояние в интервале от 3901 км до 4000 км | 1т груза | - | - | - | - | 7612.16 | -
472233-00-4001-4100 | Перевозка железнодорожным транспортом ресурсов группы "Составы для заливки кабельных муфт (масса кабельная)" на расстояние в интервале от 4001 км до 4100 км | 1т груза | - | - | - | - | 7781.3 | -
472233-00-4101-4200 | Перевозка железнодорожным транспортом ресурсов группы "Составы для заливки кабельных муфт (масса кабельная)" на расстояние в интервале от 4101 км до 4200 км | 1т груза | - | - | - | - | 7950.44 | -
472233-00-4201-4300 | Перевозка железнодорожным транспортом ресурсов группы "Составы для заливки кабельных муфт (масса кабельная)" на расстояние в интервале от 4201 км до 4300 км | 1т груза | - | - | - | - | 8119.58 | -
472233-00-4301-4400 | Перевозка железнодорожным транспортом ресурсов группы "Составы для заливки кабельных муфт (масса кабельная)" на расстояние в интервале от 4301 км до 4400 км | 1т груза | - | - | - | - | 8288.72 | -
472233-00-4401-4500 | Перевозка железнодорожным транспортом ресурсов группы "Составы для заливки кабельных муфт (масса кабельная)" на расстояние в интервале от 4401 км до 4500 км | 1т груза | - | - | - | - | 8457.86 | -
472233-00-4501-4600 | Перевозка железнодорожным транспортом ресурсов группы "Составы для заливки кабельных муфт (масса кабельная)" на расстояние в интервале от 4501 км до 4600 км | 1т груза | - | - | - | - | 8627.01 | -
472233-00-4601-4700 | Перевозка железнодорожным транспортом ресурсов группы "Составы для заливки кабельных муфт (масса кабельная)" на расстояние в интервале от 4601 км до 4700 км | 1т груза | - | - | - | - | 8796.15 | -
472233-00-4701-4800 | Перевозка железнодорожным транспортом ресурсов группы "Составы для заливки кабельных муфт (масса кабельная)" на расстояние в интервале от 4701 км до 4800 км | 1т груза | - | - | - | - | 8965.29 | -
472233-00-4801-4900 | Перевозка железнодорожным транспортом ресурсов группы "Составы для заливки кабельных муфт (масса кабельная)" на расстояние в интервале от 4801 км до 4900 км | 1т груза | - | - | - | - | 9134.43 | -
472233-00-4901-5000 | Перевозка железнодорожным транспортом ресурсов группы "Составы для заливки кабельных муфт (масса кабельная)" на расстояние в интервале от 4901 км до 5000 км | 1т груза | - | - | - | - | 9303.57 | -
472233-00-5001-5100 | Перевозка железнодорожным транспортом ресурсов группы "Составы для заливки кабельных муфт (масса кабельная)" на расстояние в интервале от 5001 км до 5100 км | 1т груза | - | - | - | - | 9472.46 | -
472233-00-5101-5200 | Перевозка железнодорожным транспортом ресурсов группы "Составы для заливки кабельных муфт (масса кабельная)" на расстояние в интервале от 5101 км до 5200 км | 1т груза | - | - | - | - | 9641.6 | -
472233-00-5201-5300 | Перевозка железнодорожным транспортом ресурсов группы "Составы для заливки кабельных муфт (масса кабельная)" на расстояние в интервале от 5201 км до 5300 км | 1т груза | - | - | - | - | 9810.75 | -
472233-00-5301-5400 | Перевозка железнодорожным транспортом ресурсов группы "Составы для заливки кабельных муфт (масса кабельная)" на расстояние в интервале от 5301 км до 5400 км | 1т груза | - | - | - | - | 9979.89 | -
472233-00-5401-5500 | Перевозка железнодорожным транспортом ресурсов группы "Составы для заливки кабельных муфт (масса кабельная)" на расстояние в интервале от 5401 км до 5500 км | 1т груза | - | - | - | - | 10149.03 | -
472233-00-5501-5700 | Перевозка железнодорожным транспортом ресурсов группы "Составы для заливки кабельных муфт (масса кабельная)" на расстояние в интервале от 5501 км до 5700 км | 1т груза | - | - | - | - | 10402.86 | -
472233-00-5701-5900 | Перевозка железнодорожным транспортом ресурсов группы "Составы для заливки кабельных муфт (масса кабельная)" на расстояние в интервале от 5701 км до 5900 км | 1т груза | - | - | - | - | 10741.15 | -
472233-00-5901-6100 | Перевозка железнодорожным транспортом ресурсов группы "Составы для заливки кабельных муфт (масса кабельная)" на расстояние в интервале от 5901 км до 6100 км | 1т груза | - | - | - | - | 11079.18 | -
472233-00-6101-6300 | Перевозка железнодорожным транспортом ресурсов группы "Составы для заливки кабельных муфт (масса кабельная)" на расстояние в интервале от 6101 км до 6300 км | 1т груза | - | - | - | - | 11417.46 | -
472233-00-6301-6500 | Перевозка железнодорожным транспортом ресурсов группы "Составы для заливки кабельных муфт (масса кабельная)" на расстояние в интервале от 6301 км до 6500 км | 1т груза | - | - | - | - | 11755.75 | -
472233-00-6501-6700 | Перевозка железнодорожным транспортом ресурсов группы "Составы для заливки кабельных муфт (масса кабельная)" на расстояние в интервале от 6501 км до 6700 км | 1т груза | - | - | - | - | 12094.03 | -
472233-00-6701-6900 | Перевозка железнодорожным транспортом ресурсов группы "Составы для заливки кабельных муфт (масса кабельная)" на расстояние в интервале от 6701 км до 6900 км | 1т груза | - | - | - | - | 12432.31 | -
472233-00-6901-7100 | Перевозка железнодорожным транспортом ресурсов группы "Составы для заливки кабельных муфт (масса кабельная)" на расстояние в интервале от 6901 км до 7100 км | 1т груза | - | - | - | - | 12770.59 | -
472233-00-7101-7300 | Перевозка железнодорожным транспортом ресурсов группы "Составы для заливки кабельных муфт (масса кабельная)" на расстояние в интервале от 7101 км до 7300 км | 1т груза | - | - | - | - | 13108.88 | -
472233-00-7301-7500 | Перевозка железнодорожным транспортом ресурсов группы "Составы для заливки кабельных муфт (масса кабельная)" на расстояние в интервале от 7301 км до 7500 км | 1т груза | - | - | - | - | 13447.16 | -
472233-00-7501-7700 | Перевозка железнодорожным транспортом ресурсов группы "Составы для заливки кабельных муфт (масса кабельная)" на расстояние в интервале от 7501 км до 7700 км | 1т груза | - | - | - | - | 13785.19 | -
472233-00-7701-7900 | Перевозка железнодорожным транспортом ресурсов группы "Составы для заливки кабельных муфт (масса кабельная)" на расстояние в интервале от 7701 км до 7900 км | 1т груза | - | - | - | - | 14123.47 | -
472233-00-7901-8100 | Перевозка железнодорожным транспортом ресурсов группы "Составы для заливки кабельных муфт (масса кабельная)" на расстояние в интервале от 7901 км до 8100 км | 1т груза | - | - | - | - | 14461.76 | -
472233-00-8101-8300 | Перевозка железнодорожным транспортом ресурсов группы "Составы для заливки кабельных муфт (масса кабельная)" на расстояние в интервале от 8101 км до 8300 км | 1т груза | - | - | - | - | 14800.04 | -
472233-00-8301-8500 | Перевозка железнодорожным транспортом ресурсов группы "Составы для заливки кабельных муфт (масса кабельная)" на расстояние в интервале от 8301 км до 8500 км | 1т груза | - | - | - | - | 15138.32 | -
472233-00-8501-8700 | Перевозка железнодорожным транспортом ресурсов группы "Составы для заливки кабельных муфт (масса кабельная)" на расстояние в интервале от 8501 км до 8700 км | 1т груза | - | - | - | - | 15476.61 | -
472233-00-8701-8900 | Перевозка железнодорожным транспортом ресурсов группы "Составы для заливки кабельных муфт (масса кабельная)" на расстояние в интервале от 8701 км до 8900 км | 1т груза | - | - | - | - | 15814.89 | -
472233-00-8901-9100 | Перевозка железнодорожным транспортом ресурсов группы "Составы для заливки кабельных муфт (масса кабельная)" на расстояние в интервале от 8901 км до 9100 км | 1т груза | - | - | - | - | 16153.17 | -
472233-00-9101-9300 | Перевозка железнодорожным транспортом ресурсов группы "Составы для заливки кабельных муфт (масса кабельная)" на расстояние в интервале от 9101 км до 9300 км | 1т груза | - | - | - | - | 16491.45 | -
472233-00-9301-9500 | Перевозка железнодорожным транспортом ресурсов группы "Составы для заливки кабельных муфт (масса кабельная)" на расстояние в интервале от 9301 км до 9500 км | 1т груза | - | - | - | - | 16829.49 | -
472233-00-9501-9700 | Перевозка железнодорожным транспортом ресурсов группы "Составы для заливки кабельных муфт (масса кабельная)" на расстояние в интервале от 9501 км до 9700 км | 1т груза | - | - | - | - | 17167.77 | -
472233-00-9701-9900 | Перевозка железнодорожным транспортом ресурсов группы "Составы для заливки кабельных муфт (масса кабельная)" на расстояние в интервале от 9701 км до 9900 км | 1т груза | - | - | - | - | 17506.05 | -
303285-00-0001-0005 | Перевозка железнодорожным транспортом ресурсов группы "Составы огнеупорные всякие" на расстояние в интервале от 1 км до 5 км | 1т груза | - | - | - | - | 517.87 | -
303285-00-0006-0010 | Перевозка железнодорожным транспортом ресурсов группы "Составы огнеупорные всякие" на расстояние в интервале от 6 км до 10 км | 1т груза | - | - | - | - | 524.54 | -
303285-00-0011-0015 | Перевозка железнодорожным транспортом ресурсов группы "Составы огнеупорные всякие" на расстояние в интервале от 11 км до 15 км | 1т груза | - | - | - | - | 530.26 | -
303285-00-0016-0020 | Перевозка железнодорожным транспортом ресурсов группы "Составы огнеупорные всякие" на расстояние в интервале от 16 км до 20 км | 1т груза | - | - | - | - | 535.89 | -
303285-00-0021-0025 | Перевозка железнодорожным транспортом ресурсов группы "Составы огнеупорные всякие" на расстояние в интервале от 21 км до 25 км | 1т груза | - | - | - | - | 541.61 | -
303285-00-0026-0030 | Перевозка железнодорожным транспортом ресурсов группы "Составы огнеупорные всякие" на расстояние в интервале от 26 км до 30 км | 1т груза | - | - | - | - | 547.23 | -
303285-00-0031-0035 | Перевозка железнодорожным транспортом ресурсов группы "Составы огнеупорные всякие" на расстояние в интервале от 31 км до 35 км | 1т груза | - | - | - | - | 552.96 | -
303285-00-0036-0040 | Перевозка железнодорожным транспортом ресурсов группы "Составы огнеупорные всякие" на расстояние в интервале от 36 км до 40 км | 1т груза | - | - | - | - | 558.58 | -
303285-00-0041-0045 | Перевозка железнодорожным транспортом ресурсов группы "Составы огнеупорные всякие" на расстояние в интервале от 41 км до 45 км | 1т груза | - | - | - | - | 564.31 | -
303285-00-0046-0050 | Перевозка железнодорожным транспортом ресурсов группы "Составы огнеупорные всякие" на расстояние в интервале от 46 км до 50 км | 1т груза | - | - | - | - | 570.03 | -
303285-00-0051-0060 | Перевозка железнодорожным транспортом ресурсов группы "Составы огнеупорные всякие" на расстояние в интервале от 51 км до 60 км | 1т груза | - | - | - | - | 577.99 | -
303285-00-0061-0070 | Перевозка железнодорожным транспортом ресурсов группы "Составы огнеупорные всякие" на расстояние в интервале от 61 км до 70 км | 1т груза | - | - | - | - | 589.45 | -
303285-00-0071-0080 | Перевозка железнодорожным транспортом ресурсов группы "Составы огнеупорные всякие" на расстояние в интервале от 71 км до 80 км | 1т груза | - | - | - | - | 600.79 | -
303285-00-0081-0090 | Перевозка железнодорожным транспортом ресурсов группы "Составы огнеупорные всякие" на расстояние в интервале от 81 км до 90 км | 1т груза | - | - | - | - | 612.14 | -
303285-00-0091-0100 | Перевозка железнодорожным транспортом ресурсов группы "Составы огнеупорные всякие" на расстояние в интервале от 91 км до 100 км | 1т груза | - | - | - | - | 623.49 | -
303285-00-0101-0120 | Перевозка железнодорожным транспортом ресурсов группы "Составы огнеупорные всякие" на расстояние в интервале от 101 км до 120 км | 1т груза | - | - | - | - | 640.56 | -
303285-00-0121-0140 | Перевозка железнодорожным транспортом ресурсов группы "Составы огнеупорные всякие" на расстояние в интервале от 121 км до 140 км | 1т груза | - | - | - | - | 663.26 | -
303285-00-0141-0160 | Перевозка железнодорожным транспортом ресурсов группы "Составы огнеупорные всякие" на расстояние в интервале от 141 км до 160 км | 1т груза | - | - | - | - | 685.95 | -
303285-00-0161-0180 | Перевозка железнодорожным транспортом ресурсов группы "Составы огнеупорные всякие" на расстояние в интервале от 161 км до 180 км | 1т груза | - | - | - | - | 706.04 | -
303285-00-0181-0200 | Перевозка железнодорожным транспортом ресурсов группы "Составы огнеупорные всякие" на расстояние в интервале от 181 км до 200 км | 1т груза | - | - | - | - | 725.6 | -
303285-00-0201-0220 | Перевозка железнодорожным транспортом ресурсов группы "Составы огнеупорные всякие" на расстояние в интервале от 201 км до 220 км | 1т груза | - | - | - | - | 746 | -
303285-00-0221-0240 | Перевозка железнодорожным транспортом ресурсов группы "Составы огнеупорные всякие" на расстояние в интервале от 221 км до 240 км | 1т груза | - | - | - | - | 764.42 | -
303285-00-0241-0260 | Перевозка железнодорожным транспортом ресурсов группы "Составы огнеупорные всякие" на расстояние в интервале от 241 км до 260 км | 1т груза | - | - | - | - | 784.19 | -
303285-00-0261-0280 | Перевозка железнодорожным транспортом ресурсов группы "Составы огнеупорные всякие" на расстояние в интервале от 261 км до 280 км | 1т груза | - | - | - | - | 803.55 | -
303285-00-0281-0300 | Перевозка железнодорожным транспортом ресурсов группы "Составы огнеупорные всякие" на расстояние в интервале от 281 км до 300 км | 1т груза | - | - | - | - | 822.69 | -
303285-00-0301-0330 | Перевозка железнодорожным транспортом ресурсов группы "Составы огнеупорные всякие" на расстояние в интервале от 301 км до 330 км | 1т груза | - | - | - | - | 846.73 | -
303285-00-0331-0360 | Перевозка железнодорожным транспортом ресурсов группы "Составы огнеупорные всякие" на расстояние в интервале от 331 км до 360 км | 1т груза | - | - | - | - | 875.55 | -
303285-00-0361-0390 | Перевозка железнодорожным транспортом ресурсов группы "Составы огнеупорные всякие" на расстояние в интервале от 361 км до 390 км | 1т груза | - | - | - | - | 903.96 | -
303285-00-0391-0420 | Перевозка железнодорожным транспортом ресурсов группы "Составы огнеупорные всякие" на расстояние в интервале от 391 км до 420 км | 1т груза | - | - | - | - | 931.95 | -
303285-00-0421-0450 | Перевозка железнодорожным транспортом ресурсов группы "Составы огнеупорные всякие" на расстояние в интервале от 421 км до 450 км | 1т груза | - | - | - | - | 962.76 | -
303285-00-0451-0480 | Перевозка железнодорожным транспортом ресурсов группы "Составы огнеупорные всякие" на расстояние в интервале от 451 км до 480 км | 1т груза | - | - | - | - | 990.02 | -
303285-00-0481-0510 | Перевозка железнодорожным транспортом ресурсов группы "Составы огнеупорные всякие" на расстояние в интервале от 481 км до 510 км | 1т груза | - | - | - | - | 1016.75 | -
303285-00-0511-0540 | Перевозка железнодорожным транспортом ресурсов группы "Составы огнеупорные всякие" на расстояние в интервале от 511 км до 540 км | 1т груза | - | - | - | - | 1047.14 | -
303285-00-0541-0570 | Перевозка железнодорожным транспортом ресурсов группы "Составы огнеупорные всякие" на расстояние в интервале от 541 км до 570 км | 1т груза | - | - | - | - | 1073.25 | -
303285-00-0571-0600 | Перевозка железнодорожным транспортом ресурсов группы "Составы огнеупорные всякие" на расстояние в интервале от 571 км до 600 км | 1т груза | - | - | - | - | 1103.43 | -
303285-00-0601-0640 | Перевозка железнодорожным транспортом ресурсов группы "Составы огнеупорные всякие" на расстояние в интервале от 601 км до 640 км | 1т груза | - | - | - | - | 1133.81 | -
303285-00-0641-0680 | Перевозка железнодорожным транспортом ресурсов группы "Составы огнеупорные всякие" на расстояние в интервале от 641 км до 680 км | 1т груза | - | - | - | - | 1173.67 | -
303285-00-0681-0720 | Перевозка железнодорожным транспортом ресурсов группы "Составы огнеупорные всякие" на расстояние в интервале от 681 км до 720 км | 1т груза | - | - | - | - | 1208.1 | -
303285-00-0721-0760 | Перевозка железнодорожным транспортом ресурсов группы "Составы огнеупорные всякие" на расстояние в интервале от 721 км до 760 км | 1т груза | - | - | - | - | 1247.75 | -
303285-00-0761-0800 | Перевозка железнодорожным транспортом ресурсов группы "Составы огнеупорные всякие" на расстояние в интервале от 761 км до 800 км | 1т груза | - | - | - | - | 1281.24 | -
303285-00-0801-0840 | Перевозка железнодорожным транспортом ресурсов группы "Составы огнеупорные всякие" на расстояние в интервале от 801 км до 840 км | 1т груза | - | - | - | - | 1320.47 | -
303285-00-0841-0880 | Перевозка железнодорожным транспортом ресурсов группы "Составы огнеупорные всякие" на расстояние в интервале от 841 км до 880 км | 1т груза | - | - | - | - | 1359.81 | -
303285-00-0881-0920 | Перевозка железнодорожным транспортом ресурсов группы "Составы огнеупорные всякие" на расстояние в интервале от 881 км до 920 км | 1т груза | - | - | - | - | 1392.05 | -
303285-00-0921-0960 | Перевозка железнодорожным транспортом ресурсов группы "Составы огнеупорные всякие" на расстояние в интервале от 921 км до 960 км | 1т груза | - | - | - | - | 1431.08 | -
303285-00-0961-1000 | Перевозка железнодорожным транспортом ресурсов группы "Составы огнеупорные всякие" на расстояние в интервале от 961 км до 1000 км | 1т груза | - | - | - | - | 1462.48 | -
303285-00-1001-1050 | Перевозка железнодорожным транспортом ресурсов группы "Составы огнеупорные всякие" на расстояние в интервале от 1001 км до 1050 км | 1т груза | - | - | - | - | 1505.87 | -
303285-00-1051-1100 | Перевозка железнодорожным транспортом ресурсов группы "Составы огнеупорные всякие" на расстояние в интервале от 1051 км до 1100 км | 1т груза | - | - | - | - | 1554.26 | -
303285-00-1101-1150 | Перевозка железнодорожным транспортом ресурсов группы "Составы огнеупорные всякие" на расстояние в интервале от 1101 км до 1150 км | 1т груза | - | - | - | - | 1593.88 | -
303285-00-1151-1200 | Перевозка железнодорожным транспортом ресурсов группы "Составы огнеупорные всякие" на расстояние в интервале от 1151 км до 1200 км | 1т груза | - | - | - | - | 1641.75 | -
303285-00-1201-1250 | Перевозка железнодорожным транспортом ресурсов группы "Составы огнеупорные всякие" на расстояние в интервале от 1201 км до 1250 км | 1т груза | - | - | - | - | 1680.22 | -
303285-00-1251-1300 | Перевозка железнодорожным транспортом ресурсов группы "Составы огнеупорные всякие" на расстояние в интервале от 1251 км до 1300 км | 1т груза | - | - | - | - | 1727.78 | -
303285-00-1301-1350 | Перевозка железнодорожным транспортом ресурсов группы "Составы огнеупорные всякие" на расстояние в интервале от 1301 км до 1350 км | 1т груза | - | - | - | - | 1765 | -
303285-00-1351-1400 | Перевозка железнодорожным транспортом ресурсов группы "Составы огнеупорные всякие" на расстояние в интервале от 1351 км до 1400 км | 1т груза | - | - | - | - | 1812.24 | -
303285-00-1401-1450 | Перевозка железнодорожным транспортом ресурсов группы "Составы огнеупорные всякие" на расстояние в интервале от 1401 км до 1450 км | 1т груза | - | - | - | - | 1859.37 | -
303285-00-1451-1500 | Перевозка железнодорожным транспортом ресурсов группы "Составы огнеупорные всякие" на расстояние в интервале от 1451 км до 1500 км | 1т груза | - | - | - | - | 1895.13 | -
303285-00-1501-1600 | Перевозка железнодорожным транспортом ресурсов группы "Составы огнеупорные всякие" на расстояние в интервале от 1501 км до 1600 км | 1т груза | - | - | - | - | 1965.26 | -
303285-00-1601-1700 | Перевозка железнодорожным транспортом ресурсов группы "Составы огнеупорные всякие" на расстояние в интервале от 1601 км до 1700 км | 1т груза | - | - | - | - | 2045.97 | -
303285-00-1701-1800 | Перевозка железнодорожным транспортом ресурсов группы "Составы огнеупорные всякие" на расстояние в интервале от 1701 км до 1800 км | 1т груза | - | - | - | - | 2125.21 | -
303285-00-1801-1900 | Перевозка железнодорожным транспортом ресурсов группы "Составы огнеупорные всякие" на расстояние в интервале от 1801 км до 1900 км | 1т груза | - | - | - | - | 2217.19 | -
303285-00-1901-2000 | Перевозка железнодорожным транспортом ресурсов группы "Составы огнеупорные всякие" на расстояние в интервале от 1901 км до 2000 км | 1т груза | - | - | - | - | 2294.13 | -
303285-00-2001-2100 | Перевозка железнодорожным транспортом ресурсов группы "Составы огнеупорные всякие" на расстояние в интервале от 2001 км до 2100 км | 1т груза | - | - | - | - | 2369.41 | -
303285-00-2101-2200 | Перевозка железнодорожным транспортом ресурсов группы "Составы огнеупорные всякие" на расстояние в интервале от 2101 км до 2200 км | 1т груза | - | - | - | - | 2459.92 | -
303285-00-2201-2300 | Перевозка железнодорожным транспортом ресурсов группы "Составы огнеупорные всякие" на расстояние в интервале от 2201 км до 2300 км | 1т груза | - | - | - | - | 2532.91 | -
303285-00-2301-2400 | Перевозка железнодорожным транспортом ресурсов группы "Составы огнеупорные всякие" на расстояние в интервале от 2301 км до 2400 км | 1т груза | - | - | - | - | 2604.43 | -
303285-00-2401-2500 | Перевозка железнодорожным транспортом ресурсов группы "Составы огнеупорные всякие" на расстояние в интервале от 2401 км до 2500 км | 1т груза | - | - | - | - | 2693.27 | -
303285-00-2501-2600 | Перевозка железнодорожным транспортом ресурсов группы "Составы огнеупорные всякие" на расстояние в интервале от 2501 км до 2600 км | 1т груза | - | - | - | - | 2762.49 | -
303285-00-2601-2700 | Перевозка железнодорожным транспортом ресурсов группы "Составы огнеупорные всякие" на расстояние в интервале от 2601 км до 2700 км | 1т груза | - | - | - | - | 2830.05 | -
303285-00-2701-2800 | Перевозка железнодорожным транспортом ресурсов группы "Составы огнеупорные всякие" на расстояние в интервале от 2701 км до 2800 км | 1т груза | - | - | - | - | 2917.43 | -
303285-00-2801-2900 | Перевозка железнодорожным транспортом ресурсов группы "Составы огнеупорные всякие" на расстояние в интервале от 2801 км до 2900 км | 1т груза | - | - | - | - | 2982.69 | -
303285-00-2901-3000 | Перевозка железнодорожным транспортом ресурсов группы "Составы огнеупорные всякие" на расстояние в интервале от 2901 км до 3000 км | 1т груза | - | - | - | - | 3046.49 | -
303285-00-3001-3100 | Перевозка железнодорожным транспортом ресурсов группы "Составы огнеупорные всякие" на расстояние в интервале от 3001 км до 3100 км | 1т груза | - | - | - | - | 2967.45 | -
303285-00-3101-3200 | Перевозка железнодорожным транспортом ресурсов группы "Составы огнеупорные всякие" на расстояние в интервале от 3101 км до 3200 км | 1т груза | - | - | - | - | 3048.65 | -
303285-00-3201-3300 | Перевозка железнодорожным транспортом ресурсов группы "Составы огнеупорные всякие" на расстояние в интервале от 3201 км до 3300 км | 1т груза | - | - | - | - | 3129.95 | -
303285-00-3301-3400 | Перевозка железнодорожным транспортом ресурсов группы "Составы огнеупорные всякие" на расстояние в интервале от 3301 км до 3400 км | 1т груза | - | - | - | - | 3211.25 | -
303285-00-3401-3500 | Перевозка железнодорожным транспортом ресурсов группы "Составы огнеупорные всякие" на расстояние в интервале от 3401 км до 3500 км | 1т груза | - | - | - | - | 3292.55 | -
303285-00-3501-3600 | Перевозка железнодорожным транспортом ресурсов группы "Составы огнеупорные всякие" на расстояние в интервале от 3501 км до 3600 км | 1т груза | - | - | - | - | 3373.76 | -
303285-00-3601-3700 | Перевозка железнодорожным транспортом ресурсов группы "Составы огнеупорные всякие" на расстояние в интервале от 3601 км до 3700 км | 1т груза | - | - | - | - | 3455.06 | -
303285-00-3701-3800 | Перевозка железнодорожным транспортом ресурсов группы "Составы огнеупорные всякие" на расстояние в интервале от 3701 км до 3800 км | 1т груза | - | - | - | - | 3536.36 | -
303285-00-3801-3900 | Перевозка железнодорожным транспортом ресурсов группы "Составы огнеупорные всякие" на расстояние в интервале от 3801 км до 3900 км | 1т груза | - | - | - | - | 3617.66 | -
303285-00-3901-4000 | Перевозка железнодорожным транспортом ресурсов группы "Составы огнеупорные всякие" на расстояние в интервале от 3901 км до 4000 км | 1т груза | - | - | - | - | 3698.96 | -
303285-00-4001-4100 | Перевозка железнодорожным транспортом ресурсов группы "Составы огнеупорные всякие" на расстояние в интервале от 4001 км до 4100 км | 1т груза | - | - | - | - | 3780.16 | -
303285-00-4101-4200 | Перевозка железнодорожным транспортом ресурсов группы "Составы огнеупорные всякие" на расстояние в интервале от 4101 км до 4200 км | 1т груза | - | - | - | - | 3861.47 | -
303285-00-4201-4300 | Перевозка железнодорожным транспортом ресурсов группы "Составы огнеупорные всякие" на расстояние в интервале от 4201 км до 4300 км | 1т груза | - | - | - | - | 3942.77 | -
303285-00-4301-4400 | Перевозка железнодорожным транспортом ресурсов группы "Составы огнеупорные всякие" на расстояние в интервале от 4301 км до 4400 км | 1т груза | - | - | - | - | 4024.07 | -
303285-00-4401-4500 | Перевозка железнодорожным транспортом ресурсов группы "Составы огнеупорные всякие" на расстояние в интервале от 4401 км до 4500 км | 1т груза | - | - | - | - | 4105.27 | -
303285-00-4501-4600 | Перевозка железнодорожным транспортом ресурсов группы "Составы огнеупорные всякие" на расстояние в интервале от 4501 км до 4600 км | 1т груза | - | - | - | - | 4186.57 | -
303285-00-4601-4700 | Перевозка железнодорожным транспортом ресурсов группы "Составы огнеупорные всякие" на расстояние в интервале от 4601 км до 4700 км | 1т груза | - | - | - | - | 4267.87 | -
303285-00-4701-4800 | Перевозка железнодорожным транспортом ресурсов группы "Составы огнеупорные всякие" на расстояние в интервале от 4701 км до 4800 км | 1т груза | - | - | - | - | 4349.17 | -
303285-00-4801-4900 | Перевозка железнодорожным транспортом ресурсов группы "Составы огнеупорные всякие" на расстояние в интервале от 4801 км до 4900 км | 1т груза | - | - | - | - | 4430.48 | -
303285-00-4901-5000 | Перевозка железнодорожным транспортом ресурсов группы "Составы огнеупорные всякие" на расстояние в интервале от 4901 км до 5000 км | 1т груза | - | - | - | - | 4511.68 | -
303285-00-5001-5100 | Перевозка железнодорожным транспортом ресурсов группы "Составы огнеупорные всякие" на расстояние в интервале от 5001 км до 5100 км | 1т груза | - | - | - | - | 4592.98 | -
303285-00-5101-5200 | Перевозка железнодорожным транспортом ресурсов группы "Составы огнеупорные всякие" на расстояние в интервале от 5101 км до 5200 км | 1т груза | - | - | - | - | 4674.28 | -
303285-00-5201-5300 | Перевозка железнодорожным транспортом ресурсов группы "Составы огнеупорные всякие" на расстояние в интервале от 5201 км до 5300 км | 1т груза | - | - | - | - | 4755.58 | -
303285-00-5301-5400 | Перевозка железнодорожным транспортом ресурсов группы "Составы огнеупорные всякие" на расстояние в интервале от 5301 км до 5400 км | 1т груза | - | - | - | - | 4836.78 | -
303285-00-5401-5500 | Перевозка железнодорожным транспортом ресурсов группы "Составы огнеупорные всякие" на расстояние в интервале от 5401 км до 5500 км | 1т груза | - | - | - | - | 4918.09 | -
303285-00-5501-5700 | Перевозка железнодорожным транспортом ресурсов группы "Составы огнеупорные всякие" на расстояние в интервале от 5501 км до 5700 км | 1т груза | - | - | - | - | 5039.99 | -
303285-00-5701-5900 | Перевозка железнодорожным транспортом ресурсов группы "Составы огнеупорные всякие" на расстояние в интервале от 5701 км до 5900 км | 1т груза | - | - | - | - | 5202.59 | -
303285-00-5901-6100 | Перевозка железнодорожным транспортом ресурсов группы "Составы огнеупорные всякие" на расстояние в интервале от 5901 км до 6100 км | 1т груза | - | - | - | - | 5365.1 | -
303285-00-6101-6300 | Перевозка железнодорожным транспортом ресурсов группы "Составы огнеупорные всякие" на расстояние в интервале от 6101 км до 6300 км | 1т груза | - | - | - | - | 5527.7 | -
303285-00-6301-6500 | Перевозка железнодорожным транспортом ресурсов группы "Составы огнеупорные всякие" на расстояние в интервале от 6301 км до 6500 км | 1т груза | - | - | - | - | 5690.3 | -
303285-00-6501-6700 | Перевозка железнодорожным транспортом ресурсов группы "Составы огнеупорные всякие" на расстояние в интервале от 6501 км до 6700 км | 1т груза | - | - | - | - | 5852.8 | -
303285-00-6701-6900 | Перевозка железнодорожным транспортом ресурсов группы "Составы огнеупорные всякие" на расстояние в интервале от 6701 км до 6900 км | 1т груза | - | - | - | - | 6015.41 | -
303285-00-6901-7100 | Перевозка железнодорожным транспортом ресурсов группы "Составы огнеупорные всякие" на расстояние в интервале от 6901 км до 7100 км | 1т груза | - | - | - | - | 6177.91 | -
303285-00-7101-7300 | Перевозка железнодорожным транспортом ресурсов группы "Составы огнеупорные всякие" на расстояние в интервале от 7101 км до 7300 км | 1т груза | - | - | - | - | 6340.51 | -
303285-00-7301-7500 | Перевозка железнодорожным транспортом ресурсов группы "Составы огнеупорные всякие" на расстояние в интервале от 7301 км до 7500 км | 1т груза | - | - | - | - | 6503.02 | -
303285-00-7501-7700 | Перевозка железнодорожным транспортом ресурсов группы "Составы огнеупорные всякие" на расстояние в интервале от 7501 км до 7700 км | 1т груза | - | - | - | - | 6665.62 | -
303285-00-7701-7900 | Перевозка железнодорожным транспортом ресурсов группы "Составы огнеупорные всякие" на расстояние в интервале от 7701 км до 7900 км | 1т груза | - | - | - | - | 6828.12 | -
303285-00-7901-8100 | Перевозка железнодорожным транспортом ресурсов группы "Составы огнеупорные всякие" на расстояние в интервале от 7901 км до 8100 км | 1т груза | - | - | - | - | 6990.73 | -
303285-00-8101-8300 | Перевозка железнодорожным транспортом ресурсов группы "Составы огнеупорные всякие" на расстояние в интервале от 8101 км до 8300 км | 1т груза | - | - | - | - | 7153.33 | -
303285-00-8301-8500 | Перевозка железнодорожным транспортом ресурсов группы "Составы огнеупорные всякие" на расстояние в интервале от 8301 км до 8500 км | 1т груза | - | - | - | - | 7315.83 | -
303285-00-8501-8700 | Перевозка железнодорожным транспортом ресурсов группы "Составы огнеупорные всякие" на расстояние в интервале от 8501 км до 8700 км | 1т груза | - | - | - | - | 7478.44 | -
303285-00-8701-8900 | Перевозка железнодорожным транспортом ресурсов группы "Составы огнеупорные всякие" на расстояние в интервале от 8701 км до 8900 км | 1т груза | - | - | - | - | 7640.94 | -
303285-00-8901-9100 | Перевозка железнодорожным транспортом ресурсов группы "Составы огнеупорные всякие" на расстояние в интервале от 8901 км до 9100 км | 1т груза | - | - | - | - | 7803.54 | -
303285-00-9101-9300 | Перевозка железнодорожным транспортом ресурсов группы "Составы огнеупорные всякие" на расстояние в интервале от 9101 км до 9300 км | 1т груза | - | - | - | - | 7966.05 | -
303285-00-9301-9500 | Перевозка железнодорожным транспортом ресурсов группы "Составы огнеупорные всякие" на расстояние в интервале от 9301 км до 9500 км | 1т груза | - | - | - | - | 8128.65 | -
303285-00-9501-9700 | Перевозка железнодорожным транспортом ресурсов группы "Составы огнеупорные всякие" на расстояние в интервале от 9501 км до 9700 км | 1т груза | - | - | - | - | 8291.15 | -
303285-00-9701-9900 | Перевозка железнодорожным транспортом ресурсов группы "Составы огнеупорные всякие" на расстояние в интервале от 9701 км до 9900 км | 1т груза | - | - | - | - | 8453.76 | -
472248-00-0001-0005 | Перевозка железнодорожным транспортом ресурсов группы "Составы пропиточные для дерева, не поименованные в алфавите" на расстояние в интервале от 1 км до 5 км | 1т груза | - | - | - | - | 954.5 | -
472248-00-0006-0010 | Перевозка железнодорожным транспортом ресурсов группы "Составы пропиточные для дерева, не поименованные в алфавите" на расстояние в интервале от 6 км до 10 км | 1т груза | - | - | - | - | 968.25 | -
472248-00-0011-0015 | Перевозка железнодорожным транспортом ресурсов группы "Составы пропиточные для дерева, не поименованные в алфавите" на расстояние в интервале от 11 км до 15 км | 1т груза | - | - | - | - | 979.96 | -
472248-00-0016-0020 | Перевозка железнодорожным транспортом ресурсов группы "Составы пропиточные для дерева, не поименованные в алфавите" на расстояние в интервале от 16 км до 20 км | 1т груза | - | - | - | - | 991.66 | -
472248-00-0021-0025 | Перевозка железнодорожным транспортом ресурсов группы "Составы пропиточные для дерева, не поименованные в алфавите" на расстояние в интервале от 21 км до 25 км | 1т груза | - | - | - | - | 1003.37 | -
472248-00-0026-0030 | Перевозка железнодорожным транспортом ресурсов группы "Составы пропиточные для дерева, не поименованные в алфавите" на расстояние в интервале от 26 км до 30 км | 1т груза | - | - | - | - | 1014.83 | -
472248-00-0031-0035 | Перевозка железнодорожным транспортом ресурсов группы "Составы пропиточные для дерева, не поименованные в алфавите" на расстояние в интервале от 31 км до 35 км | 1т груза | - | - | - | - | 1026.54 | -
472248-00-0036-0040 | Перевозка железнодорожным транспортом ресурсов группы "Составы пропиточные для дерева, не поименованные в алфавите" на расстояние в интервале от 36 км до 40 км | 1т груза | - | - | - | - | 1038.25 | -
472248-00-0041-0045 | Перевозка железнодорожным транспортом ресурсов группы "Составы пропиточные для дерева, не поименованные в алфавите" на расстояние в интервале от 41 км до 45 км | 1т груза | - | - | - | - | 1049.96 | -
472248-00-0046-0050 | Перевозка железнодорожным транспортом ресурсов группы "Составы пропиточные для дерева, не поименованные в алфавите" на расстояние в интервале от 46 км до 50 км | 1т груза | - | - | - | - | 1061.67 | -
472248-00-0051-0060 | Перевозка железнодорожным транспортом ресурсов группы "Составы пропиточные для дерева, не поименованные в алфавите" на расстояние в интервале от 51 км до 60 км | 1т груза | - | - | - | - | 1078.09 | -
472248-00-0061-0070 | Перевозка железнодорожным транспортом ресурсов группы "Составы пропиточные для дерева, не поименованные в алфавите" на расстояние в интервале от 61 км до 70 км | 1т груза | - | - | - | - | 1101.26 | -
472248-00-0071-0080 | Перевозка железнодорожным транспортом ресурсов группы "Составы пропиточные для дерева, не поименованные в алфавите" на расстояние в интервале от 71 км до 80 км | 1т груза | - | - | - | - | 1124.68 | -
472248-00-0081-0090 | Перевозка железнодорожным транспортом ресурсов группы "Составы пропиточные для дерева, не поименованные в алфавите" на расстояние в интервале от 81 км до 90 км | 1т груза | - | - | - | - | 1147.84 | -
472248-00-0091-0100 | Перевозка железнодорожным транспортом ресурсов группы "Составы пропиточные для дерева, не поименованные в алфавите" на расстояние в интервале от 91 км до 100 км | 1т груза | - | - | - | - | 1171.26 | -
472248-00-0101-0120 | Перевозка железнодорожным транспортом ресурсов группы "Составы пропиточные для дерева, не поименованные в алфавите" на расстояние в интервале от 101 км до 120 км | 1т груза | - | - | - | - | 1206.14 | -
472248-00-0121-0140 | Перевозка железнодорожным транспортом ресурсов группы "Составы пропиточные для дерева, не поименованные в алфавите" на расстояние в интервале от 121 км до 140 км | 1т груза | - | - | - | - | 1252.72 | -
472248-00-0141-0160 | Перевозка железнодорожным транспортом ресурсов группы "Составы пропиточные для дерева, не поименованные в алфавите" на расстояние в интервале от 141 км до 160 км | 1т груза | - | - | - | - | 1299.56 | -
472248-00-0161-0180 | Перевозка железнодорожным транспортом ресурсов группы "Составы пропиточные для дерева, не поименованные в алфавите" на расстояние в интервале от 161 км до 180 км | 1т груза | - | - | - | - | 1340.3 | -
472248-00-0181-0200 | Перевозка железнодорожным транспортом ресурсов группы "Составы пропиточные для дерева, не поименованные в алфавите" на расстояние в интервале от 181 км до 200 км | 1т груза | - | - | - | - | 1379.77 | -
472248-00-0201-0220 | Перевозка железнодорожным транспортом ресурсов группы "Составы пропиточные для дерева, не поименованные в алфавите" на расстояние в интервале от 201 км до 220 км | 1т груза | - | - | - | - | 1421.52 | -
472248-00-0221-0240 | Перевозка железнодорожным транспортом ресурсов группы "Составы пропиточные для дерева, не поименованные в алфавите" на расстояние в интервале от 221 км до 240 км | 1т груза | - | - | - | - | 1458.7 | -
472248-00-0241-0260 | Перевозка железнодорожным транспортом ресурсов группы "Составы пропиточные для дерева, не поименованные в алфавите" на расстояние в интервале от 241 км до 260 км | 1т груза | - | - | - | - | 1498.93 | -
472248-00-0261-0280 | Перевозка железнодорожным транспортом ресурсов группы "Составы пропиточные для дерева, не поименованные в алфавите" на расстояние в интервале от 261 км до 280 км | 1т груза | - | - | - | - | 1538.14 | -
472248-00-0281-0300 | Перевозка железнодорожным транспортом ресурсов группы "Составы пропиточные для дерева, не поименованные в алфавите" на расстояние в интервале от 281 км до 300 км | 1т груза | - | - | - | - | 1576.85 | -
472248-00-0301-0330 | Перевозка железнодорожным транспортом ресурсов группы "Составы пропиточные для дерева, не поименованные в алфавите" на расстояние в интервале от 301 км до 330 км | 1т груза | - | - | - | - | 1625.74 | -
472248-00-0331-0360 | Перевозка железнодорожным транспортом ресурсов группы "Составы пропиточные для дерева, не поименованные в алфавите" на расстояние в интервале от 331 км до 360 км | 1т груза | - | - | - | - | 1684.3 | -
472248-00-0361-0390 | Перевозка железнодорожным транспортом ресурсов группы "Составы пропиточные для дерева, не поименованные в алфавите" на расстояние в интервале от 361 км до 390 км | 1т груза | - | - | - | - | 1741.6 | -
472248-00-0391-0420 | Перевозка железнодорожным транспортом ресурсов группы "Составы пропиточные для дерева, не поименованные в алфавите" на расстояние в интервале от 391 км до 420 км | 1т груза | - | - | - | - | 1798.13 | -
472248-00-0421-0450 | Перевозка железнодорожным транспортом ресурсов группы "Составы пропиточные для дерева, не поименованные в алфавите" на расстояние в интервале от 421 км до 450 км | 1т груза | - | - | - | - | 1861.02 | -
472248-00-0451-0480 | Перевозка железнодорожным транспортом ресурсов группы "Составы пропиточные для дерева, не поименованные в алфавите" на расстояние в интервале от 451 км до 480 км | 1т груза | - | - | - | - | 1916.03 | -
472248-00-0481-0510 | Перевозка железнодорожным транспортом ресурсов группы "Составы пропиточные для дерева, не поименованные в алфавите" на расстояние в интервале от 481 км до 510 км | 1т груза | - | - | - | - | 1970.02 | -
472248-00-0511-0540 | Перевозка железнодорожным транспортом ресурсов группы "Составы пропиточные для дерева, не поименованные в алфавите" на расстояние в интервале от 511 км до 540 км | 1т груза | - | - | - | - | 2031.89 | -
472248-00-0541-0570 | Перевозка железнодорожным транспортом ресурсов группы "Составы пропиточные для дерева, не поименованные в алфавите" на расстояние в интервале от 541 км до 570 км | 1т груза | - | - | - | - | 2084.35 | -
472248-00-0571-0600 | Перевозка железнодорожным транспортом ресурсов группы "Составы пропиточные для дерева, не поименованные в алфавите" на расстояние в интервале от 571 км до 600 км | 1т груза | - | - | - | - | 2145.71 | -
472248-00-0601-0640 | Перевозка железнодорожным транспортом ресурсов группы "Составы пропиточные для дерева, не поименованные в алфавите" на расстояние в интервале от 601 км до 640 км | 1т груза | - | - | - | - | 2206.84 | -
472248-00-0641-0680 | Перевозка железнодорожным транспортом ресурсов группы "Составы пропиточные для дерева, не поименованные в алфавите" на расстояние в интервале от 641 км до 680 км | 1т груза | - | - | - | - | 2288.06 | -
472248-00-0681-0720 | Перевозка железнодорожным транспортом ресурсов группы "Составы пропиточные для дерева, не поименованные в алфавите" на расстояние в интервале от 681 км до 720 км | 1т груза | - | - | - | - | 2357.34 | -
472248-00-0721-0760 | Перевозка железнодорожным транспортом ресурсов группы "Составы пропиточные для дерева, не поименованные в алфавите" на расстояние в интервале от 721 км до 760 км | 1т груза | - | - | - | - | 2437.8 | -
472248-00-0761-0800 | Перевозка железнодорожным транспортом ресурсов группы "Составы пропиточные для дерева, не поименованные в алфавите" на расстояние в интервале от 761 км до 800 км | 1т груза | - | - | - | - | 2505.04 | -
472248-00-0801-0840 | Перевозка железнодорожным транспортом ресурсов группы "Составы пропиточные для дерева, не поименованные в алфавите" на расстояние в интервале от 801 км до 840 км | 1т груза | - | - | - | - | 2584.73 | -
472248-00-0841-0880 | Перевозка железнодорожным транспортом ресурсов группы "Составы пропиточные для дерева, не поименованные в алфавите" на расстояние в интервале от 841 км до 880 км | 1т груза | - | - | - | - | 2664.43 | -
472248-00-0881-0920 | Перевозка железнодорожным транспортом ресурсов группы "Составы пропиточные для дерева, не поименованные в алфавите" на расстояние в интервале от 881 км до 920 км | 1т груза | - | - | - | - | 2729.13 | -
472248-00-0921-0960 | Перевозка железнодорожным транспортом ресурсов группы "Составы пропиточные для дерева, не поименованные в алфавите" на расстояние в интервале от 921 км до 960 км | 1т груза | - | - | - | - | 2808.07 | -
472248-00-0961-1000 | Перевозка железнодорожным транспортом ресурсов группы "Составы пропиточные для дерева, не поименованные в алфавите" на расстояние в интервале от 961 км до 1000 км | 1т груза | - | - | - | - | 2870.73 | -
472248-00-1001-1050 | Перевозка железнодорожным транспортом ресурсов группы "Составы пропиточные для дерева, не поименованные в алфавите" на расстояние в интервале от 1001 км до 1050 км | 1т груза | - | - | - | - | 2958.84 | -
472248-00-1051-1100 | Перевозка железнодорожным транспортом ресурсов группы "Составы пропиточные для дерева, не поименованные в алфавите" на расстояние в интервале от 1051 км до 1100 км | 1т груза | - | - | - | - | 3056.87 | -
472248-00-1101-1150 | Перевозка железнодорожным транспортом ресурсов группы "Составы пропиточные для дерева, не поименованные в алфавите" на расстояние в интервале от 1101 км до 1150 км | 1т груза | - | - | - | - | 3135.84 | -
472248-00-1151-1200 | Перевозка железнодорожным транспортом ресурсов группы "Составы пропиточные для дерева, не поименованные в алфавите" на расстояние в интервале от 1151 км до 1200 км | 1т груза | - | - | - | - | 3233.11 | -
472248-00-1201-1250 | Перевозка железнодорожным транспортом ресурсов группы "Составы пропиточные для дерева, не поименованные в алфавите" на расстояние в интервале от 1201 км до 1250 км | 1т груза | - | - | - | - | 3309.53 | -
472248-00-1251-1300 | Перевозка железнодорожным транспортом ресурсов группы "Составы пропиточные для дерева, не поименованные в алфавите" на расстояние в интервале от 1251 км до 1300 км | 1т груза | - | - | - | - | 3406.04 | -
472248-00-1301-1350 | Перевозка железнодорожным транспортом ресурсов группы "Составы пропиточные для дерева, не поименованные в алфавите" на расстояние в интервале от 1301 км до 1350 км | 1т груза | - | - | - | - | 3479.93 | -
472248-00-1351-1400 | Перевозка железнодорожным транспортом ресурсов группы "Составы пропиточные для дерева, не поименованные в алфавите" на расстояние в интервале от 1351 км до 1400 км | 1т груза | - | - | - | - | 3575.42 | -
472248-00-1401-1450 | Перевозка железнодорожным транспортом ресурсов группы "Составы пропиточные для дерева, не поименованные в алфавите" на расстояние в интервале от 1401 км до 1450 км | 1т груза | - | - | - | - | 3670.91 | -
472248-00-1451-1500 | Перевозка железнодорожным транспортом ресурсов группы "Составы пропиточные для дерева, не поименованные в алфавите" на расстояние в интервале от 1451 км до 1500 км | 1т груза | - | - | - | - | 3741.49 | -
472248-00-1501-1600 | Перевозка железнодорожным транспортом ресурсов группы "Составы пропиточные для дерева, не поименованные в алфавите" на расстояние в интервале от 1501 км до 1600 км | 1т груза | - | - | - | - | 3883.33 | -
472248-00-1601-1700 | Перевозка железнодорожным транспортом ресурсов группы "Составы пропиточные для дерева, не поименованные в алфавите" на расстояние в интервале от 1601 км до 1700 км | 1т груза | - | - | - | - | 4044.82 | -
472248-00-1701-1800 | Перевозка железнодорожным транспортом ресурсов группы "Составы пропиточные для дерева, не поименованные в алфавите" на расстояние в интервале от 1701 км до 1800 км | 1т груза | - | - | - | - | 4203.01 | -
472248-00-1801-1900 | Перевозка железнодорожным транспортом ресурсов группы "Составы пропиточные для дерева, не поименованные в алфавите" на расстояние в интервале от 1801 км до 1900 км | 1т груза | - | - | - | - | 4388.91 | -
472248-00-1901-2000 | Перевозка железнодорожным транспортом ресурсов группы "Составы пропиточные для дерева, не поименованные в алфавите" на расстояние в интервале от 1901 км до 2000 км | 1т груза | - | - | - | - | 4542.02 | -
472248-00-2001-2100 | Перевозка железнодорожным транспортом ресурсов группы "Составы пропиточные для дерева, не поименованные в алфавите" на расстояние в интервале от 2001 км до 2100 км | 1т груза | - | - | - | - | 4691.56 | -
472248-00-2101-2200 | Перевозка железнодорожным транспортом ресурсов группы "Составы пропиточные для дерева, не поименованные в алфавите" на расстояние в интервале от 2101 км до 2200 км | 1т груза | - | - | - | - | 4874.16 | -
472248-00-2201-2300 | Перевозка железнодорожным транспортом ресурсов группы "Составы пропиточные для дерева, не поименованные в алфавите" на расстояние в интервале от 2201 км до 2300 км | 1т груза | - | - | - | - | 5018.62 | -
472248-00-2301-2400 | Перевозка железнодорожным транспортом ресурсов группы "Составы пропиточные для дерева, не поименованные в алфавите" на расстояние в интервале от 2301 км до 2400 км | 1т груза | - | - | - | - | 5159.78 | -
472248-00-2401-2500 | Перевозка железнодорожным транспортом ресурсов группы "Составы пропиточные для дерева, не поименованные в алфавите" на расстояние в интервале от 2401 км до 2500 км | 1т груза | - | - | - | - | 5339.07 | -
472248-00-2501-2600 | Перевозка железнодорожным транспортом ресурсов группы "Составы пропиточные для дерева, не поименованные в алфавите" на расстояние в интервале от 2501 км до 2600 км | 1т груза | - | - | - | - | 5475.14 | -
472248-00-2601-2700 | Перевозка железнодорожным транспортом ресурсов группы "Составы пропиточные для дерева, не поименованные в алфавите" на расстояние в интервале от 2601 км до 2700 км | 1т груза | - | - | - | - | 5607.91 | -
472248-00-2701-2800 | Перевозка железнодорожным транспортом ресурсов группы "Составы пропиточные для дерева, не поименованные в алфавите" на расстояние в интервале от 2701 км до 2800 км | 1т груза | - | - | - | - | 5783.9 | -
472248-00-2801-2900 | Перевозка железнодорожным транспортом ресурсов группы "Составы пропиточные для дерева, не поименованные в алфавите" на расстояние в интервале от 2801 км до 2900 км | 1т груза | - | - | - | - | 5911.58 | -
472248-00-2901-3000 | Перевозка железнодорожным транспортом ресурсов группы "Составы пропиточные для дерева, не поименованные в алфавите" на расстояние в интервале от 2901 км до 3000 км | 1т груза | - | - | - | - | 6035.96 | -
472248-00-3001-3100 | Перевозка железнодорожным транспортом ресурсов группы "Составы пропиточные для дерева, не поименованные в алфавите" на расстояние в интервале от 3001 км до 3100 км | 1т груза | - | - | - | - | 6090.14 | -
472248-00-3101-3200 | Перевозка железнодорожным транспортом ресурсов группы "Составы пропиточные для дерева, не поименованные в алфавите" на расстояние в интервале от 3101 км до 3200 км | 1т груза | - | - | - | - | 6259.28 | -
472248-00-3201-3300 | Перевозка железнодорожным транспортом ресурсов группы "Составы пропиточные для дерева, не поименованные в алфавите" на расстояние в интервале от 3201 км до 3300 км | 1т груза | - | - | - | - | 6428.42 | -
472248-00-3301-3400 | Перевозка железнодорожным транспортом ресурсов группы "Составы пропиточные для дерева, не поименованные в алфавите" на расстояние в интервале от 3301 км до 3400 км | 1т груза | - | - | - | - | 6597.56 | -
472248-00-3401-3500 | Перевозка железнодорожным транспортом ресурсов группы "Составы пропиточные для дерева, не поименованные в алфавите" на расстояние в интервале от 3401 км до 3500 км | 1т груза | - | - | - | - | 6766.45 | -
472248-00-3501-3600 | Перевозка железнодорожным транспортом ресурсов группы "Составы пропиточные для дерева, не поименованные в алфавите" на расстояние в интервале от 3501 км до 3600 км | 1т груза | - | - | - | - | 6935.59 | -
472248-00-3601-3700 | Перевозка железнодорожным транспортом ресурсов группы "Составы пропиточные для дерева, не поименованные в алфавите" на расстояние в интервале от 3601 км до 3700 км | 1т груза | - | - | - | - | 7104.73 | -
472248-00-3701-3800 | Перевозка железнодорожным транспортом ресурсов группы "Составы пропиточные для дерева, не поименованные в алфавите" на расстояние в интервале от 3701 км до 3800 км | 1т груза | - | - | - | - | 7273.88 | -
472248-00-3801-3900 | Перевозка железнодорожным транспортом ресурсов группы "Составы пропиточные для дерева, не поименованные в алфавите" на расстояние в интервале от 3801 км до 3900 км | 1т груза | - | - | - | - | 7443.02 | -
472248-00-3901-4000 | Перевозка железнодорожным транспортом ресурсов группы "Составы пропиточные для дерева, не поименованные в алфавите" на расстояние в интервале от 3901 км до 4000 км | 1т груза | - | - | - | - | 7612.16 | -
472248-00-4001-4100 | Перевозка железнодорожным транспортом ресурсов группы "Составы пропиточные для дерева, не поименованные в алфавите" на расстояние в интервале от 4001 км до 4100 км | 1т груза | - | - | - | - | 7781.3 | -
472248-00-4101-4200 | Перевозка железнодорожным транспортом ресурсов группы "Составы пропиточные для дерева, не поименованные в алфавите" на расстояние в интервале от 4101 км до 4200 км | 1т груза | - | - | - | - | 7950.44 | -
472248-00-4201-4300 | Перевозка железнодорожным транспортом ресурсов группы "Составы пропиточные для дерева, не поименованные в алфавите" на расстояние в интервале от 4201 км до 4300 км | 1т груза | - | - | - | - | 8119.58 | -
472248-00-4301-4400 | Перевозка железнодорожным транспортом ресурсов группы "Составы пропиточные для дерева, не поименованные в алфавите" на расстояние в интервале от 4301 км до 4400 км | 1т груза | - | - | - | - | 8288.72 | -
472248-00-4401-4500 | Перевозка железнодорожным транспортом ресурсов группы "Составы пропиточные для дерева, не поименованные в алфавите" на расстояние в интервале от 4401 км до 4500 км | 1т груза | - | - | - | - | 8457.86 | -
472248-00-4501-4600 | Перевозка железнодорожным транспортом ресурсов группы "Составы пропиточные для дерева, не поименованные в алфавите" на расстояние в интервале от 4501 км до 4600 км | 1т груза | - | - | - | - | 8627.01 | -
472248-00-4601-4700 | Перевозка железнодорожным транспортом ресурсов группы "Составы пропиточные для дерева, не поименованные в алфавите" на расстояние в интервале от 4601 км до 4700 км | 1т груза | - | - | - | - | 8796.15 | -
472248-00-4701-4800 | Перевозка железнодорожным транспортом ресурсов группы "Составы пропиточные для дерева, не поименованные в алфавите" на расстояние в интервале от 4701 км до 4800 км | 1т груза | - | - | - | - | 8965.29 | -
472248-00-4801-4900 | Перевозка железнодорожным транспортом ресурсов группы "Составы пропиточные для дерева, не поименованные в алфавите" на расстояние в интервале от 4801 км до 4900 км | 1т груза | - | - | - | - | 9134.43 | -
472248-00-4901-5000 | Перевозка железнодорожным транспортом ресурсов группы "Составы пропиточные для дерева, не поименованные в алфавите" на расстояние в интервале от 4901 км до 5000 км | 1т груза | - | - | - | - | 9303.57 | -
472248-00-5001-5100 | Перевозка железнодорожным транспортом ресурсов группы "Составы пропиточные для дерева, не поименованные в алфавите" на расстояние в интервале от 5001 км до 5100 км | 1т груза | - | - | - | - | 9472.46 | -
472248-00-5101-5200 | Перевозка железнодорожным транспортом ресурсов группы "Составы пропиточные для дерева, не поименованные в алфавите" на расстояние в интервале от 5101 км до 5200 км | 1т груза | - | - | - | - | 9641.6 | -
472248-00-5201-5300 | Перевозка железнодорожным транспортом ресурсов группы "Составы пропиточные для дерева, не поименованные в алфавите" на расстояние в интервале от 5201 км до 5300 км | 1т груза | - | - | - | - | 9810.75 | -
472248-00-5301-5400 | Перевозка железнодорожным транспортом ресурсов группы "Составы пропиточные для дерева, не поименованные в алфавите" на расстояние в интервале от 5301 км до 5400 км | 1т груза | - | - | - | - | 9979.89 | -
472248-00-5401-5500 | Перевозка железнодорожным транспортом ресурсов группы "Составы пропиточные для дерева, не поименованные в алфавите" на расстояние в интервале от 5401 км до 5500 км | 1т груза | - | - | - | - | 10149.03 | -
472248-00-5501-5700 | Перевозка железнодорожным транспортом ресурсов группы "Составы пропиточные для дерева, не поименованные в алфавите" на расстояние в интервале от 5501 км до 5700 км | 1т груза | - | - | - | - | 10402.86 | -
472248-00-5701-5900 | Перевозка железнодорожным транспортом ресурсов группы "Составы пропиточные для дерева, не поименованные в алфавите" на расстояние в интервале от 5701 км до 5900 км | 1т груза | - | - | - | - | 10741.15 | -
472248-00-5901-6100 | Перевозка железнодорожным транспортом ресурсов группы "Составы пропиточные для дерева, не поименованные в алфавите" на расстояние в интервале от 5901 км до 6100 км | 1т груза | - | - | - | - | 11079.18 | -
472248-00-6101-6300 | Перевозка железнодорожным транспортом ресурсов группы "Составы пропиточные для дерева, не поименованные в алфавите" на расстояние в интервале от 6101 км до 6300 км | 1т груза | - | - | - | - | 11417.46 | -
472248-00-6301-6500 | Перевозка железнодорожным транспортом ресурсов группы "Составы пропиточные для дерева, не поименованные в алфавите" на расстояние в интервале от 6301 км до 6500 км | 1т груза | - | - | - | - | 11755.75 | -
472248-00-6501-6700 | Перевозка железнодорожным транспортом ресурсов группы "Составы пропиточные для дерева, не поименованные в алфавите" на расстояние в интервале от 6501 км до 6700 км | 1т груза | - | - | - | - | 12094.03 | -
472248-00-6701-6900 | Перевозка железнодорожным транспортом ресурсов группы "Составы пропиточные для дерева, не поименованные в алфавите" на расстояние в интервале от 6701 км до 6900 км | 1т груза | - | - | - | - | 12432.31 | -
472248-00-6901-7100 | Перевозка железнодорожным транспортом ресурсов группы "Составы пропиточные для дерева, не поименованные в алфавите" на расстояние в интервале от 6901 км до 7100 км | 1т груза | - | - | - | - | 12770.59 | -
472248-00-7101-7300 | Перевозка железнодорожным транспортом ресурсов группы "Составы пропиточные для дерева, не поименованные в алфавите" на расстояние в интервале от 7101 км до 7300 км | 1т груза | - | - | - | - | 13108.88 | -
472248-00-7301-7500 | Перевозка железнодорожным транспортом ресурсов группы "Составы пропиточные для дерева, не поименованные в алфавите" на расстояние в интервале от 7301 км до 7500 км | 1т груза | - | - | - | - | 13447.16 | -
472248-00-7501-7700 | Перевозка железнодорожным транспортом ресурсов группы "Составы пропиточные для дерева, не поименованные в алфавите" на расстояние в интервале от 7501 км до 7700 км | 1т груза | - | - | - | - | 13785.19 | -
472248-00-7701-7900 | Перевозка железнодорожным транспортом ресурсов группы "Составы пропиточные для дерева, не поименованные в алфавите" на расстояние в интервале от 7701 км до 7900 км | 1т груза | - | - | - | - | 14123.47 | -
472248-00-7901-8100 | Перевозка железнодорожным транспортом ресурсов группы "Составы пропиточные для дерева, не поименованные в алфавите" на расстояние в интервале от 7901 км до 8100 км | 1т груза | - | - | - | - | 14461.76 | -
472248-00-8101-8300 | Перевозка железнодорожным транспортом ресурсов группы "Составы пропиточные для дерева, не поименованные в алфавите" на расстояние в интервале от 8101 км до 8300 км | 1т груза | - | - | - | - | 14800.04 | -
472248-00-8301-8500 | Перевозка железнодорожным транспортом ресурсов группы "Составы пропиточные для дерева, не поименованные в алфавите" на расстояние в интервале от 8301 км до 8500 км | 1т груза | - | - | - | - | 15138.32 | -
472248-00-8501-8700 | Перевозка железнодорожным транспортом ресурсов группы "Составы пропиточные для дерева, не поименованные в алфавите" на расстояние в интервале от 8501 км до 8700 км | 1т груза | - | - | - | - | 15476.61 | -
472248-00-8701-8900 | Перевозка железнодорожным транспортом ресурсов группы "Составы пропиточные для дерева, не поименованные в алфавите" на расстояние в интервале от 8701 км до 8900 км | 1т груза | - | - | - | - | 15814.89 | -
472248-00-8901-9100 | Перевозка железнодорожным транспортом ресурсов группы "Составы пропиточные для дерева, не поименованные в алфавите" на расстояние в интервале от 8901 км до 9100 км | 1т груза | - | - | - | - | 16153.17 | -
472248-00-9101-9300 | Перевозка железнодорожным транспортом ресурсов группы "Составы пропиточные для дерева, не поименованные в алфавите" на расстояние в интервале от 9101 км до 9300 км | 1т груза | - | - | - | - | 16491.45 | -
472248-00-9301-9500 | Перевозка железнодорожным транспортом ресурсов группы "Составы пропиточные для дерева, не поименованные в алфавите" на расстояние в интервале от 9301 км до 9500 км | 1т груза | - | - | - | - | 16829.49 | -
472248-00-9501-9700 | Перевозка железнодорожным транспортом ресурсов группы "Составы пропиточные для дерева, не поименованные в алфавите" на расстояние в интервале от 9501 км до 9700 км | 1т груза | - | - | - | - | 17167.77 | -
472248-00-9701-9900 | Перевозка железнодорожным транспортом ресурсов группы "Составы пропиточные для дерева, не поименованные в алфавите" на расстояние в интервале от 9701 км до 9900 км | 1т груза | - | - | - | - | 17506.05 | -
441485-00-0001-0005 | Перевозка железнодорожным транспортом ресурсов группы "Спирт нашатырный" на расстояние в интервале от 1 км до 5 км | 1т груза | - | - | - | - | 1412.41 | -
441485-00-0006-0010 | Перевозка железнодорожным транспортом ресурсов группы "Спирт нашатырный" на расстояние в интервале от 6 км до 10 км | 1т груза | - | - | - | - | 1428.24 | -
441485-00-0011-0015 | Перевозка железнодорожным транспортом ресурсов группы "Спирт нашатырный" на расстояние в интервале от 11 км до 15 км | 1т груза | - | - | - | - | 1441.62 | -
441485-00-0016-0020 | Перевозка железнодорожным транспортом ресурсов группы "Спирт нашатырный" на расстояние в интервале от 16 км до 20 км | 1т груза | - | - | - | - | 1455.31 | -
441485-00-0021-0025 | Перевозка железнодорожным транспортом ресурсов группы "Спирт нашатырный" на расстояние в интервале от 21 км до 25 км | 1т груза | - | - | - | - | 1468.7 | -
441485-00-0026-0030 | Перевозка железнодорожным транспортом ресурсов группы "Спирт нашатырный" на расстояние в интервале от 26 км до 30 км | 1т груза | - | - | - | - | 1482.39 | -
441485-00-0031-0035 | Перевозка железнодорожным транспортом ресурсов группы "Спирт нашатырный" на расстояние в интервале от 31 км до 35 км | 1т груза | - | - | - | - | 1496.08 | -
441485-00-0036-0040 | Перевозка железнодорожным транспортом ресурсов группы "Спирт нашатырный" на расстояние в интервале от 36 км до 40 км | 1т груза | - | - | - | - | 1509.47 | -
441485-00-0041-0045 | Перевозка железнодорожным транспортом ресурсов группы "Спирт нашатырный" на расстояние в интервале от 41 км до 45 км | 1т груза | - | - | - | - | 1523.16 | -
441485-00-0046-0050 | Перевозка железнодорожным транспортом ресурсов группы "Спирт нашатырный" на расстояние в интервале от 46 км до 50 км | 1т груза | - | - | - | - | 1536.54 | -
441485-00-0051-0060 | Перевозка железнодорожным транспортом ресурсов группы "Спирт нашатырный" на расстояние в интервале от 51 км до 60 км | 1т груза | - | - | - | - | 1556.01 | -
441485-00-0061-0070 | Перевозка железнодорожным транспортом ресурсов группы "Спирт нашатырный" на расстояние в интервале от 61 км до 70 км | 1т груза | - | - | - | - | 1583.09 | -
441485-00-0071-0080 | Перевозка железнодорожным транспортом ресурсов группы "Спирт нашатырный" на расстояние в интервале от 71 км до 80 км | 1т груза | - | - | - | - | 1610.17 | -
441485-00-0081-0090 | Перевозка железнодорожным транспортом ресурсов группы "Спирт нашатырный" на расстояние в интервале от 81 км до 90 км | 1т груза | - | - | - | - | 1637.24 | -
441485-00-0091-0100 | Перевозка железнодорожным транспортом ресурсов группы "Спирт нашатырный" на расстояние в интервале от 91 км до 100 км | 1т груза | - | - | - | - | 1664.63 | -
441485-00-0101-0120 | Перевозка железнодорожным транспортом ресурсов группы "Спирт нашатырный" на расстояние в интервале от 101 км до 120 км | 1т груза | - | - | - | - | 1705.39 | -
441485-00-0121-0140 | Перевозка железнодорожным транспортом ресурсов группы "Спирт нашатырный" на расстояние в интервале от 121 км до 140 км | 1т груза | - | - | - | - | 1759.55 | -
441485-00-0141-0160 | Перевозка железнодорожным транспортом ресурсов группы "Спирт нашатырный" на расстояние в интервале от 141 км до 160 км | 1т груза | - | - | - | - | 1813.7 | -
441485-00-0161-0180 | Перевозка железнодорожным транспортом ресурсов группы "Спирт нашатырный" на расстояние в интервале от 161 км до 180 км | 1т груза | - | - | - | - | 1862.05 | -
441485-00-0181-0200 | Перевозка железнодорожным транспортом ресурсов группы "Спирт нашатырный" на расстояние в интервале от 181 км до 200 км | 1т груза | - | - | - | - | 1908.56 | -
441485-00-0201-0220 | Перевозка железнодорожным транспортом ресурсов группы "Спирт нашатырный" на расстояние в интервале от 201 км до 220 км | 1т груза | - | - | - | - | 1957.52 | -
441485-00-0221-0240 | Перевозка железнодорожным транспортом ресурсов группы "Спирт нашатырный" на расстояние в интервале от 221 км до 240 км | 1т груза | - | - | - | - | 2001.59 | -
441485-00-0241-0260 | Перевозка железнодорожным транспортом ресурсов группы "Спирт нашатырный" на расстояние в интервале от 241 км до 260 км | 1т груза | - | - | - | - | 2049.02 | -
441485-00-0261-0280 | Перевозка железнодорожным транспортом ресурсов группы "Спирт нашатырный" на расстояние в интервале от 261 км до 280 км | 1т груза | - | - | - | - | 2095.23 | -
441485-00-0281-0300 | Перевозка железнодорожным транспортом ресурсов группы "Спирт нашатырный" на расстояние в интервале от 281 км до 300 км | 1т груза | - | - | - | - | 2141.13 | -
441485-00-0301-0330 | Перевозка железнодорожным транспортом ресурсов группы "Спирт нашатырный" на расстояние в интервале от 301 км до 330 км | 1т груза | - | - | - | - | 2198.59 | -
441485-00-0331-0360 | Перевозка железнодорожным транспортом ресурсов группы "Спирт нашатырный" на расстояние в интервале от 331 км до 360 км | 1т груза | - | - | - | - | 2267.9 | -
441485-00-0361-0390 | Перевозка железнодорожным транспортом ресурсов группы "Спирт нашатырный" на расстояние в интервале от 361 км до 390 км | 1т груза | - | - | - | - | 2335.99 | -
441485-00-0391-0420 | Перевозка железнодорожным транспортом ресурсов группы "Спирт нашатырный" на расстояние в интервале от 391 км до 420 км | 1т груза | - | - | - | - | 2402.86 | -
441485-00-0421-0450 | Перевозка железнодорожным транспортом ресурсов группы "Спирт нашатырный" на расстояние в интервале от 421 км до 450 км | 1т груза | - | - | - | - | 2476.75 | -
441485-00-0451-0480 | Перевозка железнодорожным транспортом ресурсов группы "Спирт нашатырный" на расстояние в интервале от 451 км до 480 км | 1т груза | - | - | - | - | 2542.09 | -
441485-00-0481-0510 | Перевозка железнодорожным транспортом ресурсов группы "Спирт нашатырный" на расстояние в интервале от 481 км до 510 км | 1т груза | - | - | - | - | 2606.21 | -
441485-00-0511-0540 | Перевозка железнодорожным транспортом ресурсов группы "Спирт нашатырный" на расстояние в интервале от 511 км до 540 км | 1т груза | - | - | - | - | 2678.88 | -
441485-00-0541-0570 | Перевозка железнодорожным транспортом ресурсов группы "Спирт нашатырный" на расстояние в интервале от 541 км до 570 км | 1т груза | - | - | - | - | 2741.47 | -
441485-00-0571-0600 | Перевозка железнодорожным транспортом ресурсов группы "Спирт нашатырный" на расстояние в интервале от 571 км до 600 км | 1т груза | - | - | - | - | 2813.84 | -
441485-00-0601-0640 | Перевозка железнодорожным транспортом ресурсов группы "Спирт нашатырный" на расстояние в интервале от 601 км до 640 км | 1т груза | - | - | - | - | 2886.76 | -
441485-00-0641-0680 | Перевозка железнодорожным транспортом ресурсов группы "Спирт нашатырный" на расстояние в интервале от 641 км до 680 км | 1т груза | - | - | - | - | 2982.23 | -
441485-00-0681-0720 | Перевозка железнодорожным транспортом ресурсов группы "Спирт нашатырный" на расстояние в интервале от 681 км до 720 км | 1т груза | - | - | - | - | 3064.87 | -
441485-00-0721-0760 | Перевозка железнодорожным транспортом ресурсов группы "Спирт нашатырный" на расстояние в интервале от 721 км до 760 км | 1т груза | - | - | - | - | 3159.73 | -
441485-00-0761-0800 | Перевозка железнодорожным транспортом ресурсов группы "Спирт нашатырный" на расстояние в интервале от 761 км до 800 км | 1т груза | - | - | - | - | 3240.23 | -
441485-00-0801-0840 | Перевозка железнодорожным транспортом ресурсов группы "Спирт нашатырный" на расстояние в интервале от 801 км до 840 км | 1т груза | - | - | - | - | 3334.17 | -
441485-00-0841-0880 | Перевозка железнодорожным транспортом ресурсов группы "Спирт нашатырный" на расстояние в интервале от 841 км до 880 км | 1т груза | - | - | - | - | 3428.42 | -
441485-00-0881-0920 | Перевозка железнодорожным транспортом ресурсов группы "Спирт нашатырный" на расстояние в интервале от 881 км до 920 км | 1т груза | - | - | - | - | 3505.87 | -
441485-00-0921-0960 | Перевозка железнодорожным транспортом ресурсов группы "Спирт нашатырный" на расстояние в интервале от 921 км до 960 км | 1т груза | - | - | - | - | 3599.2 | -
441485-00-0961-1000 | Перевозка железнодорожным транспортом ресурсов группы "Спирт нашатырный" на расстояние в интервале от 961 км до 1000 км | 1т груза | - | - | - | - | 3674.81 | -
441485-00-1001-1050 | Перевозка железнодорожным транспортом ресурсов группы "Спирт нашатырный" на расстояние в интервале от 1001 км до 1050 км | 1т груза | - | - | - | - | 3778.78 | -
441485-00-1051-1100 | Перевозка железнодорожным транспортом ресурсов группы "Спирт нашатырный" на расстояние в интервале от 1051 км до 1100 км | 1т груза | - | - | - | - | 3894.6 | -
441485-00-1101-1150 | Перевозка железнодорожным транспортом ресурсов группы "Спирт нашатырный" на расстояние в интервале от 1101 км до 1150 км | 1т груза | - | - | - | - | 3989.95 | -
441485-00-1151-1200 | Перевозка железнодорожным транспортом ресурсов группы "Спирт нашатырный" на расстояние в интервале от 1151 км до 1200 км | 1т груза | - | - | - | - | 4104.56 | -
441485-00-1201-1250 | Перевозка железнодорожным транспортом ресурсов группы "Спирт нашатырный" на расстояние в интервале от 1201 км до 1250 км | 1т груза | - | - | - | - | 4197.16 | -
441485-00-1251-1300 | Перевозка железнодорожным транспортом ресурсов группы "Спирт нашатырный" на расстояние в интервале от 1251 км до 1300 км | 1т груза | - | - | - | - | 4311.15 | -
441485-00-1301-1350 | Перевозка железнодорожным транспортом ресурсов группы "Спирт нашатырный" на расстояние в интервале от 1301 км до 1350 км | 1т груза | - | - | - | - | 4401 | -
441485-00-1351-1400 | Перевозка железнодорожным транспортом ресурсов группы "Спирт нашатырный" на расстояние в интервале от 1351 км до 1400 км | 1т груза | - | - | - | - | 4513.77 | -
441485-00-1401-1450 | Перевозка железнодорожным транспортом ресурсов группы "Спирт нашатырный" на расстояние в интервале от 1401 км до 1450 км | 1т груза | - | - | - | - | 4626.85 | -
441485-00-1451-1500 | Перевозка железнодорожным транспортом ресурсов группы "Спирт нашатырный" на расстояние в интервале от 1451 км до 1500 км | 1т груза | - | - | - | - | 4713.03 | -
441485-00-1501-1600 | Перевозка железнодорожным транспортом ресурсов группы "Спирт нашатырный" на расстояние в интервале от 1501 км до 1600 км | 1т груза | - | - | - | - | 4881.11 | -
441485-00-1601-1700 | Перевозка железнодорожным транспортом ресурсов группы "Спирт нашатырный" на расстояние в интервале от 1601 км до 1700 км | 1т груза | - | - | - | - | 5075.18 | -
441485-00-1701-1800 | Перевозка железнодорожным транспортом ресурсов группы "Спирт нашатырный" на расстояние в интервале от 1701 км до 1800 км | 1т груза | - | - | - | - | 5265.88 | -
441485-00-1801-1900 | Перевозка железнодорожным транспортом ресурсов группы "Спирт нашатырный" на расстояние в интервале от 1801 км до 1900 км | 1т груза | - | - | - | - | 5486.22 | -
441485-00-1901-2000 | Перевозка железнодорожным транспортом ресурсов группы "Спирт нашатырный" на расстояние в интервале от 1901 км до 2000 км | 1т груза | - | - | - | - | 5671.42 | -
441485-00-2001-2100 | Перевозка железнодорожным транспортом ресурсов группы "Спирт нашатырный" на расстояние в интервале от 2001 км до 2100 км | 1т груза | - | - | - | - | 5852.65 | -
441485-00-2101-2200 | Перевозка железнодорожным транспортом ресурсов группы "Спирт нашатырный" на расстояние в интервале от 2101 км до 2200 км | 1т груза | - | - | - | - | 6069.63 | -
441485-00-2201-2300 | Перевозка железнодорожным транспортом ресурсов группы "Спирт нашатырный" на расстояние в интервале от 2201 км до 2300 км | 1т груза | - | - | - | - | 6245.67 | -
441485-00-2301-2400 | Перевозка железнодорожным транспортом ресурсов группы "Спирт нашатырный" на расстояние в интервале от 2301 км до 2400 км | 1т груза | - | - | - | - | 6418.03 | -
441485-00-2401-2500 | Перевозка железнодорожным транспортом ресурсов группы "Спирт нашатырный" на расстояние в интервале от 2401 км до 2500 км | 1т груза | - | - | - | - | 6631.04 | -
441485-00-2501-2600 | Перевозка железнодорожным транспортом ресурсов группы "Спирт нашатырный" на расстояние в интервале от 2501 км до 2600 км | 1т груза | - | - | - | - | 6797.9 | -
441485-00-2601-2700 | Перевозка железнодорожным транспортом ресурсов группы "Спирт нашатырный" на расстояние в интервале от 2601 км до 2700 км | 1т груза | - | - | - | - | 6961.1 | -
441485-00-2701-2800 | Перевозка железнодорожным транспортом ресурсов группы "Спирт нашатырный" на расстояние в интервале от 2701 км до 2800 км | 1т груза | - | - | - | - | 7170.75 | -
441485-00-2801-2900 | Перевозка железнодорожным транспортом ресурсов группы "Спирт нашатырный" на расстояние в интервале от 2801 км до 2900 км | 1т груза | - | - | - | - | 7328.45 | -
441485-00-2901-3000 | Перевозка железнодорожным транспортом ресурсов группы "Спирт нашатырный" на расстояние в интервале от 2901 км до 3000 км | 1т груза | - | - | - | - | 7482.78 | -
441485-00-3001-3100 | Перевозка железнодорожным транспортом ресурсов группы "Спирт нашатырный" на расстояние в интервале от 3001 км до 3100 км | 1т груза | - | - | - | - | 7403.99 | -
441485-00-3101-3200 | Перевозка железнодорожным транспортом ресурсов группы "Спирт нашатырный" на расстояние в интервале от 3101 км до 3200 км | 1т груза | - | - | - | - | 7602.34 | -
441485-00-3201-3300 | Перевозка железнодорожным транспортом ресурсов группы "Спирт нашатырный" на расстояние в интервале от 3201 км до 3300 км | 1т груза | - | - | - | - | 7800.7 | -
441485-00-3301-3400 | Перевозка железнодорожным транспортом ресурсов группы "Спирт нашатырный" на расстояние в интервале от 3301 км до 3400 км | 1т груза | - | - | - | - | 7998.76 | -
441485-00-3401-3500 | Перевозка железнодорожным транспортом ресурсов группы "Спирт нашатырный" на расстояние в интервале от 3401 км до 3500 км | 1т груза | - | - | - | - | 8197.11 | -
441485-00-3501-3600 | Перевозка железнодорожным транспортом ресурсов группы "Спирт нашатырный" на расстояние в интервале от 3501 км до 3600 км | 1т груза | - | - | - | - | 8395.46 | -
441485-00-3601-3700 | Перевозка железнодорожным транспортом ресурсов группы "Спирт нашатырный" на расстояние в интервале от 3601 км до 3700 км | 1т груза | - | - | - | - | 8593.81 | -
441485-00-3701-3800 | Перевозка железнодорожным транспортом ресурсов группы "Спирт нашатырный" на расстояние в интервале от 3701 км до 3800 км | 1т груза | - | - | - | - | 8792.17 | -
441485-00-3801-3900 | Перевозка железнодорожным транспортом ресурсов группы "Спирт нашатырный" на расстояние в интервале от 3801 км до 3900 км | 1т груза | - | - | - | - | 8990.52 | -
441485-00-3901-4000 | Перевозка железнодорожным транспортом ресурсов группы "Спирт нашатырный" на расстояние в интервале от 3901 км до 4000 км | 1т груза | - | - | - | - | 9188.87 | -
441485-00-4001-4100 | Перевозка железнодорожным транспортом ресурсов группы "Спирт нашатырный" на расстояние в интервале от 4001 км до 4100 км | 1т груза | - | - | - | - | 9387.22 | -
441485-00-4101-4200 | Перевозка железнодорожным транспортом ресурсов группы "Спирт нашатырный" на расстояние в интервале от 4101 км до 4200 км | 1т груза | - | - | - | - | 9585.58 | -
441485-00-4201-4300 | Перевозка железнодорожным транспортом ресурсов группы "Спирт нашатырный" на расстояние в интервале от 4201 км до 4300 км | 1т груза | - | - | - | - | 9783.93 | -
441485-00-4301-4400 | Перевозка железнодорожным транспортом ресурсов группы "Спирт нашатырный" на расстояние в интервале от 4301 км до 4400 км | 1т груза | - | - | - | - | 9982.28 | -
441485-00-4401-4500 | Перевозка железнодорожным транспортом ресурсов группы "Спирт нашатырный" на расстояние в интервале от 4401 км до 4500 км | 1т груза | - | - | - | - | 10180.63 | -
441485-00-4501-4600 | Перевозка железнодорожным транспортом ресурсов группы "Спирт нашатырный" на расстояние в интервале от 4501 км до 4600 км | 1т груза | - | - | - | - | 10378.99 | -
441485-00-4601-4700 | Перевозка железнодорожным транспортом ресурсов группы "Спирт нашатырный" на расстояние в интервале от 4601 км до 4700 км | 1т груза | - | - | - | - | 10577.34 | -
441485-00-4701-4800 | Перевозка железнодорожным транспортом ресурсов группы "Спирт нашатырный" на расстояние в интервале от 4701 км до 4800 км | 1т груза | - | - | - | - | 10775.69 | -
441485-00-4801-4900 | Перевозка железнодорожным транспортом ресурсов группы "Спирт нашатырный" на расстояние в интервале от 4801 км до 4900 км | 1т груза | - | - | - | - | 10974.04 | -
441485-00-4901-5000 | Перевозка железнодорожным транспортом ресурсов группы "Спирт нашатырный" на расстояние в интервале от 4901 км до 5000 км | 1т груза | - | - | - | - | 11172.4 | -
441485-00-5001-5100 | Перевозка железнодорожным транспортом ресурсов группы "Спирт нашатырный" на расстояние в интервале от 5001 км до 5100 км | 1т груза | - | - | - | - | 11370.75 | -
441485-00-5101-5200 | Перевозка железнодорожным транспортом ресурсов группы "Спирт нашатырный" на расстояние в интервале от 5101 км до 5200 км | 1т груза | - | - | - | - | 11569.1 | -
441485-00-5201-5300 | Перевозка железнодорожным транспортом ресурсов группы "Спирт нашатырный" на расстояние в интервале от 5201 км до 5300 км | 1т груза | - | - | - | - | 11767.46 | -
441485-00-5301-5400 | Перевозка железнодорожным транспортом ресурсов группы "Спирт нашатырный" на расстояние в интервале от 5301 км до 5400 км | 1т груза | - | - | - | - | 11965.81 | -
441485-00-5401-5500 | Перевозка железнодорожным транспортом ресурсов группы "Спирт нашатырный" на расстояние в интервале от 5401 км до 5500 км | 1т груза | - | - | - | - | 12164.16 | -
441485-00-5501-5700 | Перевозка железнодорожным транспортом ресурсов группы "Спирт нашатырный" на расстояние в интервале от 5501 км до 5700 км | 1т груза | - | - | - | - | 12461.39 | -
441485-00-5701-5900 | Перевозка железнодорожным транспортом ресурсов группы "Спирт нашатырный" на расстояние в интервале от 5701 км до 5900 км | 1т груза | - | - | - | - | 12858.1 | -
441485-00-5901-6100 | Перевозка железнодорожным транспортом ресурсов группы "Спирт нашатырный" на расстояние в интервале от 5901 км до 6100 км | 1т груза | - | - | - | - | 13254.81 | -
441485-00-6101-6300 | Перевозка железнодорожным транспортом ресурсов группы "Спирт нашатырный" на расстояние в интервале от 6101 км до 6300 км | 1т груза | - | - | - | - | 13651.51 | -
441485-00-6301-6500 | Перевозка железнодорожным транспортом ресурсов группы "Спирт нашатырный" на расстояние в интервале от 6301 км до 6500 км | 1т груза | - | - | - | - | 14048.22 | -
441485-00-6501-6700 | Перевозка железнодорожным транспортом ресурсов группы "Спирт нашатырный" на расстояние в интервале от 6501 км до 6700 км | 1т груза | - | - | - | - | 14444.92 | -
441485-00-6701-6900 | Перевозка железнодорожным транспортом ресурсов группы "Спирт нашатырный" на расстояние в интервале от 6701 км до 6900 км | 1т груза | - | - | - | - | 14841.63 | -
441485-00-6901-7100 | Перевозка железнодорожным транспортом ресурсов группы "Спирт нашатырный" на расстояние в интервале от 6901 км до 7100 км | 1т груза | - | - | - | - | 15238.33 | -
441485-00-7101-7300 | Перевозка железнодорожным транспортом ресурсов группы "Спирт нашатырный" на расстояние в интервале от 7101 км до 7300 км | 1т груза | - | - | - | - | 15635.04 | -
441485-00-7301-7500 | Перевозка железнодорожным транспортом ресурсов группы "Спирт нашатырный" на расстояние в интервале от 7301 км до 7500 км | 1т груза | - | - | - | - | 16031.74 | -
441485-00-7501-7700 | Перевозка железнодорожным транспортом ресурсов группы "Спирт нашатырный" на расстояние в интервале от 7501 км до 7700 км | 1т груза | - | - | - | - | 16428.45 | -
441485-00-7701-7900 | Перевозка железнодорожным транспортом ресурсов группы "Спирт нашатырный" на расстояние в интервале от 7701 км до 7900 км | 1т груза | - | - | - | - | 16824.86 | -
441485-00-7901-8100 | Перевозка железнодорожным транспортом ресурсов группы "Спирт нашатырный" на расстояние в интервале от 7901 км до 8100 км | 1т груза | - | - | - | - | 17221.56 | -
441485-00-8101-8300 | Перевозка железнодорожным транспортом ресурсов группы "Спирт нашатырный" на расстояние в интервале от 8101 км до 8300 км | 1т груза | - | - | - | - | 17618.27 | -
441485-00-8301-8500 | Перевозка железнодорожным транспортом ресурсов группы "Спирт нашатырный" на расстояние в интервале от 8301 км до 8500 км | 1т груза | - | - | - | - | 18014.97 | -
441485-00-8501-8700 | Перевозка железнодорожным транспортом ресурсов группы "Спирт нашатырный" на расстояние в интервале от 8501 км до 8700 км | 1т груза | - | - | - | - | 18411.68 | -
441485-00-8701-8900 | Перевозка железнодорожным транспортом ресурсов группы "Спирт нашатырный" на расстояние в интервале от 8701 км до 8900 км | 1т груза | - | - | - | - | 18808.38 | -
441485-00-8901-9100 | Перевозка железнодорожным транспортом ресурсов группы "Спирт нашатырный" на расстояние в интервале от 8901 км до 9100 км | 1т груза | - | - | - | - | 19205.09 | -
441485-00-9101-9300 | Перевозка железнодорожным транспортом ресурсов группы "Спирт нашатырный" на расстояние в интервале от 9101 км до 9300 км | 1т груза | - | - | - | - | 19601.79 | -
441485-00-9301-9500 | Перевозка железнодорожным транспортом ресурсов группы "Спирт нашатырный" на расстояние в интервале от 9301 км до 9500 км | 1т груза | - | - | - | - | 19998.5 | -
441485-00-9501-9700 | Перевозка железнодорожным транспортом ресурсов группы "Спирт нашатырный" на расстояние в интервале от 9501 км до 9700 км | 1т груза | - | - | - | - | 20395.2 | -
441485-00-9701-9900 | Перевозка железнодорожным транспортом ресурсов группы "Спирт нашатырный" на расстояние в интервале от 9701 км до 9900 км | 1т груза | - | - | - | - | 20791.91 | -
721592-00-0001-0005 | Перевозка железнодорожным транспортом ресурсов группы "Спирты, не поименованные в алфавите" на расстояние в интервале от 1 км до 5 км | 1т груза | - | - | - | - | 1486.44 | -
721592-00-0006-0010 | Перевозка железнодорожным транспортом ресурсов группы "Спирты, не поименованные в алфавите" на расстояние в интервале от 6 км до 10 км | 1т груза | - | - | - | - | 1507.79 | -
721592-00-0011-0015 | Перевозка железнодорожным транспортом ресурсов группы "Спирты, не поименованные в алфавите" на расстояние в интервале от 11 км до 15 км | 1т груза | - | - | - | - | 1525.74 | -
721592-00-0016-0020 | Перевозка железнодорожным транспортом ресурсов группы "Спирты, не поименованные в алфавите" на расстояние в интервале от 16 км до 20 км | 1т груза | - | - | - | - | 1543.69 | -
721592-00-0021-0025 | Перевозка железнодорожным транспортом ресурсов группы "Спирты, не поименованные в алфавите" на расстояние в интервале от 21 км до 25 км | 1т груза | - | - | - | - | 1561.65 | -
721592-00-0026-0030 | Перевозка железнодорожным транспортом ресурсов группы "Спирты, не поименованные в алфавите" на расстояние в интервале от 26 км до 30 км | 1т груза | - | - | - | - | 1579.6 | -
721592-00-0031-0035 | Перевозка железнодорожным транспортом ресурсов группы "Спирты, не поименованные в алфавите" на расстояние в интервале от 31 км до 35 км | 1т груза | - | - | - | - | 1597.55 | -
721592-00-0036-0040 | Перевозка железнодорожным транспортом ресурсов группы "Спирты, не поименованные в алфавите" на расстояние в интервале от 36 км до 40 км | 1т груза | - | - | - | - | 1615.5 | -
721592-00-0041-0045 | Перевозка железнодорожным транспортом ресурсов группы "Спирты, не поименованные в алфавите" на расстояние в интервале от 41 км до 45 км | 1т груза | - | - | - | - | 1633.46 | -
721592-00-0046-0050 | Перевозка железнодорожным транспортом ресурсов группы "Спирты, не поименованные в алфавите" на расстояние в интервале от 46 км до 50 км | 1т груза | - | - | - | - | 1651.83 | -
721592-00-0051-0060 | Перевозка железнодорожным транспортом ресурсов группы "Спирты, не поименованные в алфавите" на расстояние в интервале от 51 км до 60 км | 1т груза | - | - | - | - | 1677.06 | -
721592-00-0061-0070 | Перевозка железнодорожным транспортом ресурсов группы "Спирты, не поименованные в алфавите" на расстояние в интервале от 61 км до 70 км | 1т груза | - | - | - | - | 1712.97 | -
721592-00-0071-0080 | Перевозка железнодорожным транспортом ресурсов группы "Спирты, не поименованные в алфавите" на расстояние в интервале от 71 км до 80 км | 1т груза | - | - | - | - | 1748.87 | -
721592-00-0081-0090 | Перевозка железнодорожным транспортом ресурсов группы "Спирты, не поименованные в алфавите" на расстояние в интервале от 81 км до 90 км | 1т груза | - | - | - | - | 1784.78 | -
721592-00-0091-0100 | Перевозка железнодорожным транспортом ресурсов группы "Спирты, не поименованные в алфавите" на расстояние в интервале от 91 км до 100 км | 1т груза | - | - | - | - | 1820.68 | -
721592-00-0101-0120 | Перевозка железнодорожным транспортом ресурсов группы "Спирты, не поименованные в алфавите" на расстояние в интервале от 101 км до 120 км | 1т груза | - | - | - | - | 1874.97 | -
721592-00-0121-0140 | Перевозка железнодорожным транспортом ресурсов группы "Спирты, не поименованные в алфавите" на расстояние в интервале от 121 км до 140 км | 1т груза | - | - | - | - | 1946.78 | -
721592-00-0141-0160 | Перевозка железнодорожным транспортом ресурсов группы "Спирты, не поименованные в алфавите" на расстояние в интервале от 141 км до 160 км | 1т груза | - | - | - | - | 2018.59 | -
721592-00-0161-0180 | Перевозка железнодорожным транспортом ресурсов группы "Спирты, не поименованные в алфавите" на расстояние в интервале от 161 км до 180 км | 1т груза | - | - | - | - | 2081.48 | -
721592-00-0181-0200 | Перевозка железнодорожным транспортом ресурсов группы "Спирты, не поименованные в алфавите" на расстояние в интервале от 181 км до 200 км | 1т груза | - | - | - | - | 2142.67 | -
721592-00-0201-0220 | Перевозка железнодорожным транспортом ресурсов группы "Спирты, не поименованные в алфавите" на расстояние в интервале от 201 км до 220 км | 1т груза | - | - | - | - | 2206.83 | -
721592-00-0221-0240 | Перевозка железнодорожным транспортом ресурсов группы "Спирты, не поименованные в алфавите" на расстояние в интервале от 221 км до 240 км | 1т груза | - | - | - | - | 2264.2 | -
721592-00-0241-0260 | Перевозка железнодорожным транспортом ресурсов группы "Спирты, не поименованные в алфавите" на расстояние в интервале от 241 км до 260 км | 1т груза | - | - | - | - | 2325.81 | -
721592-00-0261-0280 | Перевозка железнодорожным транспортом ресурсов группы "Спирты, не поименованные в алфавите" на расстояние в интервале от 261 км до 280 км | 1т груза | - | - | - | - | 2386.58 | -
721592-00-0281-0300 | Перевозка железнодорожным транспортом ресурсов группы "Спирты, не поименованные в алфавите" на расстояние в интервале от 281 км до 300 км | 1т груза | - | - | - | - | 2446.07 | -
721592-00-0301-0330 | Перевозка железнодорожным транспортом ресурсов группы "Спирты, не поименованные в алфавите" на расстояние в интервале от 301 км до 330 км | 1т груза | - | - | - | - | 2520.97 | -
721592-00-0331-0360 | Перевозка железнодорожным транспортом ресурсов группы "Спирты, не поименованные в алфавите" на расстояние в интервале от 331 км до 360 км | 1т груза | - | - | - | - | 2611.26 | -
721592-00-0361-0390 | Перевозка железнодорожным транспортом ресурсов группы "Спирты, не поименованные в алфавите" на расстояние в интервале от 361 км до 390 км | 1т груза | - | - | - | - | 2699.86 | -
721592-00-0391-0420 | Перевозка железнодорожным транспортом ресурсов группы "Спирты, не поименованные в алфавите" на расстояние в интервале от 391 км до 420 км | 1т груза | - | - | - | - | 2786.77 | -
721592-00-0421-0450 | Перевозка железнодорожным транспортом ресурсов группы "Спирты, не поименованные в алфавите" на расстояние в интервале от 421 км до 450 км | 1т груза | - | - | - | - | 2883.44 | -
721592-00-0451-0480 | Перевозка железнодорожным транспортом ресурсов группы "Спирты, не поименованные в алфавите" на расстояние в интервале от 451 км до 480 км | 1т груза | - | - | - | - | 2968.21 | -
721592-00-0481-0510 | Перевозка железнодорожным транспортом ресурсов группы "Спирты, не поименованные в алфавите" на расстояние в интервале от 481 км до 510 км | 1т груза | - | - | - | - | 3051.29 | -
721592-00-0511-0540 | Перевозка железнодорожным транспортом ресурсов группы "Спирты, не поименованные в алфавите" на расстояние в интервале от 511 км до 540 км | 1т груза | - | - | - | - | 3146.69 | -
721592-00-0541-0570 | Перевозка железнодорожным транспортом ресурсов группы "Спирты, не поименованные в алфавите" на расстояние в интервале от 541 км до 570 км | 1т груза | - | - | - | - | 3227.22 | -
721592-00-0571-0600 | Перевозка железнодорожным транспортом ресурсов группы "Спирты, не поименованные в алфавите" на расстояние в интервале от 571 км до 600 км | 1т груза | - | - | - | - | 3321.76 | -
721592-00-0601-0640 | Перевозка железнодорожным транспортом ресурсов группы "Спирты, не поименованные в алфавите" на расстояние в интервале от 601 км до 640 км | 1т груза | - | - | - | - | 3415.57 | -
721592-00-0641-0680 | Перевозка железнодорожным транспортом ресурсов группы "Спирты, не поименованные в алфавите" на расстояние в интервале от 641 км до 680 км | 1т груза | - | - | - | - | 3540.5 | -
721592-00-0681-0720 | Перевозка железнодорожным транспортом ресурсов группы "Спирты, не поименованные в алфавите" на расстояние в интервале от 681 км до 720 км | 1т груза | - | - | - | - | 3647.16 | -
721592-00-0721-0760 | Перевозка железнодорожным транспортом ресурсов группы "Спирты, не поименованные в алфавите" на расстояние в интервале от 721 км до 760 км | 1т груза | - | - | - | - | 3770.82 | -
721592-00-0761-0800 | Перевозка железнодорожным транспортом ресурсов группы "Спирты, не поименованные в алфавите" на расстояние в интервале от 761 км до 800 км | 1т груза | - | - | - | - | 3874.51 | -
721592-00-0801-0840 | Перевозка железнодорожным транспортом ресурсов группы "Спирты, не поименованные в алфавите" на расстояние в интервале от 801 км до 840 км | 1т груза | - | - | - | - | 3997.32 | -
721592-00-0841-0880 | Перевозка железнодорожным транспортом ресурсов группы "Спирты, не поименованные в алфавите" на расстояние в интервале от 841 км до 880 км | 1т груза | - | - | - | - | 4120.12 | -
721592-00-0881-0920 | Перевозка железнодорожным транспортом ресурсов группы "Спирты, не поименованные в алфавите" на расстояние в интервале от 881 км до 920 км | 1т груза | - | - | - | - | 4219.14 | -
721592-00-0921-0960 | Перевозка железнодорожным транспортом ресурсов группы "Спирты, не поименованные в алфавите" на расстояние в интервале от 921 км до 960 км | 1т груза | - | - | - | - | 4341.1 | -
721592-00-0961-1000 | Перевозка железнодорожным транспортом ресурсов группы "Спирты, не поименованные в алфавите" на расстояние в интервале от 961 км до 1000 км | 1т груза | - | - | - | - | 4437.14 | -
721592-00-1001-1050 | Перевозка железнодорожным транспортом ресурсов группы "Спирты, не поименованные в алфавите" на расстояние в интервале от 1001 км до 1050 км | 1т груза | - | - | - | - | 4572.8 | -
721592-00-1051-1100 | Перевозка железнодорожным транспортом ресурсов группы "Спирты, не поименованные в алфавите" на расстояние в интервале от 1051 км до 1100 км | 1т груза | - | - | - | - | 4723.87 | -
721592-00-1101-1150 | Перевозка железнодорожным транспортом ресурсов группы "Спирты, не поименованные в алфавите" на расстояние в интервале от 1101 км до 1150 км | 1т груза | - | - | - | - | 4845.2 | -
721592-00-1151-1200 | Перевозка железнодорожным транспортом ресурсов группы "Спирты, не поименованные в алфавите" на расстояние в интервале от 1151 км до 1200 км | 1т груза | - | - | - | - | 4994.56 | -
721592-00-1201-1250 | Перевозка железнодорожным транспортом ресурсов группы "Спирты, не поименованные в алфавите" на расстояние в интервале от 1201 км до 1250 км | 1т груза | - | - | - | - | 5112.07 | -
721592-00-1251-1300 | Перевозка железнодорожным транспортом ресурсов группы "Спирты, не поименованные в алфавите" на расстояние в интервале от 1251 км до 1300 км | 1т груза | - | - | - | - | 5260.16 | -
721592-00-1301-1350 | Перевозка железнодорожным транспортом ресурсов группы "Спирты, не поименованные в алфавите" на расстояние в интервале от 1301 км до 1350 км | 1т груза | - | - | - | - | 5373.84 | -
721592-00-1351-1400 | Перевозка железнодорожным транспортом ресурсов группы "Спирты, не поименованные в алфавите" на расстояние в интервале от 1351 км до 1400 км | 1т груза | - | - | - | - | 5520.66 | -
721592-00-1401-1450 | Перевозка железнодорожным транспортом ресурсов группы "Спирты, не поименованные в алфавите" на расстояние в интервале от 1401 км до 1450 км | 1т груза | - | - | - | - | 5667.48 | -
721592-00-1451-1500 | Перевозка железнодорожным транспортом ресурсов группы "Спирты, не поименованные в алфавите" на расстояние в интервале от 1451 км до 1500 км | 1т груза | - | - | - | - | 5775.64 | -
721592-00-1501-1600 | Перевозка железнодорожным транспортом ресурсов группы "Спирты, не поименованные в алфавите" на расстояние в интервале от 1501 км до 1600 км | 1т груза | - | - | - | - | 5994.38 | -
721592-00-1601-1700 | Перевозка железнодорожным транспортом ресурсов группы "Спирты, не поименованные в алфавите" на расстояние в интервале от 1601 км до 1700 км | 1т груза | - | - | - | - | 6242.13 | -
721592-00-1701-1800 | Перевозка железнодорожным транспортом ресурсов группы "Спирты, не поименованные в алфавите" на расстояние в интервале от 1701 км до 1800 км | 1т груза | - | - | - | - | 6484.79 | -
721592-00-1801-1900 | Перевозка железнодорожным транспортом ресурсов группы "Спирты, не поименованные в алфавите" на расстояние в интервале от 1801 км до 1900 км | 1т груза | - | - | - | - | 6770.78 | -
721592-00-1901-2000 | Перевозка железнодорожным транспортом ресурсов группы "Спирты, не поименованные в алфавите" на расстояние в интервале от 1901 км до 2000 км | 1т груза | - | - | - | - | 7005.79 | -
721592-00-2001-2100 | Перевозка железнодорожным транспортом ресурсов группы "Спирты, не поименованные в алфавите" на расстояние в интервале от 2001 км до 2100 км | 1т груза | - | - | - | - | 7235.28 | -
721592-00-2101-2200 | Перевозка железнодорожным транспортом ресурсов группы "Спирты, не поименованные в алфавите" на расстояние в интервале от 2101 км до 2200 км | 1т груза | - | - | - | - | 7516.17 | -
721592-00-2201-2300 | Перевозка железнодорожным транспортом ресурсов группы "Спирты, не поименованные в алфавите" на расстояние в интервале от 2201 км до 2300 км | 1т груза | - | - | - | - | 7737.59 | -
721592-00-2301-2400 | Перевозка железнодорожным транспортом ресурсов группы "Спирты, не поименованные в алфавите" на расстояние в интервале от 2301 км до 2400 км | 1т груза | - | - | - | - | 7953.91 | -
721592-00-2401-2500 | Перевозка железнодорожным транспортом ресурсов группы "Спирты, не поименованные в алфавите" на расстояние в интервале от 2401 км до 2500 км | 1т груза | - | - | - | - | 8229.28 | -
721592-00-2501-2600 | Перевозка железнодорожным транспортом ресурсов группы "Спирты, не поименованные в алфавите" на расстояние в интервале от 2501 км до 2600 км | 1т груза | - | - | - | - | 8437.96 | -
721592-00-2601-2700 | Перевозка железнодорожным транспортом ресурсов группы "Спирты, не поименованные в алфавите" на расстояние в интервале от 2601 км до 2700 км | 1т груза | - | - | - | - | 8641.11 | -
721592-00-2701-2800 | Перевозка железнодорожным транспортом ресурсов группы "Спирты, не поименованные в алфавите" на расстояние в интервале от 2701 км до 2800 км | 1т груза | - | - | - | - | 8911.38 | -
721592-00-2801-2900 | Перевозка железнодорожным транспортом ресурсов группы "Спирты, не поименованные в алфавите" на расстояние в интервале от 2801 км до 2900 км | 1т груза | - | - | - | - | 9106.89 | -
721592-00-2901-3000 | Перевозка железнодорожным транспортом ресурсов группы "Спирты, не поименованные в алфавите" на расстояние в интервале от 2901 км до 3000 км | 1т груза | - | - | - | - | 9296.88 | -
721592-00-3001-3100 | Перевозка железнодорожным транспортом ресурсов группы "Спирты, не поименованные в алфавите" на расстояние в интервале от 3001 км до 3100 км | 1т груза | - | - | - | - | 9379.5 | -
721592-00-3101-3200 | Перевозка железнодорожным транспортом ресурсов группы "Спирты, не поименованные в алфавите" на расстояние в интервале от 3101 км до 3200 км | 1т груза | - | - | - | - | 9639.62 | -
721592-00-3201-3300 | Перевозка железнодорожным транспортом ресурсов группы "Спирты, не поименованные в алфавите" на расстояние в интервале от 3201 км до 3300 км | 1т груза | - | - | - | - | 9899.33 | -
721592-00-3301-3400 | Перевозка железнодорожным транспортом ресурсов группы "Спирты, не поименованные в алфавите" на расстояние в интервале от 3301 км до 3400 км | 1т груза | - | - | - | - | 10159.45 | -
721592-00-3401-3500 | Перевозка железнодорожным транспортом ресурсов группы "Спирты, не поименованные в алфавите" на расстояние в интервале от 3401 км до 3500 км | 1т груза | - | - | - | - | 10419.57 | -
721592-00-3501-3600 | Перевозка железнодорожным транспортом ресурсов группы "Спирты, не поименованные в алфавите" на расстояние в интервале от 3501 км до 3600 км | 1т груза | - | - | - | - | 10679.28 | -
721592-00-3601-3700 | Перевозка железнодорожным транспортом ресурсов группы "Спирты, не поименованные в алфавите" на расстояние в интервале от 3601 км до 3700 км | 1т груза | - | - | - | - | 10939.4 | -
721592-00-3701-3800 | Перевозка железнодорожным транспортом ресурсов группы "Спирты, не поименованные в алфавите" на расстояние в интервале от 3701 км до 3800 км | 1т груза | - | - | - | - | 11199.1 | -
721592-00-3801-3900 | Перевозка железнодорожным транспортом ресурсов группы "Спирты, не поименованные в алфавите" на расстояние в интервале от 3801 км до 3900 км | 1т груза | - | - | - | - | 11459.22 | -
721592-00-3901-4000 | Перевозка железнодорожным транспортом ресурсов группы "Спирты, не поименованные в алфавите" на расстояние в интервале от 3901 км до 4000 км | 1т груза | - | - | - | - | 11719.35 | -
721592-00-4001-4100 | Перевозка железнодорожным транспортом ресурсов группы "Спирты, не поименованные в алфавите" на расстояние в интервале от 4001 км до 4100 км | 1т груза | - | - | - | - | 11979.05 | -
721592-00-4101-4200 | Перевозка железнодорожным транспортом ресурсов группы "Спирты, не поименованные в алфавите" на расстояние в интервале от 4101 км до 4200 км | 1т груза | - | - | - | - | 12239.17 | -
721592-00-4201-4300 | Перевозка железнодорожным транспортом ресурсов группы "Спирты, не поименованные в алфавите" на расстояние в интервале от 4201 км до 4300 км | 1т груза | - | - | - | - | 12498.88 | -
721592-00-4301-4400 | Перевозка железнодорожным транспортом ресурсов группы "Спирты, не поименованные в алфавите" на расстояние в интервале от 4301 км до 4400 км | 1т груза | - | - | - | - | 12759 | -
721592-00-4401-4500 | Перевозка железнодорожным транспортом ресурсов группы "Спирты, не поименованные в алфавите" на расстояние в интервале от 4401 км до 4500 км | 1т груза | - | - | - | - | 13019.12 | -
721592-00-4501-4600 | Перевозка железнодорожным транспортом ресурсов группы "Спирты, не поименованные в алфавите" на расстояние в интервале от 4501 км до 4600 км | 1т груза | - | - | - | - | 13278.83 | -
721592-00-4601-4700 | Перевозка железнодорожным транспортом ресурсов группы "Спирты, не поименованные в алфавите" на расстояние в интервале от 4601 км до 4700 км | 1т груза | - | - | - | - | 13538.95 | -
721592-00-4701-4800 | Перевозка железнодорожным транспортом ресурсов группы "Спирты, не поименованные в алфавите" на расстояние в интервале от 4701 км до 4800 км | 1т груза | - | - | - | - | 13798.66 | -
721592-00-4801-4900 | Перевозка железнодорожным транспортом ресурсов группы "Спирты, не поименованные в алфавите" на расстояние в интервале от 4801 км до 4900 км | 1т груза | - | - | - | - | 14058.78 | -
721592-00-4901-5000 | Перевозка железнодорожным транспортом ресурсов группы "Спирты, не поименованные в алфавите" на расстояние в интервале от 4901 км до 5000 км | 1т груза | - | - | - | - | 14318.9 | -
721592-00-5001-5100 | Перевозка железнодорожным транспортом ресурсов группы "Спирты, не поименованные в алфавите" на расстояние в интервале от 5001 км до 5100 км | 1т груза | - | - | - | - | 14578.61 | -
721592-00-5101-5200 | Перевозка железнодорожным транспортом ресурсов группы "Спирты, не поименованные в алфавите" на расстояние в интервале от 5101 км до 5200 км | 1т груза | - | - | - | - | 14838.73 | -
721592-00-5201-5300 | Перевозка железнодорожным транспортом ресурсов группы "Спирты, не поименованные в алфавите" на расстояние в интервале от 5201 км до 5300 км | 1т груза | - | - | - | - | 15098.43 | -
721592-00-5301-5400 | Перевозка железнодорожным транспортом ресурсов группы "Спирты, не поименованные в алфавите" на расстояние в интервале от 5301 км до 5400 км | 1т груза | - | - | - | - | 15358.55 | -
721592-00-5401-5500 | Перевозка железнодорожным транспортом ресурсов группы "Спирты, не поименованные в алфавите" на расстояние в интервале от 5401 км до 5500 км | 1т груза | - | - | - | - | 15618.68 | -
721592-00-5501-5700 | Перевозка железнодорожным транспортом ресурсов группы "Спирты, не поименованные в алфавите" на расстояние в интервале от 5501 км до 5700 км | 1т груза | - | - | - | - | 16008.65 | -
721592-00-5701-5900 | Перевозка железнодорожным транспортом ресурсов группы "Спирты, не поименованные в алфавите" на расстояние в интервале от 5701 км до 5900 км | 1т груза | - | - | - | - | 16528.48 | -
721592-00-5901-6100 | Перевозка железнодорожным транспортом ресурсов группы "Спирты, не поименованные в алфавите" на расстояние в интервале от 5901 км до 6100 км | 1т груза | - | - | - | - | 17048.31 | -
721592-00-6101-6300 | Перевозка железнодорожным транспортом ресурсов группы "Спирты, не поименованные в алфавите" на расстояние в интервале от 6101 км до 6300 км | 1т груза | - | - | - | - | 17568.13 | -
721592-00-6301-6500 | Перевозка железнодорожным транспортом ресурсов группы "Спирты, не поименованные в алфавите" на расстояние в интервале от 6301 км до 6500 км | 1т груза | - | - | - | - | 18087.96 | -
721592-00-6501-6700 | Перевозка железнодорожным транспортом ресурсов группы "Спирты, не поименованные в алфавите" на расстояние в интервале от 6501 км до 6700 км | 1т груза | - | - | - | - | 18608.2 | -
721592-00-6701-6900 | Перевозка железнодорожным транспортом ресурсов группы "Спирты, не поименованные в алфавите" на расстояние в интервале от 6701 км до 6900 км | 1т груза | - | - | - | - | 19128.03 | -
721592-00-6901-7100 | Перевозка железнодорожным транспортом ресурсов группы "Спирты, не поименованные в алфавите" на расстояние в интервале от 6901 км до 7100 км | 1т груза | - | - | - | - | 19647.86 | -
721592-00-7101-7300 | Перевозка железнодорожным транспортом ресурсов группы "Спирты, не поименованные в алфавите" на расстояние в интервале от 7101 км до 7300 км | 1т груза | - | - | - | - | 20167.69 | -
721592-00-7301-7500 | Перевозка железнодорожным транспортом ресурсов группы "Спирты, не поименованные в алфавите" на расстояние в интервале от 7301 км до 7500 км | 1т груза | - | - | - | - | 20687.51 | -
721592-00-7501-7700 | Перевозка железнодорожным транспортом ресурсов группы "Спирты, не поименованные в алфавите" на расстояние в интервале от 7501 км до 7700 км | 1т груза | - | - | - | - | 21207.76 | -
721592-00-7701-7900 | Перевозка железнодорожным транспортом ресурсов группы "Спирты, не поименованные в алфавите" на расстояние в интервале от 7701 км до 7900 км | 1т груза | - | - | - | - | 21727.59 | -
721592-00-7901-8100 | Перевозка железнодорожным транспортом ресурсов группы "Спирты, не поименованные в алфавите" на расстояние в интервале от 7901 км до 8100 км | 1т груза | - | - | - | - | 22247.41 | -
721592-00-8101-8300 | Перевозка железнодорожным транспортом ресурсов группы "Спирты, не поименованные в алфавите" на расстояние в интервале от 8101 км до 8300 км | 1т груза | - | - | - | - | 22767.24 | -
721592-00-8301-8500 | Перевозка железнодорожным транспортом ресурсов группы "Спирты, не поименованные в алфавите" на расстояние в интервале от 8301 км до 8500 км | 1т груза | - | - | - | - | 23287.07 | -
721592-00-8501-8700 | Перевозка железнодорожным транспортом ресурсов группы "Спирты, не поименованные в алфавите" на расстояние в интервале от 8501 км до 8700 км | 1т груза | - | - | - | - | 23807.31 | -
721592-00-8701-8900 | Перевозка железнодорожным транспортом ресурсов группы "Спирты, не поименованные в алфавите" на расстояние в интервале от 8701 км до 8900 км | 1т груза | - | - | - | - | 24327.14 | -
721592-00-8901-9100 | Перевозка железнодорожным транспортом ресурсов группы "Спирты, не поименованные в алфавите" на расстояние в интервале от 8901 км до 9100 км | 1т груза | - | - | - | - | 24846.97 | -
721592-00-9101-9300 | Перевозка железнодорожным транспортом ресурсов группы "Спирты, не поименованные в алфавите" на расстояние в интервале от 9101 км до 9300 км | 1т груза | - | - | - | - | 25366.79 | -
721592-00-9301-9500 | Перевозка железнодорожным транспортом ресурсов группы "Спирты, не поименованные в алфавите" на расстояние в интервале от 9301 км до 9500 км | 1т груза | - | - | - | - | 25886.62 | -
721592-00-9501-9700 | Перевозка железнодорожным транспортом ресурсов группы "Спирты, не поименованные в алфавите" на расстояние в интервале от 9501 км до 9700 км | 1т груза | - | - | - | - | 26406.86 | -
721592-00-9701-9900 | Перевозка железнодорожным транспортом ресурсов группы "Спирты, не поименованные в алфавите" на расстояние в интервале от 9701 км до 9900 км | 1т груза | - | - | - | - | 26926.69 | -
756040-00-0001-0005 | Перевозка железнодорожным транспортом ресурсов группы "Средства для очистки и полировки" на расстояние в интервале от 1 км до 5 км | 1т груза | - | - | - | - | 1183.17 | -
756040-00-0006-0010 | Перевозка железнодорожным транспортом ресурсов группы "Средства для очистки и полировки" на расстояние в интервале от 6 км до 10 км | 1т груза | - | - | - | - | 1200.23 | -
756040-00-0011-0015 | Перевозка железнодорожным транспортом ресурсов группы "Средства для очистки и полировки" на расстояние в интервале от 11 км до 15 км | 1т груза | - | - | - | - | 1214.97 | -
756040-00-0016-0020 | Перевозка железнодорожным транспортом ресурсов группы "Средства для очистки и полировки" на расстояние в интервале от 16 км до 20 км | 1т груза | - | - | - | - | 1229.38 | -
756040-00-0021-0025 | Перевозка железнодорожным транспортом ресурсов группы "Средства для очистки и полировки" на расстояние в интервале от 21 км до 25 км | 1т груза | - | - | - | - | 1244.13 | -
756040-00-0026-0030 | Перевозка железнодорожным транспортом ресурсов группы "Средства для очистки и полировки" на расстояние в интервале от 26 км до 30 км | 1т груза | - | - | - | - | 1258.54 | -
756040-00-0031-0035 | Перевозка железнодорожным транспортом ресурсов группы "Средства для очистки и полировки" на расстояние в интервале от 31 км до 35 км | 1т груза | - | - | - | - | 1273.28 | -
756040-00-0036-0040 | Перевозка железнодорожным транспортом ресурсов группы "Средства для очистки и полировки" на расстояние в интервале от 36 км до 40 км | 1т груза | - | - | - | - | 1287.69 | -
756040-00-0041-0045 | Перевозка железнодорожным транспортом ресурсов группы "Средства для очистки и полировки" на расстояние в интервале от 41 км до 45 км | 1т груза | - | - | - | - | 1302.43 | -
756040-00-0046-0050 | Перевозка железнодорожным транспортом ресурсов группы "Средства для очистки и полировки" на расстояние в интервале от 46 км до 50 км | 1т груза | - | - | - | - | 1317.17 | -
756040-00-0051-0060 | Перевозка железнодорожным транспортом ресурсов группы "Средства для очистки и полировки" на расстояние в интервале от 51 км до 60 км | 1т груза | - | - | - | - | 1337.63 | -
756040-00-0061-0070 | Перевозка железнодорожным транспортом ресурсов группы "Средства для очистки и полировки" на расстояние в интервале от 61 км до 70 км | 1т груза | - | - | - | - | 1366.78 | -
756040-00-0071-0080 | Перевозка железнодорожным транспортом ресурсов группы "Средства для очистки и полировки" на расстояние в интервале от 71 км до 80 км | 1т груза | - | - | - | - | 1395.93 | -
756040-00-0081-0090 | Перевозка железнодорожным транспортом ресурсов группы "Средства для очистки и полировки" на расстояние в интервале от 81 км до 90 км | 1т груза | - | - | - | - | 1425.08 | -
756040-00-0091-0100 | Перевозка железнодорожным транспортом ресурсов группы "Средства для очистки и полировки" на расстояние в интервале от 91 км до 100 км | 1т груза | - | - | - | - | 1454.23 | -
756040-00-0101-0120 | Перевозка железнодорожным транспортом ресурсов группы "Средства для очистки и полировки" на расстояние в интервале от 101 км до 120 км | 1т груза | - | - | - | - | 1498.13 | -
756040-00-0121-0140 | Перевозка железнодорожным транспортом ресурсов группы "Средства для очистки и полировки" на расстояние в интервале от 121 км до 140 км | 1т груза | - | - | - | - | 1556.43 | -
756040-00-0141-0160 | Перевозка железнодорожным транспортом ресурсов группы "Средства для очистки и полировки" на расстояние в интервале от 141 км до 160 км | 1т груза | - | - | - | - | 1614.74 | -
756040-00-0161-0180 | Перевозка железнодорожным транспортом ресурсов группы "Средства для очистки и полировки" на расстояние в интервале от 161 км до 180 км | 1т груза | - | - | - | - | 1665.75 | -
756040-00-0181-0200 | Перевозка железнодорожным транспортом ресурсов группы "Средства для очистки и полировки" на расстояние в интервале от 181 км до 200 км | 1т груза | - | - | - | - | 1715.11 | -
756040-00-0201-0220 | Перевозка железнодорожным транспортом ресурсов группы "Средства для очистки и полировки" на расстояние в интервале от 201 км до 220 км | 1т груза | - | - | - | - | 1767.45 | -
756040-00-0221-0240 | Перевозка железнодорожным транспортом ресурсов группы "Средства для очистки и полировки" на расстояние в интервале от 221 км до 240 км | 1т груза | - | - | - | - | 1813.82 | -
756040-00-0241-0260 | Перевозка железнодорожным транспортом ресурсов группы "Средства для очистки и полировки" на расстояние в интервале от 241 км до 260 км | 1т груза | - | - | - | - | 1863.84 | -
756040-00-0261-0280 | Перевозка железнодорожным транспортом ресурсов группы "Средства для очистки и полировки" на расстояние в интервале от 261 км до 280 км | 1т груза | - | - | - | - | 1913.19 | -
756040-00-0281-0300 | Перевозка железнодорожным транспортом ресурсов группы "Средства для очистки и полировки" на расстояние в интервале от 281 км до 300 км | 1т груза | - | - | - | - | 1961.22 | -
756040-00-0301-0330 | Перевозка железнодорожным транспортом ресурсов группы "Средства для очистки и полировки" на расстояние в интервале от 301 км до 330 км | 1т груза | - | - | - | - | 2022.34 | -
756040-00-0331-0360 | Перевозка железнодорожным транспортом ресурсов группы "Средства для очистки и полировки" на расстояние в интервале от 331 км до 360 км | 1т груза | - | - | - | - | 2095.55 | -
756040-00-0361-0390 | Перевозка железнодорожным транспортом ресурсов группы "Средства для очистки и полировки" на расстояние в интервале от 361 км до 390 км | 1т груза | - | - | - | - | 2167.43 | -
756040-00-0391-0420 | Перевозка железнодорожным транспортом ресурсов группы "Средства для очистки и полировки" на расстояние в интервале от 391 км до 420 км | 1т груза | - | - | - | - | 2237.98 | -
756040-00-0421-0450 | Перевозка железнодорожным транспортом ресурсов группы "Средства для очистки и полировки" на расстояние в интервале от 421 км до 450 км | 1т груза | - | - | - | - | 2316.49 | -
756040-00-0451-0480 | Перевозка железнодорожным транспортом ресурсов группы "Средства для очистки и полировки" на расстояние в интервале от 451 км до 480 км | 1т груза | - | - | - | - | 2385.05 | -
756040-00-0481-0510 | Перевозка железнодорожным транспортом ресурсов группы "Средства для очистки и полировки" на расстояние в интервале от 481 км до 510 км | 1т груза | - | - | - | - | 2452.63 | -
756040-00-0511-0540 | Перевозка железнодорожным транспортом ресурсов группы "Средства для очистки и полировки" на расстояние в интервале от 511 км до 540 км | 1т груза | - | - | - | - | 2529.81 | -
756040-00-0541-0570 | Перевозка железнодорожным транспортом ресурсов группы "Средства для очистки и полировки" на расстояние в интервале от 541 км до 570 км | 1т груза | - | - | - | - | 2595.39 | -
756040-00-0571-0600 | Перевозка железнодорожным транспортом ресурсов группы "Средства для очистки и полировки" на расстояние в интервале от 571 км до 600 км | 1т груза | - | - | - | - | 2671.91 | -
756040-00-0601-0640 | Перевозка железнодорожным транспортом ресурсов группы "Средства для очистки и полировки" на расстояние в интервале от 601 км до 640 км | 1т груза | - | - | - | - | 2748.26 | -
756040-00-0641-0680 | Перевозка железнодорожным транспортом ресурсов группы "Средства для очистки и полировки" на расстояние в интервале от 641 км до 680 км | 1т груза | - | - | - | - | 2849.63 | -
756040-00-0681-0720 | Перевозка железнодорожным транспортом ресурсов группы "Средства для очистки и полировки" на расстояние в интервале от 681 км до 720 км | 1т груза | - | - | - | - | 2936.08 | -
756040-00-0721-0760 | Перевозка железнодорожным транспортом ресурсов группы "Средства для очистки и полировки" на расстояние в интервале от 721 км до 760 км | 1т груза | - | - | - | - | 3036.45 | -
756040-00-0761-0800 | Перевозка железнодорожным транспортом ресурсов группы "Средства для очистки и полировки" на расстояние в интервале от 761 км до 800 км | 1т груза | - | - | - | - | 3120.24 | -
756040-00-0801-0840 | Перевозка железнодорожным транспортом ресурсов группы "Средства для очистки и полировки" на расстояние в интервале от 801 км до 840 км | 1т груза | - | - | - | - | 3219.95 | -
756040-00-0841-0880 | Перевозка железнодорожным транспортом ресурсов группы "Средства для очистки и полировки" на расстояние в интервале от 841 км до 880 км | 1т груза | - | - | - | - | 3319.66 | -
756040-00-0881-0920 | Перевозка железнодорожным транспортом ресурсов группы "Средства для очистки и полировки" на расстояние в интервале от 881 км до 920 км | 1т груза | - | - | - | - | 3400.14 | -
756040-00-0921-0960 | Перевозка железнодорожным транспортом ресурсов группы "Средства для очистки и полировки" на расстояние в интервале от 921 км до 960 км | 1т груза | - | - | - | - | 3498.86 | -
756040-00-0961-1000 | Перевозка железнодорожным транспортом ресурсов группы "Средства для очистки и полировки" на расстояние в интервале от 961 км до 1000 км | 1т груза | - | - | - | - | 3577.02 | -
756040-00-1001-1050 | Перевозка железнодорожным транспортом ресурсов группы "Средства для очистки и полировки" на расстояние в интервале от 1001 км до 1050 км | 1т груза | - | - | - | - | 3687.16 | -
756040-00-1051-1100 | Перевозка железнодорожным транспортом ресурсов группы "Средства для очистки и полировки" на расстояние в интервале от 1051 км до 1100 км | 1т груза | - | - | - | - | 3809.39 | -
756040-00-1101-1150 | Перевозка железнодорожным транспортом ресурсов группы "Средства для очистки и полировки" на расстояние в интервале от 1101 км до 1150 км | 1т груза | - | - | - | - | 3908.09 | -
756040-00-1151-1200 | Перевозка железнодорожным транспортом ресурсов группы "Средства для очистки и полировки" на расстояние в интервале от 1151 км до 1200 км | 1т груза | - | - | - | - | 4029.33 | -
756040-00-1201-1250 | Перевозка железнодорожным транспортом ресурсов группы "Средства для очистки и полировки" на расстояние в интервале от 1201 км до 1250 км | 1т груза | - | - | - | - | 4124.72 | -
756040-00-1251-1300 | Перевозка железнодорожным транспортом ресурсов группы "Средства для очистки и полировки" на расстояние в интервале от 1251 км до 1300 км | 1т груза | - | - | - | - | 4244.96 | -
756040-00-1301-1350 | Перевозка железнодорожным транспортом ресурсов группы "Средства для очистки и полировки" на расстояние в интервале от 1301 км до 1350 км | 1т груза | - | - | - | - | 4337.03 | -
756040-00-1351-1400 | Перевозка железнодорожным транспортом ресурсов группы "Средства для очистки и полировки" на расстояние в интервале от 1351 км до 1400 км | 1т груза | - | - | - | - | 4456.28 | -
756040-00-1401-1450 | Перевозка железнодорожным транспортом ресурсов группы "Средства для очистки и полировки" на расстояние в интервале от 1401 км до 1450 км | 1т груза | - | - | - | - | 4575.53 | -
756040-00-1451-1500 | Перевозка железнодорожным транспортом ресурсов группы "Средства для очистки и полировки" на расстояние в интервале от 1451 км до 1500 км | 1т груза | - | - | - | - | 4663.29 | -
756040-00-1501-1600 | Перевозка железнодорожным транспортом ресурсов группы "Средства для очистки и полировки" на расстояние в интервале от 1501 км до 1600 км | 1т груза | - | - | - | - | 4840.67 | -
756040-00-1601-1700 | Перевозка железнодорожным транспортом ресурсов группы "Средства для очистки и полировки" на расстояние в интервале от 1601 км до 1700 км | 1т груза | - | - | - | - | 5041.72 | -
756040-00-1701-1800 | Перевозка железнодорожным транспортом ресурсов группы "Средства для очистки и полировки" на расстояние в интервале от 1701 км до 1800 км | 1т груза | - | - | - | - | 5238.79 | -
756040-00-1801-1900 | Перевозка железнодорожным транспортом ресурсов группы "Средства для очистки и полировки" на расстояние в интервале от 1801 км до 1900 км | 1т груза | - | - | - | - | 5470.66 | -
756040-00-1901-2000 | Перевозка железнодорожным транспортом ресурсов группы "Средства для очистки и полировки" на расстояние в интервале от 1901 км до 2000 км | 1т груза | - | - | - | - | 5661.43 | -
756040-00-2001-2100 | Перевозка железнодорожным транспортом ресурсов группы "Средства для очистки и полировки" на расстояние в интервале от 2001 км до 2100 км | 1т груза | - | - | - | - | 5847.57 | -
756040-00-2101-2200 | Перевозка железнодорожным транспортом ресурсов группы "Средства для очистки и полировки" на расстояние в интервале от 2101 км до 2200 км | 1т груза | - | - | - | - | 6075.46 | -
756040-00-2201-2300 | Перевозка железнодорожным транспортом ресурсов группы "Средства для очистки и полировки" на расстояние в интервале от 2201 км до 2300 км | 1т груза | - | - | - | - | 6255.3 | -
756040-00-2301-2400 | Перевозка железнодорожным транспортом ресурсов группы "Средства для очистки и полировки" на расстояние в интервале от 2301 км до 2400 км | 1т груза | - | - | - | - | 6430.83 | -
756040-00-2401-2500 | Перевозка железнодорожным транспортом ресурсов группы "Средства для очистки и полировки" на расстояние в интервале от 2401 км до 2500 км | 1т груза | - | - | - | - | 6654.41 | -
756040-00-2501-2600 | Перевозка железнодорожным транспортом ресурсов группы "Средства для очистки и полировки" на расстояние в интервале от 2501 км до 2600 км | 1т груза | - | - | - | - | 6823.64 | -
756040-00-2601-2700 | Перевозка железнодорожным транспортом ресурсов группы "Средства для очистки и полировки" на расстояние в интервале от 2601 км до 2700 км | 1т груза | - | - | - | - | 6988.9 | -
756040-00-2701-2800 | Перевозка железнодорожным транспортом ресурсов группы "Средства для очистки и полировки" на расстояние в интервале от 2701 км до 2800 км | 1т груза | - | - | - | - | 7208.18 | -
756040-00-2801-2900 | Перевозка железнодорожным транспортом ресурсов группы "Средства для очистки и полировки" на расстояние в интервале от 2801 км до 2900 км | 1т груза | - | - | - | - | 7366.8 | -
756040-00-2901-3000 | Перевозка железнодорожным транспортом ресурсов группы "Средства для очистки и полировки" на расстояние в интервале от 2901 км до 3000 км | 1т груза | - | - | - | - | 7521.12 | -
756040-00-3001-3100 | Перевозка железнодорожным транспортом ресурсов группы "Средства для очистки и полировки" на расстояние в интервале от 3001 км до 3100 км | 1т груза | - | - | - | - | 7588.74 | -
756040-00-3101-3200 | Перевозка железнодорожным транспортом ресурсов группы "Средства для очистки и полировки" на расстояние в интервале от 3101 км до 3200 км | 1т груза | - | - | - | - | 7799.61 | -
756040-00-3201-3300 | Перевозка железнодорожным транспортом ресурсов группы "Средства для очистки и полировки" на расстояние в интервале от 3201 км до 3300 км | 1т груза | - | - | - | - | 8010.48 | -
756040-00-3301-3400 | Перевозка железнодорожным транспортом ресурсов группы "Средства для очистки и полировки" на расстояние в интервале от 3301 км до 3400 км | 1т груза | - | - | - | - | 8221.68 | -
756040-00-3401-3500 | Перевозка железнодорожным транспортом ресурсов группы "Средства для очистки и полировки" на расстояние в интервале от 3401 км до 3500 км | 1т груза | - | - | - | - | 8432.55 | -
756040-00-3501-3600 | Перевозка железнодорожным транспортом ресурсов группы "Средства для очистки и полировки" на расстояние в интервале от 3501 км до 3600 км | 1т груза | - | - | - | - | 8643.42 | -
756040-00-3601-3700 | Перевозка железнодорожным транспортом ресурсов группы "Средства для очистки и полировки" на расстояние в интервале от 3601 км до 3700 км | 1т груза | - | - | - | - | 8854.29 | -
756040-00-3701-3800 | Перевозка железнодорожным транспортом ресурсов группы "Средства для очистки и полировки" на расстояние в интервале от 3701 км до 3800 км | 1т груза | - | - | - | - | 9065.49 | -
756040-00-3801-3900 | Перевозка железнодорожным транспортом ресурсов группы "Средства для очистки и полировки" на расстояние в интервале от 3801 км до 3900 км | 1т груза | - | - | - | - | 9276.36 | -
756040-00-3901-4000 | Перевозка железнодорожным транспортом ресурсов группы "Средства для очистки и полировки" на расстояние в интервале от 3901 км до 4000 км | 1т груза | - | - | - | - | 9487.23 | -
756040-00-4001-4100 | Перевозка железнодорожным транспортом ресурсов группы "Средства для очистки и полировки" на расстояние в интервале от 4001 км до 4100 км | 1т груза | - | - | - | - | 9698.11 | -
756040-00-4101-4200 | Перевозка железнодорожным транспортом ресурсов группы "Средства для очистки и полировки" на расстояние в интервале от 4101 км до 4200 км | 1т груза | - | - | - | - | 9909.3 | -
756040-00-4201-4300 | Перевозка железнодорожным транспортом ресурсов группы "Средства для очистки и полировки" на расстояние в интервале от 4201 км до 4300 км | 1т груза | - | - | - | - | 10120.18 | -
756040-00-4301-4400 | Перевозка железнодорожным транспортом ресурсов группы "Средства для очистки и полировки" на расстояние в интервале от 4301 км до 4400 км | 1т груза | - | - | - | - | 10331.05 | -
756040-00-4401-4500 | Перевозка железнодорожным транспортом ресурсов группы "Средства для очистки и полировки" на расстояние в интервале от 4401 км до 4500 км | 1т груза | - | - | - | - | 10541.92 | -
756040-00-4501-4600 | Перевозка железнодорожным транспортом ресурсов группы "Средства для очистки и полировки" на расстояние в интервале от 4501 км до 4600 км | 1т груза | - | - | - | - | 10753.12 | -
756040-00-4601-4700 | Перевозка железнодорожным транспортом ресурсов группы "Средства для очистки и полировки" на расстояние в интервале от 4601 км до 4700 км | 1т груза | - | - | - | - | 10963.99 | -
756040-00-4701-4800 | Перевозка железнодорожным транспортом ресурсов группы "Средства для очистки и полировки" на расстояние в интервале от 4701 км до 4800 км | 1т груза | - | - | - | - | 11174.86 | -
756040-00-4801-4900 | Перевозка железнодорожным транспортом ресурсов группы "Средства для очистки и полировки" на расстояние в интервале от 4801 км до 4900 км | 1т груза | - | - | - | - | 11385.73 | -
756040-00-4901-5000 | Перевозка железнодорожным транспортом ресурсов группы "Средства для очистки и полировки" на расстояние в интервале от 4901 км до 5000 км | 1т груза | - | - | - | - | 11596.93 | -
756040-00-5001-5100 | Перевозка железнодорожным транспортом ресурсов группы "Средства для очистки и полировки" на расстояние в интервале от 5001 км до 5100 км | 1т груза | - | - | - | - | 11807.8 | -
756040-00-5101-5200 | Перевозка железнодорожным транспортом ресурсов группы "Средства для очистки и полировки" на расстояние в интервале от 5101 км до 5200 км | 1т груза | - | - | - | - | 12018.67 | -
756040-00-5201-5300 | Перевозка железнодорожным транспортом ресурсов группы "Средства для очистки и полировки" на расстояние в интервале от 5201 км до 5300 км | 1т груза | - | - | - | - | 12229.54 | -
756040-00-5301-5400 | Перевозка железнодорожным транспортом ресурсов группы "Средства для очистки и полировки" на расстояние в интервале от 5301 км до 5400 км | 1т груза | - | - | - | - | 12440.74 | -
756040-00-5401-5500 | Перевозка железнодорожным транспортом ресурсов группы "Средства для очистки и полировки" на расстояние в интервале от 5401 км до 5500 км | 1т груза | - | - | - | - | 12651.61 | -
756040-00-5501-5700 | Перевозка железнодорожным транспортом ресурсов группы "Средства для очистки и полировки" на расстояние в интервале от 5501 км до 5700 км | 1т груза | - | - | - | - | 12968.08 | -
756040-00-5701-5900 | Перевозка железнодорожным транспортом ресурсов группы "Средства для очистки и полировки" на расстояние в интервале от 5701 км до 5900 км | 1т груза | - | - | - | - | 13389.83 | -
756040-00-5901-6100 | Перевозка железнодорожным транспортом ресурсов группы "Средства для очистки и полировки" на расстояние в интервале от 5901 км до 6100 км | 1т груза | - | - | - | - | 13811.9 | -
756040-00-6101-6300 | Перевозка железнодорожным транспортом ресурсов группы "Средства для очистки и полировки" на расстояние в интервале от 6101 км до 6300 км | 1т груза | - | - | - | - | 14233.64 | -
756040-00-6301-6500 | Перевозка железнодорожным транспортом ресурсов группы "Средства для очистки и полировки" на расстояние в интервале от 6301 км до 6500 км | 1т груза | - | - | - | - | 14655.71 | -
756040-00-6501-6700 | Перевозка железнодорожным транспортом ресурсов группы "Средства для очистки и полировки" на расстояние в интервале от 6501 км до 6700 км | 1т груза | - | - | - | - | 15077.45 | -
756040-00-6701-6900 | Перевозка железнодорожным транспортом ресурсов группы "Средства для очистки и полировки" на расстояние в интервале от 6701 км до 6900 км | 1т груза | - | - | - | - | 15499.52 | -
756040-00-6901-7100 | Перевозка железнодорожным транспортом ресурсов группы "Средства для очистки и полировки" на расстояние в интервале от 6901 км до 7100 км | 1т груза | - | - | - | - | 15921.27 | -
756040-00-7101-7300 | Перевозка железнодорожным транспортом ресурсов группы "Средства для очистки и полировки" на расстояние в интервале от 7101 км до 7300 км | 1т груза | - | - | - | - | 16343.34 | -
756040-00-7301-7500 | Перевозка железнодорожным транспортом ресурсов группы "Средства для очистки и полировки" на расстояние в интервале от 7301 км до 7500 км | 1т груза | - | - | - | - | 16765.08 | -
756040-00-7501-7700 | Перевозка железнодорожным транспортом ресурсов группы "Средства для очистки и полировки" на расстояние в интервале от 7501 км до 7700 км | 1т груза | - | - | - | - | 17187.15 | -
756040-00-7701-7900 | Перевозка железнодорожным транспортом ресурсов группы "Средства для очистки и полировки" на расстояние в интервале от 7701 км до 7900 км | 1т груза | - | - | - | - | 17608.89 | -
756040-00-7901-8100 | Перевозка железнодорожным транспортом ресурсов группы "Средства для очистки и полировки" на расстояние в интервале от 7901 км до 8100 км | 1т груза | - | - | - | - | 18030.96 | -
756040-00-8101-8300 | Перевозка железнодорожным транспортом ресурсов группы "Средства для очистки и полировки" на расстояние в интервале от 8101 км до 8300 км | 1т груза | - | - | - | - | 18452.71 | -
756040-00-8301-8500 | Перевозка железнодорожным транспортом ресурсов группы "Средства для очистки и полировки" на расстояние в интервале от 8301 км до 8500 км | 1т груза | - | - | - | - | 18874.77 | -
756040-00-8501-8700 | Перевозка железнодорожным транспортом ресурсов группы "Средства для очистки и полировки" на расстояние в интервале от 8501 км до 8700 км | 1т груза | - | - | - | - | 19296.52 | -
756040-00-8701-8900 | Перевозка железнодорожным транспортом ресурсов группы "Средства для очистки и полировки" на расстояние в интервале от 8701 км до 8900 км | 1т груза | - | - | - | - | 19718.59 | -
756040-00-8901-9100 | Перевозка железнодорожным транспортом ресурсов группы "Средства для очистки и полировки" на расстояние в интервале от 8901 км до 9100 км | 1т груза | - | - | - | - | 20140.33 | -
756040-00-9101-9300 | Перевозка железнодорожным транспортом ресурсов группы "Средства для очистки и полировки" на расстояние в интервале от 9101 км до 9300 км | 1т груза | - | - | - | - | 20562.4 | -
756040-00-9301-9500 | Перевозка железнодорожным транспортом ресурсов группы "Средства для очистки и полировки" на расстояние в интервале от 9301 км до 9500 км | 1т груза | - | - | - | - | 20984.14 | -
756040-00-9501-9700 | Перевозка железнодорожным транспортом ресурсов группы "Средства для очистки и полировки" на расстояние в интервале от 9501 км до 9700 км | 1т груза | - | - | - | - | 21405.89 | -
756040-00-9701-9900 | Перевозка железнодорожным транспортом ресурсов группы "Средства для очистки и полировки" на расстояние в интервале от 9701 км до 9900 км | 1т груза | - | - | - | - | 21827.96 | -
756055-00-0001-0005 | Перевозка железнодорожным транспортом ресурсов группы "Средства моющие жидкие" на расстояние в интервале от 1 км до 5 км | 1т груза | - | - | - | - | 1183.17 | -
756055-00-0006-0010 | Перевозка железнодорожным транспортом ресурсов группы "Средства моющие жидкие" на расстояние в интервале от 6 км до 10 км | 1т груза | - | - | - | - | 1200.23 | -
756055-00-0011-0015 | Перевозка железнодорожным транспортом ресурсов группы "Средства моющие жидкие" на расстояние в интервале от 11 км до 15 км | 1т груза | - | - | - | - | 1214.97 | -
756055-00-0016-0020 | Перевозка железнодорожным транспортом ресурсов группы "Средства моющие жидкие" на расстояние в интервале от 16 км до 20 км | 1т груза | - | - | - | - | 1229.38 | -
756055-00-0021-0025 | Перевозка железнодорожным транспортом ресурсов группы "Средства моющие жидкие" на расстояние в интервале от 21 км до 25 км | 1т груза | - | - | - | - | 1244.13 | -
756055-00-0026-0030 | Перевозка железнодорожным транспортом ресурсов группы "Средства моющие жидкие" на расстояние в интервале от 26 км до 30 км | 1т груза | - | - | - | - | 1258.54 | -
756055-00-0031-0035 | Перевозка железнодорожным транспортом ресурсов группы "Средства моющие жидкие" на расстояние в интервале от 31 км до 35 км | 1т груза | - | - | - | - | 1273.28 | -
756055-00-0036-0040 | Перевозка железнодорожным транспортом ресурсов группы "Средства моющие жидкие" на расстояние в интервале от 36 км до 40 км | 1т груза | - | - | - | - | 1287.69 | -
756055-00-0041-0045 | Перевозка железнодорожным транспортом ресурсов группы "Средства моющие жидкие" на расстояние в интервале от 41 км до 45 км | 1т груза | - | - | - | - | 1302.43 | -
756055-00-0046-0050 | Перевозка железнодорожным транспортом ресурсов группы "Средства моющие жидкие" на расстояние в интервале от 46 км до 50 км | 1т груза | - | - | - | - | 1317.17 | -
756055-00-0051-0060 | Перевозка железнодорожным транспортом ресурсов группы "Средства моющие жидкие" на расстояние в интервале от 51 км до 60 км | 1т груза | - | - | - | - | 1337.63 | -
756055-00-0061-0070 | Перевозка железнодорожным транспортом ресурсов группы "Средства моющие жидкие" на расстояние в интервале от 61 км до 70 км | 1т груза | - | - | - | - | 1366.78 | -
756055-00-0071-0080 | Перевозка железнодорожным транспортом ресурсов группы "Средства моющие жидкие" на расстояние в интервале от 71 км до 80 км | 1т груза | - | - | - | - | 1395.93 | -
756055-00-0081-0090 | Перевозка железнодорожным транспортом ресурсов группы "Средства моющие жидкие" на расстояние в интервале от 81 км до 90 км | 1т груза | - | - | - | - | 1425.08 | -
756055-00-0091-0100 | Перевозка железнодорожным транспортом ресурсов группы "Средства моющие жидкие" на расстояние в интервале от 91 км до 100 км | 1т груза | - | - | - | - | 1454.23 | -
756055-00-0101-0120 | Перевозка железнодорожным транспортом ресурсов группы "Средства моющие жидкие" на расстояние в интервале от 101 км до 120 км | 1т груза | - | - | - | - | 1498.13 | -
756055-00-0121-0140 | Перевозка железнодорожным транспортом ресурсов группы "Средства моющие жидкие" на расстояние в интервале от 121 км до 140 км | 1т груза | - | - | - | - | 1556.43 | -
756055-00-0141-0160 | Перевозка железнодорожным транспортом ресурсов группы "Средства моющие жидкие" на расстояние в интервале от 141 км до 160 км | 1т груза | - | - | - | - | 1614.74 | -
756055-00-0161-0180 | Перевозка железнодорожным транспортом ресурсов группы "Средства моющие жидкие" на расстояние в интервале от 161 км до 180 км | 1т груза | - | - | - | - | 1665.75 | -
756055-00-0181-0200 | Перевозка железнодорожным транспортом ресурсов группы "Средства моющие жидкие" на расстояние в интервале от 181 км до 200 км | 1т груза | - | - | - | - | 1715.11 | -
756055-00-0201-0220 | Перевозка железнодорожным транспортом ресурсов группы "Средства моющие жидкие" на расстояние в интервале от 201 км до 220 км | 1т груза | - | - | - | - | 1767.45 | -
756055-00-0221-0240 | Перевозка железнодорожным транспортом ресурсов группы "Средства моющие жидкие" на расстояние в интервале от 221 км до 240 км | 1т груза | - | - | - | - | 1813.82 | -
756055-00-0241-0260 | Перевозка железнодорожным транспортом ресурсов группы "Средства моющие жидкие" на расстояние в интервале от 241 км до 260 км | 1т груза | - | - | - | - | 1863.84 | -
756055-00-0261-0280 | Перевозка железнодорожным транспортом ресурсов группы "Средства моющие жидкие" на расстояние в интервале от 261 км до 280 км | 1т груза | - | - | - | - | 1913.19 | -
756055-00-0281-0300 | Перевозка железнодорожным транспортом ресурсов группы "Средства моющие жидкие" на расстояние в интервале от 281 км до 300 км | 1т груза | - | - | - | - | 1961.22 | -
756055-00-0301-0330 | Перевозка железнодорожным транспортом ресурсов группы "Средства моющие жидкие" на расстояние в интервале от 301 км до 330 км | 1т груза | - | - | - | - | 2022.34 | -
756055-00-0331-0360 | Перевозка железнодорожным транспортом ресурсов группы "Средства моющие жидкие" на расстояние в интервале от 331 км до 360 км | 1т груза | - | - | - | - | 2095.55 | -
756055-00-0361-0390 | Перевозка железнодорожным транспортом ресурсов группы "Средства моющие жидкие" на расстояние в интервале от 361 км до 390 км | 1т груза | - | - | - | - | 2167.43 | -
756055-00-0391-0420 | Перевозка железнодорожным транспортом ресурсов группы "Средства моющие жидкие" на расстояние в интервале от 391 км до 420 км | 1т груза | - | - | - | - | 2237.98 | -
756055-00-0421-0450 | Перевозка железнодорожным транспортом ресурсов группы "Средства моющие жидкие" на расстояние в интервале от 421 км до 450 км | 1т груза | - | - | - | - | 2316.49 | -
756055-00-0451-0480 | Перевозка железнодорожным транспортом ресурсов группы "Средства моющие жидкие" на расстояние в интервале от 451 км до 480 км | 1т груза | - | - | - | - | 2385.05 | -
756055-00-0481-0510 | Перевозка железнодорожным транспортом ресурсов группы "Средства моющие жидкие" на расстояние в интервале от 481 км до 510 км | 1т груза | - | - | - | - | 2452.63 | -
756055-00-0511-0540 | Перевозка железнодорожным транспортом ресурсов группы "Средства моющие жидкие" на расстояние в интервале от 511 км до 540 км | 1т груза | - | - | - | - | 2529.81 | -
756055-00-0541-0570 | Перевозка железнодорожным транспортом ресурсов группы "Средства моющие жидкие" на расстояние в интервале от 541 км до 570 км | 1т груза | - | - | - | - | 2595.39 | -
756055-00-0571-0600 | Перевозка железнодорожным транспортом ресурсов группы "Средства моющие жидкие" на расстояние в интервале от 571 км до 600 км | 1т груза | - | - | - | - | 2671.91 | -
756055-00-0601-0640 | Перевозка железнодорожным транспортом ресурсов группы "Средства моющие жидкие" на расстояние в интервале от 601 км до 640 км | 1т груза | - | - | - | - | 2748.26 | -
756055-00-0641-0680 | Перевозка железнодорожным транспортом ресурсов группы "Средства моющие жидкие" на расстояние в интервале от 641 км до 680 км | 1т груза | - | - | - | - | 2849.63 | -
756055-00-0681-0720 | Перевозка железнодорожным транспортом ресурсов группы "Средства моющие жидкие" на расстояние в интервале от 681 км до 720 км | 1т груза | - | - | - | - | 2936.08 | -
756055-00-0721-0760 | Перевозка железнодорожным транспортом ресурсов группы "Средства моющие жидкие" на расстояние в интервале от 721 км до 760 км | 1т груза | - | - | - | - | 3036.45 | -
756055-00-0761-0800 | Перевозка железнодорожным транспортом ресурсов группы "Средства моющие жидкие" на расстояние в интервале от 761 км до 800 км | 1т груза | - | - | - | - | 3120.24 | -
756055-00-0801-0840 | Перевозка железнодорожным транспортом ресурсов группы "Средства моющие жидкие" на расстояние в интервале от 801 км до 840 км | 1т груза | - | - | - | - | 3219.95 | -
756055-00-0841-0880 | Перевозка железнодорожным транспортом ресурсов группы "Средства моющие жидкие" на расстояние в интервале от 841 км до 880 км | 1т груза | - | - | - | - | 3319.66 | -
756055-00-0881-0920 | Перевозка железнодорожным транспортом ресурсов группы "Средства моющие жидкие" на расстояние в интервале от 881 км до 920 км | 1т груза | - | - | - | - | 3400.14 | -
756055-00-0921-0960 | Перевозка железнодорожным транспортом ресурсов группы "Средства моющие жидкие" на расстояние в интервале от 921 км до 960 км | 1т груза | - | - | - | - | 3498.86 | -
756055-00-0961-1000 | Перевозка железнодорожным транспортом ресурсов группы "Средства моющие жидкие" на расстояние в интервале от 961 км до 1000 км | 1т груза | - | - | - | - | 3577.02 | -
756055-00-1001-1050 | Перевозка железнодорожным транспортом ресурсов группы "Средства моющие жидкие" на расстояние в интервале от 1001 км до 1050 км | 1т груза | - | - | - | - | 3687.16 | -
756055-00-1051-1100 | Перевозка железнодорожным транспортом ресурсов группы "Средства моющие жидкие" на расстояние в интервале от 1051 км до 1100 км | 1т груза | - | - | - | - | 3809.39 | -
756055-00-1101-1150 | Перевозка железнодорожным транспортом ресурсов группы "Средства моющие жидкие" на расстояние в интервале от 1101 км до 1150 км | 1т груза | - | - | - | - | 3908.09 | -
756055-00-1151-1200 | Перевозка железнодорожным транспортом ресурсов группы "Средства моющие жидкие" на расстояние в интервале от 1151 км до 1200 км | 1т груза | - | - | - | - | 4029.33 | -
756055-00-1201-1250 | Перевозка железнодорожным транспортом ресурсов группы "Средства моющие жидкие" на расстояние в интервале от 1201 км до 1250 км | 1т груза | - | - | - | - | 4124.72 | -
756055-00-1251-1300 | Перевозка железнодорожным транспортом ресурсов группы "Средства моющие жидкие" на расстояние в интервале от 1251 км до 1300 км | 1т груза | - | - | - | - | 4244.96 | -
756055-00-1301-1350 | Перевозка железнодорожным транспортом ресурсов группы "Средства моющие жидкие" на расстояние в интервале от 1301 км до 1350 км | 1т груза | - | - | - | - | 4337.03 | -
756055-00-1351-1400 | Перевозка железнодорожным транспортом ресурсов группы "Средства моющие жидкие" на расстояние в интервале от 1351 км до 1400 км | 1т груза | - | - | - | - | 4456.28 | -
756055-00-1401-1450 | Перевозка железнодорожным транспортом ресурсов группы "Средства моющие жидкие" на расстояние в интервале от 1401 км до 1450 км | 1т груза | - | - | - | - | 4575.53 | -
756055-00-1451-1500 | Перевозка железнодорожным транспортом ресурсов группы "Средства моющие жидкие" на расстояние в интервале от 1451 км до 1500 км | 1т груза | - | - | - | - | 4663.29 | -
756055-00-1501-1600 | Перевозка железнодорожным транспортом ресурсов группы "Средства моющие жидкие" на расстояние в интервале от 1501 км до 1600 км | 1т груза | - | - | - | - | 4840.67 | -
756055-00-1601-1700 | Перевозка железнодорожным транспортом ресурсов группы "Средства моющие жидкие" на расстояние в интервале от 1601 км до 1700 км | 1т груза | - | - | - | - | 5041.72 | -
756055-00-1701-1800 | Перевозка железнодорожным транспортом ресурсов группы "Средства моющие жидкие" на расстояние в интервале от 1701 км до 1800 км | 1т груза | - | - | - | - | 5238.79 | -
756055-00-1801-1900 | Перевозка железнодорожным транспортом ресурсов группы "Средства моющие жидкие" на расстояние в интервале от 1801 км до 1900 км | 1т груза | - | - | - | - | 5470.66 | -
756055-00-1901-2000 | Перевозка железнодорожным транспортом ресурсов группы "Средства моющие жидкие" на расстояние в интервале от 1901 км до 2000 км | 1т груза | - | - | - | - | 5661.43 | -
756055-00-2001-2100 | Перевозка железнодорожным транспортом ресурсов группы "Средства моющие жидкие" на расстояние в интервале от 2001 км до 2100 км | 1т груза | - | - | - | - | 5847.57 | -
756055-00-2101-2200 | Перевозка железнодорожным транспортом ресурсов группы "Средства моющие жидкие" на расстояние в интервале от 2101 км до 2200 км | 1т груза | - | - | - | - | 6075.46 | -
756055-00-2201-2300 | Перевозка железнодорожным транспортом ресурсов группы "Средства моющие жидкие" на расстояние в интервале от 2201 км до 2300 км | 1т груза | - | - | - | - | 6255.3 | -
756055-00-2301-2400 | Перевозка железнодорожным транспортом ресурсов группы "Средства моющие жидкие" на расстояние в интервале от 2301 км до 2400 км | 1т груза | - | - | - | - | 6430.83 | -
756055-00-2401-2500 | Перевозка железнодорожным транспортом ресурсов группы "Средства моющие жидкие" на расстояние в интервале от 2401 км до 2500 км | 1т груза | - | - | - | - | 6654.41 | -
756055-00-2501-2600 | Перевозка железнодорожным транспортом ресурсов группы "Средства моющие жидкие" на расстояние в интервале от 2501 км до 2600 км | 1т груза | - | - | - | - | 6823.64 | -
756055-00-2601-2700 | Перевозка железнодорожным транспортом ресурсов группы "Средства моющие жидкие" на расстояние в интервале от 2601 км до 2700 км | 1т груза | - | - | - | - | 6988.9 | -
756055-00-2701-2800 | Перевозка железнодорожным транспортом ресурсов группы "Средства моющие жидкие" на расстояние в интервале от 2701 км до 2800 км | 1т груза | - | - | - | - | 7208.18 | -
756055-00-2801-2900 | Перевозка железнодорожным транспортом ресурсов группы "Средства моющие жидкие" на расстояние в интервале от 2801 км до 2900 км | 1т груза | - | - | - | - | 7366.8 | -
756055-00-2901-3000 | Перевозка железнодорожным транспортом ресурсов группы "Средства моющие жидкие" на расстояние в интервале от 2901 км до 3000 км | 1т груза | - | - | - | - | 7521.12 | -
756055-00-3001-3100 | Перевозка железнодорожным транспортом ресурсов группы "Средства моющие жидкие" на расстояние в интервале от 3001 км до 3100 км | 1т груза | - | - | - | - | 7588.74 | -
756055-00-3101-3200 | Перевозка железнодорожным транспортом ресурсов группы "Средства моющие жидкие" на расстояние в интервале от 3101 км до 3200 км | 1т груза | - | - | - | - | 7799.61 | -
756055-00-3201-3300 | Перевозка железнодорожным транспортом ресурсов группы "Средства моющие жидкие" на расстояние в интервале от 3201 км до 3300 км | 1т груза | - | - | - | - | 8010.48 | -
756055-00-3301-3400 | Перевозка железнодорожным транспортом ресурсов группы "Средства моющие жидкие" на расстояние в интервале от 3301 км до 3400 км | 1т груза | - | - | - | - | 8221.68 | -
756055-00-3401-3500 | Перевозка железнодорожным транспортом ресурсов группы "Средства моющие жидкие" на расстояние в интервале от 3401 км до 3500 км | 1т груза | - | - | - | - | 8432.55 | -
756055-00-3501-3600 | Перевозка железнодорожным транспортом ресурсов группы "Средства моющие жидкие" на расстояние в интервале от 3501 км до 3600 км | 1т груза | - | - | - | - | 8643.42 | -
756055-00-3601-3700 | Перевозка железнодорожным транспортом ресурсов группы "Средства моющие жидкие" на расстояние в интервале от 3601 км до 3700 км | 1т груза | - | - | - | - | 8854.29 | -
756055-00-3701-3800 | Перевозка железнодорожным транспортом ресурсов группы "Средства моющие жидкие" на расстояние в интервале от 3701 км до 3800 км | 1т груза | - | - | - | - | 9065.49 | -
756055-00-3801-3900 | Перевозка железнодорожным транспортом ресурсов группы "Средства моющие жидкие" на расстояние в интервале от 3801 км до 3900 км | 1т груза | - | - | - | - | 9276.36 | -
756055-00-3901-4000 | Перевозка железнодорожным транспортом ресурсов группы "Средства моющие жидкие" на расстояние в интервале от 3901 км до 4000 км | 1т груза | - | - | - | - | 9487.23 | -
756055-00-4001-4100 | Перевозка железнодорожным транспортом ресурсов группы "Средства моющие жидкие" на расстояние в интервале от 4001 км до 4100 км | 1т груза | - | - | - | - | 9698.11 | -
756055-00-4101-4200 | Перевозка железнодорожным транспортом ресурсов группы "Средства моющие жидкие" на расстояние в интервале от 4101 км до 4200 км | 1т груза | - | - | - | - | 9909.3 | -
756055-00-4201-4300 | Перевозка железнодорожным транспортом ресурсов группы "Средства моющие жидкие" на расстояние в интервале от 4201 км до 4300 км | 1т груза | - | - | - | - | 10120.18 | -
756055-00-4301-4400 | Перевозка железнодорожным транспортом ресурсов группы "Средства моющие жидкие" на расстояние в интервале от 4301 км до 4400 км | 1т груза | - | - | - | - | 10331.05 | -
756055-00-4401-4500 | Перевозка железнодорожным транспортом ресурсов группы "Средства моющие жидкие" на расстояние в интервале от 4401 км до 4500 км | 1т груза | - | - | - | - | 10541.92 | -
756055-00-4501-4600 | Перевозка железнодорожным транспортом ресурсов группы "Средства моющие жидкие" на расстояние в интервале от 4501 км до 4600 км | 1т груза | - | - | - | - | 10753.12 | -
756055-00-4601-4700 | Перевозка железнодорожным транспортом ресурсов группы "Средства моющие жидкие" на расстояние в интервале от 4601 км до 4700 км | 1т груза | - | - | - | - | 10963.99 | -
756055-00-4701-4800 | Перевозка железнодорожным транспортом ресурсов группы "Средства моющие жидкие" на расстояние в интервале от 4701 км до 4800 км | 1т груза | - | - | - | - | 11174.86 | -
756055-00-4801-4900 | Перевозка железнодорожным транспортом ресурсов группы "Средства моющие жидкие" на расстояние в интервале от 4801 км до 4900 км | 1т груза | - | - | - | - | 11385.73 | -
756055-00-4901-5000 | Перевозка железнодорожным транспортом ресурсов группы "Средства моющие жидкие" на расстояние в интервале от 4901 км до 5000 км | 1т груза | - | - | - | - | 11596.93 | -
756055-00-5001-5100 | Перевозка железнодорожным транспортом ресурсов группы "Средства моющие жидкие" на расстояние в интервале от 5001 км до 5100 км | 1т груза | - | - | - | - | 11807.8 | -
756055-00-5101-5200 | Перевозка железнодорожным транспортом ресурсов группы "Средства моющие жидкие" на расстояние в интервале от 5101 км до 5200 км | 1т груза | - | - | - | - | 12018.67 | -
756055-00-5201-5300 | Перевозка железнодорожным транспортом ресурсов группы "Средства моющие жидкие" на расстояние в интервале от 5201 км до 5300 км | 1т груза | - | - | - | - | 12229.54 | -
756055-00-5301-5400 | Перевозка железнодорожным транспортом ресурсов группы "Средства моющие жидкие" на расстояние в интервале от 5301 км до 5400 км | 1т груза | - | - | - | - | 12440.74 | -
756055-00-5401-5500 | Перевозка железнодорожным транспортом ресурсов группы "Средства моющие жидкие" на расстояние в интервале от 5401 км до 5500 км | 1т груза | - | - | - | - | 12651.61 | -
756055-00-5501-5700 | Перевозка железнодорожным транспортом ресурсов группы "Средства моющие жидкие" на расстояние в интервале от 5501 км до 5700 км | 1т груза | - | - | - | - | 12968.08 | -
756055-00-5701-5900 | Перевозка железнодорожным транспортом ресурсов группы "Средства моющие жидкие" на расстояние в интервале от 5701 км до 5900 км | 1т груза | - | - | - | - | 13389.83 | -
756055-00-5901-6100 | Перевозка железнодорожным транспортом ресурсов группы "Средства моющие жидкие" на расстояние в интервале от 5901 км до 6100 км | 1т груза | - | - | - | - | 13811.9 | -
756055-00-6101-6300 | Перевозка железнодорожным транспортом ресурсов группы "Средства моющие жидкие" на расстояние в интервале от 6101 км до 6300 км | 1т груза | - | - | - | - | 14233.64 | -
756055-00-6301-6500 | Перевозка железнодорожным транспортом ресурсов группы "Средства моющие жидкие" на расстояние в интервале от 6301 км до 6500 км | 1т груза | - | - | - | - | 14655.71 | -
756055-00-6501-6700 | Перевозка железнодорожным транспортом ресурсов группы "Средства моющие жидкие" на расстояние в интервале от 6501 км до 6700 км | 1т груза | - | - | - | - | 15077.45 | -
756055-00-6701-6900 | Перевозка железнодорожным транспортом ресурсов группы "Средства моющие жидкие" на расстояние в интервале от 6701 км до 6900 км | 1т груза | - | - | - | - | 15499.52 | -
756055-00-6901-7100 | Перевозка железнодорожным транспортом ресурсов группы "Средства моющие жидкие" на расстояние в интервале от 6901 км до 7100 км | 1т груза | - | - | - | - | 15921.27 | -
756055-00-7101-7300 | Перевозка железнодорожным транспортом ресурсов группы "Средства моющие жидкие" на расстояние в интервале от 7101 км до 7300 км | 1т груза | - | - | - | - | 16343.34 | -
756055-00-7301-7500 | Перевозка железнодорожным транспортом ресурсов группы "Средства моющие жидкие" на расстояние в интервале от 7301 км до 7500 км | 1т груза | - | - | - | - | 16765.08 | -
756055-00-7501-7700 | Перевозка железнодорожным транспортом ресурсов группы "Средства моющие жидкие" на расстояние в интервале от 7501 км до 7700 км | 1т груза | - | - | - | - | 17187.15 | -
756055-00-7701-7900 | Перевозка железнодорожным транспортом ресурсов группы "Средства моющие жидкие" на расстояние в интервале от 7701 км до 7900 км | 1т груза | - | - | - | - | 17608.89 | -
756055-00-7901-8100 | Перевозка железнодорожным транспортом ресурсов группы "Средства моющие жидкие" на расстояние в интервале от 7901 км до 8100 км | 1т груза | - | - | - | - | 18030.96 | -
756055-00-8101-8300 | Перевозка железнодорожным транспортом ресурсов группы "Средства моющие жидкие" на расстояние в интервале от 8101 км до 8300 км | 1т груза | - | - | - | - | 18452.71 | -
756055-00-8301-8500 | Перевозка железнодорожным транспортом ресурсов группы "Средства моющие жидкие" на расстояние в интервале от 8301 км до 8500 км | 1т груза | - | - | - | - | 18874.77 | -
756055-00-8501-8700 | Перевозка железнодорожным транспортом ресурсов группы "Средства моющие жидкие" на расстояние в интервале от 8501 км до 8700 км | 1т груза | - | - | - | - | 19296.52 | -
756055-00-8701-8900 | Перевозка железнодорожным транспортом ресурсов группы "Средства моющие жидкие" на расстояние в интервале от 8701 км до 8900 км | 1т груза | - | - | - | - | 19718.59 | -
756055-00-8901-9100 | Перевозка железнодорожным транспортом ресурсов группы "Средства моющие жидкие" на расстояние в интервале от 8901 км до 9100 км | 1т груза | - | - | - | - | 20140.33 | -
756055-00-9101-9300 | Перевозка железнодорожным транспортом ресурсов группы "Средства моющие жидкие" на расстояние в интервале от 9101 км до 9300 км | 1т груза | - | - | - | - | 20562.4 | -
756055-00-9301-9500 | Перевозка железнодорожным транспортом ресурсов группы "Средства моющие жидкие" на расстояние в интервале от 9301 км до 9500 км | 1т груза | - | - | - | - | 20984.14 | -
756055-00-9501-9700 | Перевозка железнодорожным транспортом ресурсов группы "Средства моющие жидкие" на расстояние в интервале от 9501 км до 9700 км | 1т груза | - | - | - | - | 21405.89 | -
756055-00-9701-9900 | Перевозка железнодорожным транспортом ресурсов группы "Средства моющие жидкие" на расстояние в интервале от 9701 км до 9900 км | 1т груза | - | - | - | - | 21827.96 | -
324145-00-0001-0005 | Перевозка железнодорожным транспортом ресурсов группы "Сталь из прецизионных сплавов" на расстояние в интервале от 1 км до 5 км | 1т груза | - | - | - | - | 666.99 | -
324145-00-0006-0010 | Перевозка железнодорожным транспортом ресурсов группы "Сталь из прецизионных сплавов" на расстояние в интервале от 6 км до 10 км | 1т груза | - | - | - | - | 679.22 | -
324145-00-0011-0015 | Перевозка железнодорожным транспортом ресурсов группы "Сталь из прецизионных сплавов" на расстояние в интервале от 11 км до 15 км | 1т груза | - | - | - | - | 689.38 | -
324145-00-0016-0020 | Перевозка железнодорожным транспортом ресурсов группы "Сталь из прецизионных сплавов" на расстояние в интервале от 16 км до 20 км | 1т груза | - | - | - | - | 699.53 | -
324145-00-0021-0025 | Перевозка железнодорожным транспортом ресурсов группы "Сталь из прецизионных сплавов" на расстояние в интервале от 21 км до 25 км | 1т груза | - | - | - | - | 709.68 | -
324145-00-0026-0030 | Перевозка железнодорожным транспортом ресурсов группы "Сталь из прецизионных сплавов" на расстояние в интервале от 26 км до 30 км | 1т груза | - | - | - | - | 719.83 | -
324145-00-0031-0035 | Перевозка железнодорожным транспортом ресурсов группы "Сталь из прецизионных сплавов" на расстояние в интервале от 31 км до 35 км | 1т груза | - | - | - | - | 729.98 | -
324145-00-0036-0040 | Перевозка железнодорожным транспортом ресурсов группы "Сталь из прецизионных сплавов" на расстояние в интервале от 36 км до 40 км | 1т груза | - | - | - | - | 740.14 | -
324145-00-0041-0045 | Перевозка железнодорожным транспортом ресурсов группы "Сталь из прецизионных сплавов" на расстояние в интервале от 41 км до 45 км | 1т груза | - | - | - | - | 750.29 | -
324145-00-0046-0050 | Перевозка железнодорожным транспортом ресурсов группы "Сталь из прецизионных сплавов" на расстояние в интервале от 46 км до 50 км | 1т груза | - | - | - | - | 760.44 | -
324145-00-0051-0060 | Перевозка железнодорожным транспортом ресурсов группы "Сталь из прецизионных сплавов" на расстояние в интервале от 51 км до 60 км | 1т груза | - | - | - | - | 774.62 | -
324145-00-0061-0070 | Перевозка железнодорожным транспортом ресурсов группы "Сталь из прецизионных сплавов" на расстояние в интервале от 61 км до 70 км | 1т груза | - | - | - | - | 794.93 | -
324145-00-0071-0080 | Перевозка железнодорожным транспортом ресурсов группы "Сталь из прецизионных сплавов" на расстояние в интервале от 71 км до 80 км | 1т груза | - | - | - | - | 815.23 | -
324145-00-0081-0090 | Перевозка железнодорожным транспортом ресурсов группы "Сталь из прецизионных сплавов" на расстояние в интервале от 81 км до 90 км | 1т груза | - | - | - | - | 835.54 | -
324145-00-0091-0100 | Перевозка железнодорожным транспортом ресурсов группы "Сталь из прецизионных сплавов" на расстояние в интервале от 91 км до 100 км | 1т груза | - | - | - | - | 855.84 | -
324145-00-0101-0120 | Перевозка железнодорожным транспортом ресурсов группы "Сталь из прецизионных сплавов" на расстояние в интервале от 101 км до 120 км | 1т груза | - | - | - | - | 886.29 | -
324145-00-0121-0140 | Перевозка железнодорожным транспортом ресурсов группы "Сталь из прецизионных сплавов" на расстояние в интервале от 121 км до 140 км | 1т груза | - | - | - | - | 926.9 | -
324145-00-0141-0160 | Перевозка железнодорожным транспортом ресурсов группы "Сталь из прецизионных сплавов" на расстояние в интервале от 141 км до 160 км | 1т груза | - | - | - | - | 967.51 | -
324145-00-0161-0180 | Перевозка железнодорожным транспортом ресурсов группы "Сталь из прецизионных сплавов" на расстояние в интервале от 161 км до 180 км | 1т груза | - | - | - | - | 1002.7 | -
324145-00-0181-0200 | Перевозка железнодорожным транспортом ресурсов группы "Сталь из прецизионных сплавов" на расстояние в интервале от 181 км до 200 км | 1т груза | - | - | - | - | 1036.85 | -
324145-00-0201-0220 | Перевозка железнодорожным транспортом ресурсов группы "Сталь из прецизионных сплавов" на расстояние в интервале от 201 км до 220 км | 1т груза | - | - | - | - | 1072.87 | -
324145-00-0221-0240 | Перевозка железнодорожным транспортом ресурсов группы "Сталь из прецизионных сплавов" на расстояние в интервале от 221 км до 240 км | 1т груза | - | - | - | - | 1104.73 | -
324145-00-0241-0260 | Перевозка железнодорожным транспортом ресурсов группы "Сталь из прецизионных сплавов" на расстояние в интервале от 241 км до 260 км | 1т груза | - | - | - | - | 1139.3 | -
324145-00-0261-0280 | Перевозка железнодорожным транспортом ресурсов группы "Сталь из прецизионных сплавов" на расстояние в интервале от 261 км до 280 км | 1т груза | - | - | - | - | 1173.24 | -
324145-00-0281-0300 | Перевозка железнодорожным транспортом ресурсов группы "Сталь из прецизионных сплавов" на расстояние в интервале от 281 км до 300 км | 1т груза | - | - | - | - | 1206.55 | -
324145-00-0301-0330 | Перевозка железнодорожным транспортом ресурсов группы "Сталь из прецизионных сплавов" на расстояние в интервале от 301 км до 330 км | 1т груза | - | - | - | - | 1248.56 | -
324145-00-0331-0360 | Перевозка железнодорожным транспортом ресурсов группы "Сталь из прецизионных сплавов" на расстояние в интервале от 331 км до 360 км | 1т груза | - | - | - | - | 1298.85 | -
324145-00-0361-0390 | Перевозка железнодорожным транспортом ресурсов группы "Сталь из прецизионных сплавов" на расстояние в интервале от 361 км до 390 км | 1т груза | - | - | - | - | 1348.3 | -
324145-00-0391-0420 | Перевозка железнодорожным транспортом ресурсов группы "Сталь из прецизионных сплавов" на расстояние в интервале от 391 км до 420 км | 1т груза | - | - | - | - | 1396.92 | -
324145-00-0421-0450 | Перевозка железнодорожным транспортом ресурсов группы "Сталь из прецизионных сплавов" на расстояние в интервале от 421 км до 450 км | 1т груза | - | - | - | - | 1451.17 | -
324145-00-0451-0480 | Перевозка железнодорожным транспортом ресурсов группы "Сталь из прецизионных сплавов" на расстояние в интервале от 451 км до 480 км | 1т груза | - | - | - | - | 1498.33 | -
324145-00-0481-0510 | Перевозка железнодорожным транспортом ресурсов группы "Сталь из прецизионных сплавов" на расстояние в интервале от 481 км до 510 км | 1т груза | - | - | - | - | 1544.45 | -
324145-00-0511-0540 | Перевозка железнодорожным транспортом ресурсов группы "Сталь из прецизионных сплавов" на расстояние в интервале от 511 км до 540 км | 1т груза | - | - | - | - | 1597.86 | -
324145-00-0541-0570 | Перевозка железнодорожным транспортом ресурсов группы "Сталь из прецизионных сплавов" на расстояние в интервале от 541 км до 570 км | 1т груза | - | - | - | - | 1642.73 | -
324145-00-0571-0600 | Перевозка железнодорожным транспортом ресурсов группы "Сталь из прецизионных сплавов" на расстояние в интервале от 571 км до 600 км | 1т груза | - | - | - | - | 1695.73 | -
324145-00-0601-0640 | Перевозка железнодорожным транспортом ресурсов группы "Сталь из прецизионных сплавов" на расстояние в интервале от 601 км до 640 км | 1т груза | - | - | - | - | 1747.83 | -
324145-00-0641-0680 | Перевозка железнодорожным транспортом ресурсов группы "Сталь из прецизионных сплавов" на расстояние в интервале от 641 км до 680 км | 1т груза | - | - | - | - | 1817.8 | -
324145-00-0681-0720 | Перевозка железнодорожным транспортом ресурсов группы "Сталь из прецизионных сплавов" на расстояние в интервале от 681 км до 720 км | 1т груза | - | - | - | - | 1876.93 | -
324145-00-0721-0760 | Перевозка железнодорожным транспортом ресурсов группы "Сталь из прецизионных сплавов" на расстояние в интервале от 721 км до 760 км | 1т груза | - | - | - | - | 1946.27 | -
324145-00-0761-0800 | Перевозка железнодорожным транспортом ресурсов группы "Сталь из прецизионных сплавов" на расстояние в интервале от 761 км до 800 км | 1т груза | - | - | - | - | 2003.53 | -
324145-00-0801-0840 | Перевозка железнодорожным транспортом ресурсов группы "Сталь из прецизионных сплавов" на расстояние в интервале от 801 км до 840 км | 1т груза | - | - | - | - | 2072.25 | -
324145-00-0841-0880 | Перевозка железнодорожным транспортом ресурсов группы "Сталь из прецизионных сплавов" на расстояние в интервале от 841 км до 880 км | 1т груза | - | - | - | - | 2140.96 | -
324145-00-0881-0920 | Перевозка железнодорожным транспортом ресурсов группы "Сталь из прецизионных сплавов" на расстояние в интервале от 881 км до 920 км | 1т груза | - | - | - | - | 2195.72 | -
324145-00-0921-0960 | Перевозка железнодорожным транспортом ресурсов группы "Сталь из прецизионных сплавов" на расстояние в интервале от 921 км до 960 км | 1т груза | - | - | - | - | 2263.81 | -
324145-00-0961-1000 | Перевозка железнодорожным транспортом ресурсов группы "Сталь из прецизионных сплавов" на расстояние в интервале от 961 км до 1000 км | 1т груза | - | - | - | - | 2316.7 | -
324145-00-1001-1050 | Перевозка железнодорожным транспортом ресурсов группы "Сталь из прецизионных сплавов" на расстояние в интервале от 1001 км до 1050 км | 1т груза | - | - | - | - | 2392.65 | -
324145-00-1051-1100 | Перевозка железнодорожным транспортом ресурсов группы "Сталь из прецизионных сплавов" на расстояние в интервале от 1051 км до 1100 км | 1т груза | - | - | - | - | 2476.87 | -
324145-00-1101-1150 | Перевозка железнодорожным транспортом ресурсов группы "Сталь из прецизионных сплавов" на расстояние в интервале от 1101 км до 1150 км | 1т груза | - | - | - | - | 2543.81 | -
324145-00-1151-1200 | Перевозка железнодорожным транспортом ресурсов группы "Сталь из прецизионных сплавов" на расстояние в интервале от 1151 км до 1200 км | 1т груза | - | - | - | - | 2627.41 | -
324145-00-1201-1250 | Перевозка железнодорожным транспортом ресурсов группы "Сталь из прецизионных сплавов" на расстояние в интервале от 1201 км до 1250 км | 1т груза | - | - | - | - | 2691.85 | -
324145-00-1251-1300 | Перевозка железнодорожным транспортом ресурсов группы "Сталь из прецизионных сплавов" на расстояние в интервале от 1251 км до 1300 км | 1т груза | - | - | - | - | 2774.62 | -
324145-00-1301-1350 | Перевозка железнодорожным транспортом ресурсов группы "Сталь из прецизионных сплавов" на расстояние в интервале от 1301 км до 1350 км | 1т груза | - | - | - | - | 2836.77 | -
324145-00-1351-1400 | Перевозка железнодорожным транспортом ресурсов группы "Сталь из прецизионных сплавов" на расстояние в интервале от 1351 км до 1400 км | 1т груза | - | - | - | - | 2918.91 | -
324145-00-1401-1450 | Перевозка железнодорожным транспортом ресурсов группы "Сталь из прецизионных сплавов" на расстояние в интервале от 1401 км до 1450 км | 1т груза | - | - | - | - | 3000.85 | -
324145-00-1451-1500 | Перевозка железнодорожным транспортом ресурсов группы "Сталь из прецизионных сплавов" на расстояние в интервале от 1451 км до 1500 км | 1т груза | - | - | - | - | 3060.08 | -
324145-00-1501-1600 | Перевозка железнодорожным транспортом ресурсов группы "Сталь из прецизионных сплавов" на расстояние в интервале от 1501 км до 1600 км | 1т груза | - | - | - | - | 3181.94 | -
324145-00-1601-1700 | Перевозка железнодорожным транспортом ресурсов группы "Сталь из прецизионных сплавов" на расстояние в интервале от 1601 км до 1700 км | 1т груза | - | - | - | - | 3318.74 | -
324145-00-1701-1800 | Перевозка железнодорожным транспортом ресурсов группы "Сталь из прецизионных сплавов" на расстояние в интервале от 1701 км до 1800 км | 1т груза | - | - | - | - | 3452.4 | -
324145-00-1801-1900 | Перевозка железнодорожным транспортом ресурсов группы "Сталь из прецизионных сплавов" на расстояние в интервале от 1801 км до 1900 км | 1т груза | - | - | - | - | 3611.69 | -
324145-00-1901-2000 | Перевозка железнодорожным транспортом ресурсов группы "Сталь из прецизионных сплавов" на расстояние в интервале от 1901 км до 2000 км | 1т груза | - | - | - | - | 3740.78 | -
324145-00-2001-2100 | Перевозка железнодорожным транспортом ресурсов группы "Сталь из прецизионных сплавов" на расстояние в интервале от 2001 км до 2100 км | 1т груза | - | - | - | - | 3866.74 | -
324145-00-2101-2200 | Перевозка железнодорожным транспортом ресурсов группы "Сталь из прецизионных сплавов" на расстояние в интервале от 2101 км до 2200 км | 1т груза | - | - | - | - | 4022.9 | -
324145-00-2201-2300 | Перевозка железнодорожным транспортом ресурсов группы "Сталь из прецизионных сплавов" на расстояние в интервале от 2201 км до 2300 км | 1т груза | - | - | - | - | 4144.28 | -
324145-00-2301-2400 | Перевозка железнодорожным транспортом ресурсов группы "Сталь из прецизионных сплавов" на расстояние в интервале от 2301 км до 2400 км | 1т груза | - | - | - | - | 4262.33 | -
324145-00-2401-2500 | Перевозка железнодорожным транспортом ресурсов группы "Сталь из прецизионных сплавов" на расстояние в интервале от 2401 км до 2500 км | 1т груза | - | - | - | - | 4415.37 | -
324145-00-2501-2600 | Перевозка железнодорожным транспортом ресурсов группы "Сталь из прецизионных сплавов" на расстояние в интервале от 2501 км до 2600 км | 1т груза | - | - | - | - | 4528.83 | -
324145-00-2601-2700 | Перевозка железнодорожным транспортом ресурсов группы "Сталь из прецизионных сплавов" на расстояние в интервале от 2601 км до 2700 км | 1т груза | - | - | - | - | 4639.16 | -
324145-00-2701-2800 | Перевозка железнодорожным транспортом ресурсов группы "Сталь из прецизионных сплавов" на расстояние в интервале от 2701 км до 2800 км | 1т груза | - | - | - | - | 4789.29 | -
324145-00-2801-2900 | Перевозка железнодорожным транспортом ресурсов группы "Сталь из прецизионных сплавов" на расстояние в интервале от 2801 км до 2900 км | 1т груза | - | - | - | - | 4894.83 | -
324145-00-2901-3000 | Перевозка железнодорожным транспортом ресурсов группы "Сталь из прецизионных сплавов" на расстояние в интервале от 2901 км до 3000 км | 1т груза | - | - | - | - | 4997.46 | -
324145-00-3001-3100 | Перевозка железнодорожным транспортом ресурсов группы "Сталь из прецизионных сплавов" на расстояние в интервале от 3001 км до 3100 км | 1т груза | - | - | - | - | 4912.73 | -
324145-00-3101-3200 | Перевозка железнодорожным транспортом ресурсов группы "Сталь из прецизионных сплавов" на расстояние в интервале от 3101 км до 3200 км | 1т груза | - | - | - | - | 5052.91 | -
324145-00-3201-3300 | Перевозка железнодорожным транспортом ресурсов группы "Сталь из прецизионных сплавов" на расстояние в интервале от 3201 км до 3300 км | 1т груза | - | - | - | - | 5193.29 | -
324145-00-3301-3400 | Перевозка железнодорожным транспортом ресурсов группы "Сталь из прецизионных сплавов" на расстояние в интервале от 3301 км до 3400 км | 1т груза | - | - | - | - | 5333.67 | -
324145-00-3401-3500 | Перевозка железнодорожным транспортом ресурсов группы "Сталь из прецизионных сплавов" на расстояние в интервале от 3401 км до 3500 км | 1т груза | - | - | - | - | 5473.84 | -
324145-00-3501-3600 | Перевозка железнодорожным транспортом ресурсов группы "Сталь из прецизионных сплавов" на расстояние в интервале от 3501 км до 3600 км | 1т груза | - | - | - | - | 5614.22 | -
324145-00-3601-3700 | Перевозка железнодорожным транспортом ресурсов группы "Сталь из прецизионных сплавов" на расстояние в интервале от 3601 км до 3700 км | 1т груза | - | - | - | - | 5754.6 | -
324145-00-3701-3800 | Перевозка железнодорожным транспортом ресурсов группы "Сталь из прецизионных сплавов" на расстояние в интервале от 3701 км до 3800 км | 1т груза | - | - | - | - | 5894.78 | -
324145-00-3801-3900 | Перевозка железнодорожным транспортом ресурсов группы "Сталь из прецизионных сплавов" на расстояние в интервале от 3801 км до 3900 км | 1т груза | - | - | - | - | 6035.16 | -
324145-00-3901-4000 | Перевозка железнодорожным транспортом ресурсов группы "Сталь из прецизионных сплавов" на расстояние в интервале от 3901 км до 4000 км | 1т груза | - | - | - | - | 6175.54 | -
324145-00-4001-4100 | Перевозка железнодорожным транспортом ресурсов группы "Сталь из прецизионных сплавов" на расстояние в интервале от 4001 км до 4100 км | 1т груза | - | - | - | - | 6315.71 | -
324145-00-4101-4200 | Перевозка железнодорожным транспортом ресурсов группы "Сталь из прецизионных сплавов" на расстояние в интервале от 4101 км до 4200 км | 1т груза | - | - | - | - | 6456.09 | -
324145-00-4201-4300 | Перевозка железнодорожным транспортом ресурсов группы "Сталь из прецизионных сплавов" на расстояние в интервале от 4201 км до 4300 км | 1т груза | - | - | - | - | 6596.47 | -
324145-00-4301-4400 | Перевозка железнодорожным транспортом ресурсов группы "Сталь из прецизионных сплавов" на расстояние в интервале от 4301 км до 4400 км | 1т груза | - | - | - | - | 6736.65 | -
324145-00-4401-4500 | Перевозка железнодорожным транспортом ресурсов группы "Сталь из прецизионных сплавов" на расстояние в интервале от 4401 км до 4500 км | 1т груза | - | - | - | - | 6877.03 | -
324145-00-4501-4600 | Перевозка железнодорожным транспортом ресурсов группы "Сталь из прецизионных сплавов" на расстояние в интервале от 4501 км до 4600 км | 1т груза | - | - | - | - | 7017.41 | -
324145-00-4601-4700 | Перевозка железнодорожным транспортом ресурсов группы "Сталь из прецизионных сплавов" на расстояние в интервале от 4601 км до 4700 км | 1т груза | - | - | - | - | 7157.58 | -
324145-00-4701-4800 | Перевозка железнодорожным транспортом ресурсов группы "Сталь из прецизионных сплавов" на расстояние в интервале от 4701 км до 4800 км | 1т груза | - | - | - | - | 7297.96 | -
324145-00-4801-4900 | Перевозка железнодорожным транспортом ресурсов группы "Сталь из прецизионных сплавов" на расстояние в интервале от 4801 км до 4900 км | 1т груза | - | - | - | - | 7438.34 | -
324145-00-4901-5000 | Перевозка железнодорожным транспортом ресурсов группы "Сталь из прецизионных сплавов" на расстояние в интервале от 4901 км до 5000 км | 1т груза | - | - | - | - | 7578.52 | -
324145-00-5001-5100 | Перевозка железнодорожным транспортом ресурсов группы "Сталь из прецизионных сплавов" на расстояние в интервале от 5001 км до 5100 км | 1т груза | - | - | - | - | 7718.9 | -
324145-00-5101-5200 | Перевозка железнодорожным транспортом ресурсов группы "Сталь из прецизионных сплавов" на расстояние в интервале от 5101 км до 5200 км | 1т груза | - | - | - | - | 7859.28 | -
324145-00-5201-5300 | Перевозка железнодорожным транспортом ресурсов группы "Сталь из прецизионных сплавов" на расстояние в интервале от 5201 км до 5300 км | 1т груза | - | - | - | - | 7999.45 | -
324145-00-5301-5400 | Перевозка железнодорожным транспортом ресурсов группы "Сталь из прецизионных сплавов" на расстояние в интервале от 5301 км до 5400 км | 1т груза | - | - | - | - | 8139.83 | -
324145-00-5401-5500 | Перевозка железнодорожным транспортом ресурсов группы "Сталь из прецизионных сплавов" на расстояние в интервале от 5401 км до 5500 км | 1т груза | - | - | - | - | 8280.21 | -
324145-00-5501-5700 | Перевозка железнодорожным транспортом ресурсов группы "Сталь из прецизионных сплавов" на расстояние в интервале от 5501 км до 5700 км | 1т груза | - | - | - | - | 8490.68 | -
324145-00-5701-5900 | Перевозка железнодорожным транспортом ресурсов группы "Сталь из прецизионных сплавов" на расстояние в интервале от 5701 км до 5900 км | 1т груза | - | - | - | - | 8771.24 | -
324145-00-5901-6100 | Перевозка железнодорожным транспортом ресурсов группы "Сталь из прецизионных сплавов" на расстояние в интервале от 5901 км до 6100 км | 1т груза | - | - | - | - | 9051.79 | -
324145-00-6101-6300 | Перевозка железнодорожным транспортом ресурсов группы "Сталь из прецизионных сплавов" на расстояние в интервале от 6101 км до 6300 км | 1т груза | - | - | - | - | 9332.55 | -
324145-00-6301-6500 | Перевозка железнодорожным транспортом ресурсов группы "Сталь из прецизионных сплавов" на расстояние в интервале от 6301 км до 6500 км | 1т груза | - | - | - | - | 9613.11 | -
324145-00-6501-6700 | Перевозка железнодорожным транспортом ресурсов группы "Сталь из прецизионных сплавов" на расстояние в интервале от 6501 км до 6700 км | 1т груза | - | - | - | - | 9893.66 | -
324145-00-6701-6900 | Перевозка железнодорожным транспортом ресурсов группы "Сталь из прецизионных сплавов" на расстояние в интервале от 6701 км до 6900 км | 1т груза | - | - | - | - | 10174.42 | -
324145-00-6901-7100 | Перевозка железнодорожным транспортом ресурсов группы "Сталь из прецизионных сплавов" на расстояние в интервале от 6901 км до 7100 км | 1т груза | - | - | - | - | 10454.98 | -
324145-00-7101-7300 | Перевозка железнодорожным транспортом ресурсов группы "Сталь из прецизионных сплавов" на расстояние в интервале от 7101 км до 7300 км | 1т груза | - | - | - | - | 10735.53 | -
324145-00-7301-7500 | Перевозка железнодорожным транспортом ресурсов группы "Сталь из прецизионных сплавов" на расстояние в интервале от 7301 км до 7500 км | 1т груза | - | - | - | - | 11016.29 | -
324145-00-7501-7700 | Перевозка железнодорожным транспортом ресурсов группы "Сталь из прецизионных сплавов" на расстояние в интервале от 7501 км до 7700 км | 1т груза | - | - | - | - | 11296.85 | -
324145-00-7701-7900 | Перевозка железнодорожным транспортом ресурсов группы "Сталь из прецизионных сплавов" на расстояние в интервале от 7701 км до 7900 км | 1т груза | - | - | - | - | 11577.4 | -
324145-00-7901-8100 | Перевозка железнодорожным транспортом ресурсов группы "Сталь из прецизионных сплавов" на расстояние в интервале от 7901 км до 8100 км | 1т груза | - | - | - | - | 11858.16 | -
324145-00-8101-8300 | Перевозка железнодорожным транспортом ресурсов группы "Сталь из прецизионных сплавов" на расстояние в интервале от 8101 км до 8300 км | 1т груза | - | - | - | - | 12138.72 | -
324145-00-8301-8500 | Перевозка железнодорожным транспортом ресурсов группы "Сталь из прецизионных сплавов" на расстояние в интервале от 8301 км до 8500 км | 1т груза | - | - | - | - | 12419.47 | -
324145-00-8501-8700 | Перевозка железнодорожным транспортом ресурсов группы "Сталь из прецизионных сплавов" на расстояние в интервале от 8501 км до 8700 км | 1т груза | - | - | - | - | 12700.03 | -
324145-00-8701-8900 | Перевозка железнодорожным транспортом ресурсов группы "Сталь из прецизионных сплавов" на расстояние в интервале от 8701 км до 8900 км | 1т груза | - | - | - | - | 12980.59 | -
324145-00-8901-9100 | Перевозка железнодорожным транспортом ресурсов группы "Сталь из прецизионных сплавов" на расстояние в интервале от 8901 км до 9100 км | 1т груза | - | - | - | - | 13261.34 | -
324145-00-9101-9300 | Перевозка железнодорожным транспортом ресурсов группы "Сталь из прецизионных сплавов" на расстояние в интервале от 9101 км до 9300 км | 1т груза | - | - | - | - | 13541.9 | -
324145-00-9301-9500 | Перевозка железнодорожным транспортом ресурсов группы "Сталь из прецизионных сплавов" на расстояние в интервале от 9301 км до 9500 км | 1т груза | - | - | - | - | 13822.45 | -
324145-00-9501-9700 | Перевозка железнодорожным транспортом ресурсов группы "Сталь из прецизионных сплавов" на расстояние в интервале от 9501 км до 9700 км | 1т груза | - | - | - | - | 14103.21 | -
324145-00-9701-9900 | Перевозка железнодорожным транспортом ресурсов группы "Сталь из прецизионных сплавов" на расстояние в интервале от 9701 км до 9900 км | 1т груза | - | - | - | - | 14383.77 | -
324154-00-0001-0005 | Перевозка железнодорожным транспортом ресурсов группы "Сталь листовая кровельная, в том числе оцинкованная" на расстояние в интервале от 1 км до 5 км | 1т груза | - | - | - | - | 666.99 | -
324154-00-0006-0010 | Перевозка железнодорожным транспортом ресурсов группы "Сталь листовая кровельная, в том числе оцинкованная" на расстояние в интервале от 6 км до 10 км | 1т груза | - | - | - | - | 679.22 | -
324154-00-0011-0015 | Перевозка железнодорожным транспортом ресурсов группы "Сталь листовая кровельная, в том числе оцинкованная" на расстояние в интервале от 11 км до 15 км | 1т груза | - | - | - | - | 689.38 | -
324154-00-0016-0020 | Перевозка железнодорожным транспортом ресурсов группы "Сталь листовая кровельная, в том числе оцинкованная" на расстояние в интервале от 16 км до 20 км | 1т груза | - | - | - | - | 699.53 | -
324154-00-0021-0025 | Перевозка железнодорожным транспортом ресурсов группы "Сталь листовая кровельная, в том числе оцинкованная" на расстояние в интервале от 21 км до 25 км | 1т груза | - | - | - | - | 709.68 | -
324154-00-0026-0030 | Перевозка железнодорожным транспортом ресурсов группы "Сталь листовая кровельная, в том числе оцинкованная" на расстояние в интервале от 26 км до 30 км | 1т груза | - | - | - | - | 719.83 | -
324154-00-0031-0035 | Перевозка железнодорожным транспортом ресурсов группы "Сталь листовая кровельная, в том числе оцинкованная" на расстояние в интервале от 31 км до 35 км | 1т груза | - | - | - | - | 729.98 | -
324154-00-0036-0040 | Перевозка железнодорожным транспортом ресурсов группы "Сталь листовая кровельная, в том числе оцинкованная" на расстояние в интервале от 36 км до 40 км | 1т груза | - | - | - | - | 740.14 | -
324154-00-0041-0045 | Перевозка железнодорожным транспортом ресурсов группы "Сталь листовая кровельная, в том числе оцинкованная" на расстояние в интервале от 41 км до 45 км | 1т груза | - | - | - | - | 750.29 | -
324154-00-0046-0050 | Перевозка железнодорожным транспортом ресурсов группы "Сталь листовая кровельная, в том числе оцинкованная" на расстояние в интервале от 46 км до 50 км | 1т груза | - | - | - | - | 760.44 | -
324154-00-0051-0060 | Перевозка железнодорожным транспортом ресурсов группы "Сталь листовая кровельная, в том числе оцинкованная" на расстояние в интервале от 51 км до 60 км | 1т груза | - | - | - | - | 774.62 | -
324154-00-0061-0070 | Перевозка железнодорожным транспортом ресурсов группы "Сталь листовая кровельная, в том числе оцинкованная" на расстояние в интервале от 61 км до 70 км | 1т груза | - | - | - | - | 794.93 | -
324154-00-0071-0080 | Перевозка железнодорожным транспортом ресурсов группы "Сталь листовая кровельная, в том числе оцинкованная" на расстояние в интервале от 71 км до 80 км | 1т груза | - | - | - | - | 815.23 | -
324154-00-0081-0090 | Перевозка железнодорожным транспортом ресурсов группы "Сталь листовая кровельная, в том числе оцинкованная" на расстояние в интервале от 81 км до 90 км | 1т груза | - | - | - | - | 835.54 | -
324154-00-0091-0100 | Перевозка железнодорожным транспортом ресурсов группы "Сталь листовая кровельная, в том числе оцинкованная" на расстояние в интервале от 91 км до 100 км | 1т груза | - | - | - | - | 855.84 | -
324154-00-0101-0120 | Перевозка железнодорожным транспортом ресурсов группы "Сталь листовая кровельная, в том числе оцинкованная" на расстояние в интервале от 101 км до 120 км | 1т груза | - | - | - | - | 886.29 | -
324154-00-0121-0140 | Перевозка железнодорожным транспортом ресурсов группы "Сталь листовая кровельная, в том числе оцинкованная" на расстояние в интервале от 121 км до 140 км | 1т груза | - | - | - | - | 926.9 | -
324154-00-0141-0160 | Перевозка железнодорожным транспортом ресурсов группы "Сталь листовая кровельная, в том числе оцинкованная" на расстояние в интервале от 141 км до 160 км | 1т груза | - | - | - | - | 967.51 | -
324154-00-0161-0180 | Перевозка железнодорожным транспортом ресурсов группы "Сталь листовая кровельная, в том числе оцинкованная" на расстояние в интервале от 161 км до 180 км | 1т груза | - | - | - | - | 1002.7 | -
324154-00-0181-0200 | Перевозка железнодорожным транспортом ресурсов группы "Сталь листовая кровельная, в том числе оцинкованная" на расстояние в интервале от 181 км до 200 км | 1т груза | - | - | - | - | 1036.85 | -
324154-00-0201-0220 | Перевозка железнодорожным транспортом ресурсов группы "Сталь листовая кровельная, в том числе оцинкованная" на расстояние в интервале от 201 км до 220 км | 1т груза | - | - | - | - | 1072.87 | -
324154-00-0221-0240 | Перевозка железнодорожным транспортом ресурсов группы "Сталь листовая кровельная, в том числе оцинкованная" на расстояние в интервале от 221 км до 240 км | 1т груза | - | - | - | - | 1104.73 | -
324154-00-0241-0260 | Перевозка железнодорожным транспортом ресурсов группы "Сталь листовая кровельная, в том числе оцинкованная" на расстояние в интервале от 241 км до 260 км | 1т груза | - | - | - | - | 1139.3 | -
324154-00-0261-0280 | Перевозка железнодорожным транспортом ресурсов группы "Сталь листовая кровельная, в том числе оцинкованная" на расстояние в интервале от 261 км до 280 км | 1т груза | - | - | - | - | 1173.24 | -
324154-00-0281-0300 | Перевозка железнодорожным транспортом ресурсов группы "Сталь листовая кровельная, в том числе оцинкованная" на расстояние в интервале от 281 км до 300 км | 1т груза | - | - | - | - | 1206.55 | -
324154-00-0301-0330 | Перевозка железнодорожным транспортом ресурсов группы "Сталь листовая кровельная, в том числе оцинкованная" на расстояние в интервале от 301 км до 330 км | 1т груза | - | - | - | - | 1248.56 | -
324154-00-0331-0360 | Перевозка железнодорожным транспортом ресурсов группы "Сталь листовая кровельная, в том числе оцинкованная" на расстояние в интервале от 331 км до 360 км | 1т груза | - | - | - | - | 1298.85 | -
324154-00-0361-0390 | Перевозка железнодорожным транспортом ресурсов группы "Сталь листовая кровельная, в том числе оцинкованная" на расстояние в интервале от 361 км до 390 км | 1т груза | - | - | - | - | 1348.3 | -
324154-00-0391-0420 | Перевозка железнодорожным транспортом ресурсов группы "Сталь листовая кровельная, в том числе оцинкованная" на расстояние в интервале от 391 км до 420 км | 1т груза | - | - | - | - | 1396.92 | -
324154-00-0421-0450 | Перевозка железнодорожным транспортом ресурсов группы "Сталь листовая кровельная, в том числе оцинкованная" на расстояние в интервале от 421 км до 450 км | 1т груза | - | - | - | - | 1451.17 | -
324154-00-0451-0480 | Перевозка железнодорожным транспортом ресурсов группы "Сталь листовая кровельная, в том числе оцинкованная" на расстояние в интервале от 451 км до 480 км | 1т груза | - | - | - | - | 1498.33 | -
324154-00-0481-0510 | Перевозка железнодорожным транспортом ресурсов группы "Сталь листовая кровельная, в том числе оцинкованная" на расстояние в интервале от 481 км до 510 км | 1т груза | - | - | - | - | 1544.45 | -
324154-00-0511-0540 | Перевозка железнодорожным транспортом ресурсов группы "Сталь листовая кровельная, в том числе оцинкованная" на расстояние в интервале от 511 км до 540 км | 1т груза | - | - | - | - | 1597.86 | -
324154-00-0541-0570 | Перевозка железнодорожным транспортом ресурсов группы "Сталь листовая кровельная, в том числе оцинкованная" на расстояние в интервале от 541 км до 570 км | 1т груза | - | - | - | - | 1642.73 | -
324154-00-0571-0600 | Перевозка железнодорожным транспортом ресурсов группы "Сталь листовая кровельная, в том числе оцинкованная" на расстояние в интервале от 571 км до 600 км | 1т груза | - | - | - | - | 1695.73 | -
324154-00-0601-0640 | Перевозка железнодорожным транспортом ресурсов группы "Сталь листовая кровельная, в том числе оцинкованная" на расстояние в интервале от 601 км до 640 км | 1т груза | - | - | - | - | 1747.83 | -
324154-00-0641-0680 | Перевозка железнодорожным транспортом ресурсов группы "Сталь листовая кровельная, в том числе оцинкованная" на расстояние в интервале от 641 км до 680 км | 1т груза | - | - | - | - | 1817.8 | -
324154-00-0681-0720 | Перевозка железнодорожным транспортом ресурсов группы "Сталь листовая кровельная, в том числе оцинкованная" на расстояние в интервале от 681 км до 720 км | 1т груза | - | - | - | - | 1876.93 | -
324154-00-0721-0760 | Перевозка железнодорожным транспортом ресурсов группы "Сталь листовая кровельная, в том числе оцинкованная" на расстояние в интервале от 721 км до 760 км | 1т груза | - | - | - | - | 1946.27 | -
324154-00-0761-0800 | Перевозка железнодорожным транспортом ресурсов группы "Сталь листовая кровельная, в том числе оцинкованная" на расстояние в интервале от 761 км до 800 км | 1т груза | - | - | - | - | 2003.53 | -
324154-00-0801-0840 | Перевозка железнодорожным транспортом ресурсов группы "Сталь листовая кровельная, в том числе оцинкованная" на расстояние в интервале от 801 км до 840 км | 1т груза | - | - | - | - | 2072.25 | -
324154-00-0841-0880 | Перевозка железнодорожным транспортом ресурсов группы "Сталь листовая кровельная, в том числе оцинкованная" на расстояние в интервале от 841 км до 880 км | 1т груза | - | - | - | - | 2140.96 | -
324154-00-0881-0920 | Перевозка железнодорожным транспортом ресурсов группы "Сталь листовая кровельная, в том числе оцинкованная" на расстояние в интервале от 881 км до 920 км | 1т груза | - | - | - | - | 2195.72 | -
324154-00-0921-0960 | Перевозка железнодорожным транспортом ресурсов группы "Сталь листовая кровельная, в том числе оцинкованная" на расстояние в интервале от 921 км до 960 км | 1т груза | - | - | - | - | 2263.81 | -
324154-00-0961-1000 | Перевозка железнодорожным транспортом ресурсов группы "Сталь листовая кровельная, в том числе оцинкованная" на расстояние в интервале от 961 км до 1000 км | 1т груза | - | - | - | - | 2316.7 | -
324154-00-1001-1050 | Перевозка железнодорожным транспортом ресурсов группы "Сталь листовая кровельная, в том числе оцинкованная" на расстояние в интервале от 1001 км до 1050 км | 1т груза | - | - | - | - | 2392.65 | -
324154-00-1051-1100 | Перевозка железнодорожным транспортом ресурсов группы "Сталь листовая кровельная, в том числе оцинкованная" на расстояние в интервале от 1051 км до 1100 км | 1т груза | - | - | - | - | 2476.87 | -
324154-00-1101-1150 | Перевозка железнодорожным транспортом ресурсов группы "Сталь листовая кровельная, в том числе оцинкованная" на расстояние в интервале от 1101 км до 1150 км | 1т груза | - | - | - | - | 2543.81 | -
324154-00-1151-1200 | Перевозка железнодорожным транспортом ресурсов группы "Сталь листовая кровельная, в том числе оцинкованная" на расстояние в интервале от 1151 км до 1200 км | 1т груза | - | - | - | - | 2627.41 | -
324154-00-1201-1250 | Перевозка железнодорожным транспортом ресурсов группы "Сталь листовая кровельная, в том числе оцинкованная" на расстояние в интервале от 1201 км до 1250 км | 1т груза | - | - | - | - | 2691.85 | -
324154-00-1251-1300 | Перевозка железнодорожным транспортом ресурсов группы "Сталь листовая кровельная, в том числе оцинкованная" на расстояние в интервале от 1251 км до 1300 км | 1т груза | - | - | - | - | 2774.62 | -
324154-00-1301-1350 | Перевозка железнодорожным транспортом ресурсов группы "Сталь листовая кровельная, в том числе оцинкованная" на расстояние в интервале от 1301 км до 1350 км | 1т груза | - | - | - | - | 2836.77 | -
324154-00-1351-1400 | Перевозка железнодорожным транспортом ресурсов группы "Сталь листовая кровельная, в том числе оцинкованная" на расстояние в интервале от 1351 км до 1400 км | 1т груза | - | - | - | - | 2918.91 | -
324154-00-1401-1450 | Перевозка железнодорожным транспортом ресурсов группы "Сталь листовая кровельная, в том числе оцинкованная" на расстояние в интервале от 1401 км до 1450 км | 1т груза | - | - | - | - | 3000.85 | -
324154-00-1451-1500 | Перевозка железнодорожным транспортом ресурсов группы "Сталь листовая кровельная, в том числе оцинкованная" на расстояние в интервале от 1451 км до 1500 км | 1т груза | - | - | - | - | 3060.08 | -
324154-00-1501-1600 | Перевозка железнодорожным транспортом ресурсов группы "Сталь листовая кровельная, в том числе оцинкованная" на расстояние в интервале от 1501 км до 1600 км | 1т груза | - | - | - | - | 3181.94 | -
324154-00-1601-1700 | Перевозка железнодорожным транспортом ресурсов группы "Сталь листовая кровельная, в том числе оцинкованная" на расстояние в интервале от 1601 км до 1700 км | 1т груза | - | - | - | - | 3318.74 | -
324154-00-1701-1800 | Перевозка железнодорожным транспортом ресурсов группы "Сталь листовая кровельная, в том числе оцинкованная" на расстояние в интервале от 1701 км до 1800 км | 1т груза | - | - | - | - | 3452.4 | -
324154-00-1801-1900 | Перевозка железнодорожным транспортом ресурсов группы "Сталь листовая кровельная, в том числе оцинкованная" на расстояние в интервале от 1801 км до 1900 км | 1т груза | - | - | - | - | 3611.69 | -
324154-00-1901-2000 | Перевозка железнодорожным транспортом ресурсов группы "Сталь листовая кровельная, в том числе оцинкованная" на расстояние в интервале от 1901 км до 2000 км | 1т груза | - | - | - | - | 3740.78 | -
324154-00-2001-2100 | Перевозка железнодорожным транспортом ресурсов группы "Сталь листовая кровельная, в том числе оцинкованная" на расстояние в интервале от 2001 км до 2100 км | 1т груза | - | - | - | - | 3866.74 | -
324154-00-2101-2200 | Перевозка железнодорожным транспортом ресурсов группы "Сталь листовая кровельная, в том числе оцинкованная" на расстояние в интервале от 2101 км до 2200 км | 1т груза | - | - | - | - | 4022.9 | -
324154-00-2201-2300 | Перевозка железнодорожным транспортом ресурсов группы "Сталь листовая кровельная, в том числе оцинкованная" на расстояние в интервале от 2201 км до 2300 км | 1т груза | - | - | - | - | 4144.28 | -
324154-00-2301-2400 | Перевозка железнодорожным транспортом ресурсов группы "Сталь листовая кровельная, в том числе оцинкованная" на расстояние в интервале от 2301 км до 2400 км | 1т груза | - | - | - | - | 4262.33 | -
324154-00-2401-2500 | Перевозка железнодорожным транспортом ресурсов группы "Сталь листовая кровельная, в том числе оцинкованная" на расстояние в интервале от 2401 км до 2500 км | 1т груза | - | - | - | - | 4415.37 | -
324154-00-2501-2600 | Перевозка железнодорожным транспортом ресурсов группы "Сталь листовая кровельная, в том числе оцинкованная" на расстояние в интервале от 2501 км до 2600 км | 1т груза | - | - | - | - | 4528.83 | -
324154-00-2601-2700 | Перевозка железнодорожным транспортом ресурсов группы "Сталь листовая кровельная, в том числе оцинкованная" на расстояние в интервале от 2601 км до 2700 км | 1т груза | - | - | - | - | 4639.16 | -
324154-00-2701-2800 | Перевозка железнодорожным транспортом ресурсов группы "Сталь листовая кровельная, в том числе оцинкованная" на расстояние в интервале от 2701 км до 2800 км | 1т груза | - | - | - | - | 4789.29 | -
324154-00-2801-2900 | Перевозка железнодорожным транспортом ресурсов группы "Сталь листовая кровельная, в том числе оцинкованная" на расстояние в интервале от 2801 км до 2900 км | 1т груза | - | - | - | - | 4894.83 | -
324154-00-2901-3000 | Перевозка железнодорожным транспортом ресурсов группы "Сталь листовая кровельная, в том числе оцинкованная" на расстояние в интервале от 2901 км до 3000 км | 1т груза | - | - | - | - | 4997.46 | -
324154-00-3001-3100 | Перевозка железнодорожным транспортом ресурсов группы "Сталь листовая кровельная, в том числе оцинкованная" на расстояние в интервале от 3001 км до 3100 км | 1т груза | - | - | - | - | 4912.73 | -
324154-00-3101-3200 | Перевозка железнодорожным транспортом ресурсов группы "Сталь листовая кровельная, в том числе оцинкованная" на расстояние в интервале от 3101 км до 3200 км | 1т груза | - | - | - | - | 5052.91 | -
324154-00-3201-3300 | Перевозка железнодорожным транспортом ресурсов группы "Сталь листовая кровельная, в том числе оцинкованная" на расстояние в интервале от 3201 км до 3300 км | 1т груза | - | - | - | - | 5193.29 | -
324154-00-3301-3400 | Перевозка железнодорожным транспортом ресурсов группы "Сталь листовая кровельная, в том числе оцинкованная" на расстояние в интервале от 3301 км до 3400 км | 1т груза | - | - | - | - | 5333.67 | -
324154-00-3401-3500 | Перевозка железнодорожным транспортом ресурсов группы "Сталь листовая кровельная, в том числе оцинкованная" на расстояние в интервале от 3401 км до 3500 км | 1т груза | - | - | - | - | 5473.84 | -
324154-00-3501-3600 | Перевозка железнодорожным транспортом ресурсов группы "Сталь листовая кровельная, в том числе оцинкованная" на расстояние в интервале от 3501 км до 3600 км | 1т груза | - | - | - | - | 5614.22 | -
324154-00-3601-3700 | Перевозка железнодорожным транспортом ресурсов группы "Сталь листовая кровельная, в том числе оцинкованная" на расстояние в интервале от 3601 км до 3700 км | 1т груза | - | - | - | - | 5754.6 | -
324154-00-3701-3800 | Перевозка железнодорожным транспортом ресурсов группы "Сталь листовая кровельная, в том числе оцинкованная" на расстояние в интервале от 3701 км до 3800 км | 1т груза | - | - | - | - | 5894.78 | -
324154-00-3801-3900 | Перевозка железнодорожным транспортом ресурсов группы "Сталь листовая кровельная, в том числе оцинкованная" на расстояние в интервале от 3801 км до 3900 км | 1т груза | - | - | - | - | 6035.16 | -
324154-00-3901-4000 | Перевозка железнодорожным транспортом ресурсов группы "Сталь листовая кровельная, в том числе оцинкованная" на расстояние в интервале от 3901 км до 4000 км | 1т груза | - | - | - | - | 6175.54 | -
324154-00-4001-4100 | Перевозка железнодорожным транспортом ресурсов группы "Сталь листовая кровельная, в том числе оцинкованная" на расстояние в интервале от 4001 км до 4100 км | 1т груза | - | - | - | - | 6315.71 | -
324154-00-4101-4200 | Перевозка железнодорожным транспортом ресурсов группы "Сталь листовая кровельная, в том числе оцинкованная" на расстояние в интервале от 4101 км до 4200 км | 1т груза | - | - | - | - | 6456.09 | -
324154-00-4201-4300 | Перевозка железнодорожным транспортом ресурсов группы "Сталь листовая кровельная, в том числе оцинкованная" на расстояние в интервале от 4201 км до 4300 км | 1т груза | - | - | - | - | 6596.47 | -
324154-00-4301-4400 | Перевозка железнодорожным транспортом ресурсов группы "Сталь листовая кровельная, в том числе оцинкованная" на расстояние в интервале от 4301 км до 4400 км | 1т груза | - | - | - | - | 6736.65 | -
324154-00-4401-4500 | Перевозка железнодорожным транспортом ресурсов группы "Сталь листовая кровельная, в том числе оцинкованная" на расстояние в интервале от 4401 км до 4500 км | 1т груза | - | - | - | - | 6877.03 | -
324154-00-4501-4600 | Перевозка железнодорожным транспортом ресурсов группы "Сталь листовая кровельная, в том числе оцинкованная" на расстояние в интервале от 4501 км до 4600 км | 1т груза | - | - | - | - | 7017.41 | -
324154-00-4601-4700 | Перевозка железнодорожным транспортом ресурсов группы "Сталь листовая кровельная, в том числе оцинкованная" на расстояние в интервале от 4601 км до 4700 км | 1т груза | - | - | - | - | 7157.58 | -
324154-00-4701-4800 | Перевозка железнодорожным транспортом ресурсов группы "Сталь листовая кровельная, в том числе оцинкованная" на расстояние в интервале от 4701 км до 4800 км | 1т груза | - | - | - | - | 7297.96 | -
324154-00-4801-4900 | Перевозка железнодорожным транспортом ресурсов группы "Сталь листовая кровельная, в том числе оцинкованная" на расстояние в интервале от 4801 км до 4900 км | 1т груза | - | - | - | - | 7438.34 | -
324154-00-4901-5000 | Перевозка железнодорожным транспортом ресурсов группы "Сталь листовая кровельная, в том числе оцинкованная" на расстояние в интервале от 4901 км до 5000 км | 1т груза | - | - | - | - | 7578.52 | -
324154-00-5001-5100 | Перевозка железнодорожным транспортом ресурсов группы "Сталь листовая кровельная, в том числе оцинкованная" на расстояние в интервале от 5001 км до 5100 км | 1т груза | - | - | - | - | 7718.9 | -
324154-00-5101-5200 | Перевозка железнодорожным транспортом ресурсов группы "Сталь листовая кровельная, в том числе оцинкованная" на расстояние в интервале от 5101 км до 5200 км | 1т груза | - | - | - | - | 7859.28 | -
324154-00-5201-5300 | Перевозка железнодорожным транспортом ресурсов группы "Сталь листовая кровельная, в том числе оцинкованная" на расстояние в интервале от 5201 км до 5300 км | 1т груза | - | - | - | - | 7999.45 | -
324154-00-5301-5400 | Перевозка железнодорожным транспортом ресурсов группы "Сталь листовая кровельная, в том числе оцинкованная" на расстояние в интервале от 5301 км до 5400 км | 1т груза | - | - | - | - | 8139.83 | -
324154-00-5401-5500 | Перевозка железнодорожным транспортом ресурсов группы "Сталь листовая кровельная, в том числе оцинкованная" на расстояние в интервале от 5401 км до 5500 км | 1т груза | - | - | - | - | 8280.21 | -
324154-00-5501-5700 | Перевозка железнодорожным транспортом ресурсов группы "Сталь листовая кровельная, в том числе оцинкованная" на расстояние в интервале от 5501 км до 5700 км | 1т груза | - | - | - | - | 8490.68 | -
324154-00-5701-5900 | Перевозка железнодорожным транспортом ресурсов группы "Сталь листовая кровельная, в том числе оцинкованная" на расстояние в интервале от 5701 км до 5900 км | 1т груза | - | - | - | - | 8771.24 | -
324154-00-5901-6100 | Перевозка железнодорожным транспортом ресурсов группы "Сталь листовая кровельная, в том числе оцинкованная" на расстояние в интервале от 5901 км до 6100 км | 1т груза | - | - | - | - | 9051.79 | -
324154-00-6101-6300 | Перевозка железнодорожным транспортом ресурсов группы "Сталь листовая кровельная, в том числе оцинкованная" на расстояние в интервале от 6101 км до 6300 км | 1т груза | - | - | - | - | 9332.55 | -
324154-00-6301-6500 | Перевозка железнодорожным транспортом ресурсов группы "Сталь листовая кровельная, в том числе оцинкованная" на расстояние в интервале от 6301 км до 6500 км | 1т груза | - | - | - | - | 9613.11 | -
324154-00-6501-6700 | Перевозка железнодорожным транспортом ресурсов группы "Сталь листовая кровельная, в том числе оцинкованная" на расстояние в интервале от 6501 км до 6700 км | 1т груза | - | - | - | - | 9893.66 | -
324154-00-6701-6900 | Перевозка железнодорожным транспортом ресурсов группы "Сталь листовая кровельная, в том числе оцинкованная" на расстояние в интервале от 6701 км до 6900 км | 1т груза | - | - | - | - | 10174.42 | -
324154-00-6901-7100 | Перевозка железнодорожным транспортом ресурсов группы "Сталь листовая кровельная, в том числе оцинкованная" на расстояние в интервале от 6901 км до 7100 км | 1т груза | - | - | - | - | 10454.98 | -
324154-00-7101-7300 | Перевозка железнодорожным транспортом ресурсов группы "Сталь листовая кровельная, в том числе оцинкованная" на расстояние в интервале от 7101 км до 7300 км | 1т груза | - | - | - | - | 10735.53 | -
324154-00-7301-7500 | Перевозка железнодорожным транспортом ресурсов группы "Сталь листовая кровельная, в том числе оцинкованная" на расстояние в интервале от 7301 км до 7500 км | 1т груза | - | - | - | - | 11016.29 | -
324154-00-7501-7700 | Перевозка железнодорожным транспортом ресурсов группы "Сталь листовая кровельная, в том числе оцинкованная" на расстояние в интервале от 7501 км до 7700 км | 1т груза | - | - | - | - | 11296.85 | -
324154-00-7701-7900 | Перевозка железнодорожным транспортом ресурсов группы "Сталь листовая кровельная, в том числе оцинкованная" на расстояние в интервале от 7701 км до 7900 км | 1т груза | - | - | - | - | 11577.4 | -
324154-00-7901-8100 | Перевозка железнодорожным транспортом ресурсов группы "Сталь листовая кровельная, в том числе оцинкованная" на расстояние в интервале от 7901 км до 8100 км | 1т груза | - | - | - | - | 11858.16 | -
324154-00-8101-8300 | Перевозка железнодорожным транспортом ресурсов группы "Сталь листовая кровельная, в том числе оцинкованная" на расстояние в интервале от 8101 км до 8300 км | 1т груза | - | - | - | - | 12138.72 | -
324154-00-8301-8500 | Перевозка железнодорожным транспортом ресурсов группы "Сталь листовая кровельная, в том числе оцинкованная" на расстояние в интервале от 8301 км до 8500 км | 1т груза | - | - | - | - | 12419.47 | -
324154-00-8501-8700 | Перевозка железнодорожным транспортом ресурсов группы "Сталь листовая кровельная, в том числе оцинкованная" на расстояние в интервале от 8501 км до 8700 км | 1т груза | - | - | - | - | 12700.03 | -
324154-00-8701-8900 | Перевозка железнодорожным транспортом ресурсов группы "Сталь листовая кровельная, в том числе оцинкованная" на расстояние в интервале от 8701 км до 8900 км | 1т груза | - | - | - | - | 12980.59 | -
324154-00-8901-9100 | Перевозка железнодорожным транспортом ресурсов группы "Сталь листовая кровельная, в том числе оцинкованная" на расстояние в интервале от 8901 км до 9100 км | 1т груза | - | - | - | - | 13261.34 | -
324154-00-9101-9300 | Перевозка железнодорожным транспортом ресурсов группы "Сталь листовая кровельная, в том числе оцинкованная" на расстояние в интервале от 9101 км до 9300 км | 1т груза | - | - | - | - | 13541.9 | -
324154-00-9301-9500 | Перевозка железнодорожным транспортом ресурсов группы "Сталь листовая кровельная, в том числе оцинкованная" на расстояние в интервале от 9301 км до 9500 км | 1т груза | - | - | - | - | 13822.45 | -
324154-00-9501-9700 | Перевозка железнодорожным транспортом ресурсов группы "Сталь листовая кровельная, в том числе оцинкованная" на расстояние в интервале от 9501 км до 9700 км | 1т груза | - | - | - | - | 14103.21 | -
324154-00-9701-9900 | Перевозка железнодорожным транспортом ресурсов группы "Сталь листовая кровельная, в том числе оцинкованная" на расстояние в интервале от 9701 км до 9900 км | 1т груза | - | - | - | - | 14383.77 | -
324169-00-0001-0005 | Перевозка железнодорожным транспортом ресурсов группы "Сталь листовая, не поименованная в алфавите" на расстояние в интервале от 1 км до 5 км | 1т груза | - | - | - | - | 666.99 | -
324169-00-0006-0010 | Перевозка железнодорожным транспортом ресурсов группы "Сталь листовая, не поименованная в алфавите" на расстояние в интервале от 6 км до 10 км | 1т груза | - | - | - | - | 679.22 | -
324169-00-0011-0015 | Перевозка железнодорожным транспортом ресурсов группы "Сталь листовая, не поименованная в алфавите" на расстояние в интервале от 11 км до 15 км | 1т груза | - | - | - | - | 689.38 | -
324169-00-0016-0020 | Перевозка железнодорожным транспортом ресурсов группы "Сталь листовая, не поименованная в алфавите" на расстояние в интервале от 16 км до 20 км | 1т груза | - | - | - | - | 699.53 | -
324169-00-0021-0025 | Перевозка железнодорожным транспортом ресурсов группы "Сталь листовая, не поименованная в алфавите" на расстояние в интервале от 21 км до 25 км | 1т груза | - | - | - | - | 709.68 | -
324169-00-0026-0030 | Перевозка железнодорожным транспортом ресурсов группы "Сталь листовая, не поименованная в алфавите" на расстояние в интервале от 26 км до 30 км | 1т груза | - | - | - | - | 719.83 | -
324169-00-0031-0035 | Перевозка железнодорожным транспортом ресурсов группы "Сталь листовая, не поименованная в алфавите" на расстояние в интервале от 31 км до 35 км | 1т груза | - | - | - | - | 729.98 | -
324169-00-0036-0040 | Перевозка железнодорожным транспортом ресурсов группы "Сталь листовая, не поименованная в алфавите" на расстояние в интервале от 36 км до 40 км | 1т груза | - | - | - | - | 740.14 | -
324169-00-0041-0045 | Перевозка железнодорожным транспортом ресурсов группы "Сталь листовая, не поименованная в алфавите" на расстояние в интервале от 41 км до 45 км | 1т груза | - | - | - | - | 750.29 | -
324169-00-0046-0050 | Перевозка железнодорожным транспортом ресурсов группы "Сталь листовая, не поименованная в алфавите" на расстояние в интервале от 46 км до 50 км | 1т груза | - | - | - | - | 760.44 | -
324169-00-0051-0060 | Перевозка железнодорожным транспортом ресурсов группы "Сталь листовая, не поименованная в алфавите" на расстояние в интервале от 51 км до 60 км | 1т груза | - | - | - | - | 774.62 | -
324169-00-0061-0070 | Перевозка железнодорожным транспортом ресурсов группы "Сталь листовая, не поименованная в алфавите" на расстояние в интервале от 61 км до 70 км | 1т груза | - | - | - | - | 794.93 | -
324169-00-0071-0080 | Перевозка железнодорожным транспортом ресурсов группы "Сталь листовая, не поименованная в алфавите" на расстояние в интервале от 71 км до 80 км | 1т груза | - | - | - | - | 815.23 | -
324169-00-0081-0090 | Перевозка железнодорожным транспортом ресурсов группы "Сталь листовая, не поименованная в алфавите" на расстояние в интервале от 81 км до 90 км | 1т груза | - | - | - | - | 835.54 | -
324169-00-0091-0100 | Перевозка железнодорожным транспортом ресурсов группы "Сталь листовая, не поименованная в алфавите" на расстояние в интервале от 91 км до 100 км | 1т груза | - | - | - | - | 855.84 | -
324169-00-0101-0120 | Перевозка железнодорожным транспортом ресурсов группы "Сталь листовая, не поименованная в алфавите" на расстояние в интервале от 101 км до 120 км | 1т груза | - | - | - | - | 886.29 | -
324169-00-0121-0140 | Перевозка железнодорожным транспортом ресурсов группы "Сталь листовая, не поименованная в алфавите" на расстояние в интервале от 121 км до 140 км | 1т груза | - | - | - | - | 926.9 | -
324169-00-0141-0160 | Перевозка железнодорожным транспортом ресурсов группы "Сталь листовая, не поименованная в алфавите" на расстояние в интервале от 141 км до 160 км | 1т груза | - | - | - | - | 967.51 | -
324169-00-0161-0180 | Перевозка железнодорожным транспортом ресурсов группы "Сталь листовая, не поименованная в алфавите" на расстояние в интервале от 161 км до 180 км | 1т груза | - | - | - | - | 1002.7 | -
324169-00-0181-0200 | Перевозка железнодорожным транспортом ресурсов группы "Сталь листовая, не поименованная в алфавите" на расстояние в интервале от 181 км до 200 км | 1т груза | - | - | - | - | 1036.85 | -
324169-00-0201-0220 | Перевозка железнодорожным транспортом ресурсов группы "Сталь листовая, не поименованная в алфавите" на расстояние в интервале от 201 км до 220 км | 1т груза | - | - | - | - | 1072.87 | -
324169-00-0221-0240 | Перевозка железнодорожным транспортом ресурсов группы "Сталь листовая, не поименованная в алфавите" на расстояние в интервале от 221 км до 240 км | 1т груза | - | - | - | - | 1104.73 | -
324169-00-0241-0260 | Перевозка железнодорожным транспортом ресурсов группы "Сталь листовая, не поименованная в алфавите" на расстояние в интервале от 241 км до 260 км | 1т груза | - | - | - | - | 1139.3 | -
324169-00-0261-0280 | Перевозка железнодорожным транспортом ресурсов группы "Сталь листовая, не поименованная в алфавите" на расстояние в интервале от 261 км до 280 км | 1т груза | - | - | - | - | 1173.24 | -
324169-00-0281-0300 | Перевозка железнодорожным транспортом ресурсов группы "Сталь листовая, не поименованная в алфавите" на расстояние в интервале от 281 км до 300 км | 1т груза | - | - | - | - | 1206.55 | -
324169-00-0301-0330 | Перевозка железнодорожным транспортом ресурсов группы "Сталь листовая, не поименованная в алфавите" на расстояние в интервале от 301 км до 330 км | 1т груза | - | - | - | - | 1248.56 | -
324169-00-0331-0360 | Перевозка железнодорожным транспортом ресурсов группы "Сталь листовая, не поименованная в алфавите" на расстояние в интервале от 331 км до 360 км | 1т груза | - | - | - | - | 1298.85 | -
324169-00-0361-0390 | Перевозка железнодорожным транспортом ресурсов группы "Сталь листовая, не поименованная в алфавите" на расстояние в интервале от 361 км до 390 км | 1т груза | - | - | - | - | 1348.3 | -
324169-00-0391-0420 | Перевозка железнодорожным транспортом ресурсов группы "Сталь листовая, не поименованная в алфавите" на расстояние в интервале от 391 км до 420 км | 1т груза | - | - | - | - | 1396.92 | -
324169-00-0421-0450 | Перевозка железнодорожным транспортом ресурсов группы "Сталь листовая, не поименованная в алфавите" на расстояние в интервале от 421 км до 450 км | 1т груза | - | - | - | - | 1451.17 | -
324169-00-0451-0480 | Перевозка железнодорожным транспортом ресурсов группы "Сталь листовая, не поименованная в алфавите" на расстояние в интервале от 451 км до 480 км | 1т груза | - | - | - | - | 1498.33 | -
324169-00-0481-0510 | Перевозка железнодорожным транспортом ресурсов группы "Сталь листовая, не поименованная в алфавите" на расстояние в интервале от 481 км до 510 км | 1т груза | - | - | - | - | 1544.45 | -
324169-00-0511-0540 | Перевозка железнодорожным транспортом ресурсов группы "Сталь листовая, не поименованная в алфавите" на расстояние в интервале от 511 км до 540 км | 1т груза | - | - | - | - | 1597.86 | -
324169-00-0541-0570 | Перевозка железнодорожным транспортом ресурсов группы "Сталь листовая, не поименованная в алфавите" на расстояние в интервале от 541 км до 570 км | 1т груза | - | - | - | - | 1642.73 | -
324169-00-0571-0600 | Перевозка железнодорожным транспортом ресурсов группы "Сталь листовая, не поименованная в алфавите" на расстояние в интервале от 571 км до 600 км | 1т груза | - | - | - | - | 1695.73 | -
324169-00-0601-0640 | Перевозка железнодорожным транспортом ресурсов группы "Сталь листовая, не поименованная в алфавите" на расстояние в интервале от 601 км до 640 км | 1т груза | - | - | - | - | 1747.83 | -
324169-00-0641-0680 | Перевозка железнодорожным транспортом ресурсов группы "Сталь листовая, не поименованная в алфавите" на расстояние в интервале от 641 км до 680 км | 1т груза | - | - | - | - | 1817.8 | -
324169-00-0681-0720 | Перевозка железнодорожным транспортом ресурсов группы "Сталь листовая, не поименованная в алфавите" на расстояние в интервале от 681 км до 720 км | 1т груза | - | - | - | - | 1876.93 | -
324169-00-0721-0760 | Перевозка железнодорожным транспортом ресурсов группы "Сталь листовая, не поименованная в алфавите" на расстояние в интервале от 721 км до 760 км | 1т груза | - | - | - | - | 1946.27 | -
324169-00-0761-0800 | Перевозка железнодорожным транспортом ресурсов группы "Сталь листовая, не поименованная в алфавите" на расстояние в интервале от 761 км до 800 км | 1т груза | - | - | - | - | 2003.53 | -
324169-00-0801-0840 | Перевозка железнодорожным транспортом ресурсов группы "Сталь листовая, не поименованная в алфавите" на расстояние в интервале от 801 км до 840 км | 1т груза | - | - | - | - | 2072.25 | -
324169-00-0841-0880 | Перевозка железнодорожным транспортом ресурсов группы "Сталь листовая, не поименованная в алфавите" на расстояние в интервале от 841 км до 880 км | 1т груза | - | - | - | - | 2140.96 | -
324169-00-0881-0920 | Перевозка железнодорожным транспортом ресурсов группы "Сталь листовая, не поименованная в алфавите" на расстояние в интервале от 881 км до 920 км | 1т груза | - | - | - | - | 2195.72 | -
324169-00-0921-0960 | Перевозка железнодорожным транспортом ресурсов группы "Сталь листовая, не поименованная в алфавите" на расстояние в интервале от 921 км до 960 км | 1т груза | - | - | - | - | 2263.81 | -
324169-00-0961-1000 | Перевозка железнодорожным транспортом ресурсов группы "Сталь листовая, не поименованная в алфавите" на расстояние в интервале от 961 км до 1000 км | 1т груза | - | - | - | - | 2316.7 | -
324169-00-1001-1050 | Перевозка железнодорожным транспортом ресурсов группы "Сталь листовая, не поименованная в алфавите" на расстояние в интервале от 1001 км до 1050 км | 1т груза | - | - | - | - | 2392.65 | -
324169-00-1051-1100 | Перевозка железнодорожным транспортом ресурсов группы "Сталь листовая, не поименованная в алфавите" на расстояние в интервале от 1051 км до 1100 км | 1т груза | - | - | - | - | 2476.87 | -
324169-00-1101-1150 | Перевозка железнодорожным транспортом ресурсов группы "Сталь листовая, не поименованная в алфавите" на расстояние в интервале от 1101 км до 1150 км | 1т груза | - | - | - | - | 2543.81 | -
324169-00-1151-1200 | Перевозка железнодорожным транспортом ресурсов группы "Сталь листовая, не поименованная в алфавите" на расстояние в интервале от 1151 км до 1200 км | 1т груза | - | - | - | - | 2627.41 | -
324169-00-1201-1250 | Перевозка железнодорожным транспортом ресурсов группы "Сталь листовая, не поименованная в алфавите" на расстояние в интервале от 1201 км до 1250 км | 1т груза | - | - | - | - | 2691.85 | -
324169-00-1251-1300 | Перевозка железнодорожным транспортом ресурсов группы "Сталь листовая, не поименованная в алфавите" на расстояние в интервале от 1251 км до 1300 км | 1т груза | - | - | - | - | 2774.62 | -
324169-00-1301-1350 | Перевозка железнодорожным транспортом ресурсов группы "Сталь листовая, не поименованная в алфавите" на расстояние в интервале от 1301 км до 1350 км | 1т груза | - | - | - | - | 2836.77 | -
324169-00-1351-1400 | Перевозка железнодорожным транспортом ресурсов группы "Сталь листовая, не поименованная в алфавите" на расстояние в интервале от 1351 км до 1400 км | 1т груза | - | - | - | - | 2918.91 | -
324169-00-1401-1450 | Перевозка железнодорожным транспортом ресурсов группы "Сталь листовая, не поименованная в алфавите" на расстояние в интервале от 1401 км до 1450 км | 1т груза | - | - | - | - | 3000.85 | -
324169-00-1451-1500 | Перевозка железнодорожным транспортом ресурсов группы "Сталь листовая, не поименованная в алфавите" на расстояние в интервале от 1451 км до 1500 км | 1т груза | - | - | - | - | 3060.08 | -
324169-00-1501-1600 | Перевозка железнодорожным транспортом ресурсов группы "Сталь листовая, не поименованная в алфавите" на расстояние в интервале от 1501 км до 1600 км | 1т груза | - | - | - | - | 3181.94 | -
324169-00-1601-1700 | Перевозка железнодорожным транспортом ресурсов группы "Сталь листовая, не поименованная в алфавите" на расстояние в интервале от 1601 км до 1700 км | 1т груза | - | - | - | - | 3318.74 | -
324169-00-1701-1800 | Перевозка железнодорожным транспортом ресурсов группы "Сталь листовая, не поименованная в алфавите" на расстояние в интервале от 1701 км до 1800 км | 1т груза | - | - | - | - | 3452.4 | -
324169-00-1801-1900 | Перевозка железнодорожным транспортом ресурсов группы "Сталь листовая, не поименованная в алфавите" на расстояние в интервале от 1801 км до 1900 км | 1т груза | - | - | - | - | 3611.69 | -
324169-00-1901-2000 | Перевозка железнодорожным транспортом ресурсов группы "Сталь листовая, не поименованная в алфавите" на расстояние в интервале от 1901 км до 2000 км | 1т груза | - | - | - | - | 3740.78 | -
324169-00-2001-2100 | Перевозка железнодорожным транспортом ресурсов группы "Сталь листовая, не поименованная в алфавите" на расстояние в интервале от 2001 км до 2100 км | 1т груза | - | - | - | - | 3866.74 | -
324169-00-2101-2200 | Перевозка железнодорожным транспортом ресурсов группы "Сталь листовая, не поименованная в алфавите" на расстояние в интервале от 2101 км до 2200 км | 1т груза | - | - | - | - | 4022.9 | -
324169-00-2201-2300 | Перевозка железнодорожным транспортом ресурсов группы "Сталь листовая, не поименованная в алфавите" на расстояние в интервале от 2201 км до 2300 км | 1т груза | - | - | - | - | 4144.28 | -
324169-00-2301-2400 | Перевозка железнодорожным транспортом ресурсов группы "Сталь листовая, не поименованная в алфавите" на расстояние в интервале от 2301 км до 2400 км | 1т груза | - | - | - | - | 4262.33 | -
324169-00-2401-2500 | Перевозка железнодорожным транспортом ресурсов группы "Сталь листовая, не поименованная в алфавите" на расстояние в интервале от 2401 км до 2500 км | 1т груза | - | - | - | - | 4415.37 | -
324169-00-2501-2600 | Перевозка железнодорожным транспортом ресурсов группы "Сталь листовая, не поименованная в алфавите" на расстояние в интервале от 2501 км до 2600 км | 1т груза | - | - | - | - | 4528.83 | -
324169-00-2601-2700 | Перевозка железнодорожным транспортом ресурсов группы "Сталь листовая, не поименованная в алфавите" на расстояние в интервале от 2601 км до 2700 км | 1т груза | - | - | - | - | 4639.16 | -
324169-00-2701-2800 | Перевозка железнодорожным транспортом ресурсов группы "Сталь листовая, не поименованная в алфавите" на расстояние в интервале от 2701 км до 2800 км | 1т груза | - | - | - | - | 4789.29 | -
324169-00-2801-2900 | Перевозка железнодорожным транспортом ресурсов группы "Сталь листовая, не поименованная в алфавите" на расстояние в интервале от 2801 км до 2900 км | 1т груза | - | - | - | - | 4894.83 | -
324169-00-2901-3000 | Перевозка железнодорожным транспортом ресурсов группы "Сталь листовая, не поименованная в алфавите" на расстояние в интервале от 2901 км до 3000 км | 1т груза | - | - | - | - | 4997.46 | -
324169-00-3001-3100 | Перевозка железнодорожным транспортом ресурсов группы "Сталь листовая, не поименованная в алфавите" на расстояние в интервале от 3001 км до 3100 км | 1т груза | - | - | - | - | 4912.73 | -
324169-00-3101-3200 | Перевозка железнодорожным транспортом ресурсов группы "Сталь листовая, не поименованная в алфавите" на расстояние в интервале от 3101 км до 3200 км | 1т груза | - | - | - | - | 5052.91 | -
324169-00-3201-3300 | Перевозка железнодорожным транспортом ресурсов группы "Сталь листовая, не поименованная в алфавите" на расстояние в интервале от 3201 км до 3300 км | 1т груза | - | - | - | - | 5193.29 | -
324169-00-3301-3400 | Перевозка железнодорожным транспортом ресурсов группы "Сталь листовая, не поименованная в алфавите" на расстояние в интервале от 3301 км до 3400 км | 1т груза | - | - | - | - | 5333.67 | -
324169-00-3401-3500 | Перевозка железнодорожным транспортом ресурсов группы "Сталь листовая, не поименованная в алфавите" на расстояние в интервале от 3401 км до 3500 км | 1т груза | - | - | - | - | 5473.84 | -
324169-00-3501-3600 | Перевозка железнодорожным транспортом ресурсов группы "Сталь листовая, не поименованная в алфавите" на расстояние в интервале от 3501 км до 3600 км | 1т груза | - | - | - | - | 5614.22 | -
324169-00-3601-3700 | Перевозка железнодорожным транспортом ресурсов группы "Сталь листовая, не поименованная в алфавите" на расстояние в интервале от 3601 км до 3700 км | 1т груза | - | - | - | - | 5754.6 | -
324169-00-3701-3800 | Перевозка железнодорожным транспортом ресурсов группы "Сталь листовая, не поименованная в алфавите" на расстояние в интервале от 3701 км до 3800 км | 1т груза | - | - | - | - | 5894.78 | -
324169-00-3801-3900 | Перевозка железнодорожным транспортом ресурсов группы "Сталь листовая, не поименованная в алфавите" на расстояние в интервале от 3801 км до 3900 км | 1т груза | - | - | - | - | 6035.16 | -
324169-00-3901-4000 | Перевозка железнодорожным транспортом ресурсов группы "Сталь листовая, не поименованная в алфавите" на расстояние в интервале от 3901 км до 4000 км | 1т груза | - | - | - | - | 6175.54 | -
324169-00-4001-4100 | Перевозка железнодорожным транспортом ресурсов группы "Сталь листовая, не поименованная в алфавите" на расстояние в интервале от 4001 км до 4100 км | 1т груза | - | - | - | - | 6315.71 | -
324169-00-4101-4200 | Перевозка железнодорожным транспортом ресурсов группы "Сталь листовая, не поименованная в алфавите" на расстояние в интервале от 4101 км до 4200 км | 1т груза | - | - | - | - | 6456.09 | -
324169-00-4201-4300 | Перевозка железнодорожным транспортом ресурсов группы "Сталь листовая, не поименованная в алфавите" на расстояние в интервале от 4201 км до 4300 км | 1т груза | - | - | - | - | 6596.47 | -
324169-00-4301-4400 | Перевозка железнодорожным транспортом ресурсов группы "Сталь листовая, не поименованная в алфавите" на расстояние в интервале от 4301 км до 4400 км | 1т груза | - | - | - | - | 6736.65 | -
324169-00-4401-4500 | Перевозка железнодорожным транспортом ресурсов группы "Сталь листовая, не поименованная в алфавите" на расстояние в интервале от 4401 км до 4500 км | 1т груза | - | - | - | - | 6877.03 | -
324169-00-4501-4600 | Перевозка железнодорожным транспортом ресурсов группы "Сталь листовая, не поименованная в алфавите" на расстояние в интервале от 4501 км до 4600 км | 1т груза | - | - | - | - | 7017.41 | -
324169-00-4601-4700 | Перевозка железнодорожным транспортом ресурсов группы "Сталь листовая, не поименованная в алфавите" на расстояние в интервале от 4601 км до 4700 км | 1т груза | - | - | - | - | 7157.58 | -
324169-00-4701-4800 | Перевозка железнодорожным транспортом ресурсов группы "Сталь листовая, не поименованная в алфавите" на расстояние в интервале от 4701 км до 4800 км | 1т груза | - | - | - | - | 7297.96 | -
324169-00-4801-4900 | Перевозка железнодорожным транспортом ресурсов группы "Сталь листовая, не поименованная в алфавите" на расстояние в интервале от 4801 км до 4900 км | 1т груза | - | - | - | - | 7438.34 | -
324169-00-4901-5000 | Перевозка железнодорожным транспортом ресурсов группы "Сталь листовая, не поименованная в алфавите" на расстояние в интервале от 4901 км до 5000 км | 1т груза | - | - | - | - | 7578.52 | -
324169-00-5001-5100 | Перевозка железнодорожным транспортом ресурсов группы "Сталь листовая, не поименованная в алфавите" на расстояние в интервале от 5001 км до 5100 км | 1т груза | - | - | - | - | 7718.9 | -
324169-00-5101-5200 | Перевозка железнодорожным транспортом ресурсов группы "Сталь листовая, не поименованная в алфавите" на расстояние в интервале от 5101 км до 5200 км | 1т груза | - | - | - | - | 7859.28 | -
324169-00-5201-5300 | Перевозка железнодорожным транспортом ресурсов группы "Сталь листовая, не поименованная в алфавите" на расстояние в интервале от 5201 км до 5300 км | 1т груза | - | - | - | - | 7999.45 | -
324169-00-5301-5400 | Перевозка железнодорожным транспортом ресурсов группы "Сталь листовая, не поименованная в алфавите" на расстояние в интервале от 5301 км до 5400 км | 1т груза | - | - | - | - | 8139.83 | -
324169-00-5401-5500 | Перевозка железнодорожным транспортом ресурсов группы "Сталь листовая, не поименованная в алфавите" на расстояние в интервале от 5401 км до 5500 км | 1т груза | - | - | - | - | 8280.21 | -
324169-00-5501-5700 | Перевозка железнодорожным транспортом ресурсов группы "Сталь листовая, не поименованная в алфавите" на расстояние в интервале от 5501 км до 5700 км | 1т груза | - | - | - | - | 8490.68 | -
324169-00-5701-5900 | Перевозка железнодорожным транспортом ресурсов группы "Сталь листовая, не поименованная в алфавите" на расстояние в интервале от 5701 км до 5900 км | 1т груза | - | - | - | - | 8771.24 | -
324169-00-5901-6100 | Перевозка железнодорожным транспортом ресурсов группы "Сталь листовая, не поименованная в алфавите" на расстояние в интервале от 5901 км до 6100 км | 1т груза | - | - | - | - | 9051.79 | -
324169-00-6101-6300 | Перевозка железнодорожным транспортом ресурсов группы "Сталь листовая, не поименованная в алфавите" на расстояние в интервале от 6101 км до 6300 км | 1т груза | - | - | - | - | 9332.55 | -
324169-00-6301-6500 | Перевозка железнодорожным транспортом ресурсов группы "Сталь листовая, не поименованная в алфавите" на расстояние в интервале от 6301 км до 6500 км | 1т груза | - | - | - | - | 9613.11 | -
324169-00-6501-6700 | Перевозка железнодорожным транспортом ресурсов группы "Сталь листовая, не поименованная в алфавите" на расстояние в интервале от 6501 км до 6700 км | 1т груза | - | - | - | - | 9893.66 | -
324169-00-6701-6900 | Перевозка железнодорожным транспортом ресурсов группы "Сталь листовая, не поименованная в алфавите" на расстояние в интервале от 6701 км до 6900 км | 1т груза | - | - | - | - | 10174.42 | -
324169-00-6901-7100 | Перевозка железнодорожным транспортом ресурсов группы "Сталь листовая, не поименованная в алфавите" на расстояние в интервале от 6901 км до 7100 км | 1т груза | - | - | - | - | 10454.98 | -
324169-00-7101-7300 | Перевозка железнодорожным транспортом ресурсов группы "Сталь листовая, не поименованная в алфавите" на расстояние в интервале от 7101 км до 7300 км | 1т груза | - | - | - | - | 10735.53 | -
324169-00-7301-7500 | Перевозка железнодорожным транспортом ресурсов группы "Сталь листовая, не поименованная в алфавите" на расстояние в интервале от 7301 км до 7500 км | 1т груза | - | - | - | - | 11016.29 | -
324169-00-7501-7700 | Перевозка железнодорожным транспортом ресурсов группы "Сталь листовая, не поименованная в алфавите" на расстояние в интервале от 7501 км до 7700 км | 1т груза | - | - | - | - | 11296.85 | -
324169-00-7701-7900 | Перевозка железнодорожным транспортом ресурсов группы "Сталь листовая, не поименованная в алфавите" на расстояние в интервале от 7701 км до 7900 км | 1т груза | - | - | - | - | 11577.4 | -
324169-00-7901-8100 | Перевозка железнодорожным транспортом ресурсов группы "Сталь листовая, не поименованная в алфавите" на расстояние в интервале от 7901 км до 8100 км | 1т груза | - | - | - | - | 11858.16 | -
324169-00-8101-8300 | Перевозка железнодорожным транспортом ресурсов группы "Сталь листовая, не поименованная в алфавите" на расстояние в интервале от 8101 км до 8300 км | 1т груза | - | - | - | - | 12138.72 | -
324169-00-8301-8500 | Перевозка железнодорожным транспортом ресурсов группы "Сталь листовая, не поименованная в алфавите" на расстояние в интервале от 8301 км до 8500 км | 1т груза | - | - | - | - | 12419.47 | -
324169-00-8501-8700 | Перевозка железнодорожным транспортом ресурсов группы "Сталь листовая, не поименованная в алфавите" на расстояние в интервале от 8501 км до 8700 км | 1т груза | - | - | - | - | 12700.03 | -
324169-00-8701-8900 | Перевозка железнодорожным транспортом ресурсов группы "Сталь листовая, не поименованная в алфавите" на расстояние в интервале от 8701 км до 8900 км | 1т груза | - | - | - | - | 12980.59 | -
324169-00-8901-9100 | Перевозка железнодорожным транспортом ресурсов группы "Сталь листовая, не поименованная в алфавите" на расстояние в интервале от 8901 км до 9100 км | 1т груза | - | - | - | - | 13261.34 | -
324169-00-9101-9300 | Перевозка железнодорожным транспортом ресурсов группы "Сталь листовая, не поименованная в алфавите" на расстояние в интервале от 9101 км до 9300 км | 1т груза | - | - | - | - | 13541.9 | -
324169-00-9301-9500 | Перевозка железнодорожным транспортом ресурсов группы "Сталь листовая, не поименованная в алфавите" на расстояние в интервале от 9301 км до 9500 км | 1т груза | - | - | - | - | 13822.45 | -
324169-00-9501-9700 | Перевозка железнодорожным транспортом ресурсов группы "Сталь листовая, не поименованная в алфавите" на расстояние в интервале от 9501 км до 9700 км | 1т груза | - | - | - | - | 14103.21 | -
324169-00-9701-9900 | Перевозка железнодорожным транспортом ресурсов группы "Сталь листовая, не поименованная в алфавите" на расстояние в интервале от 9701 км до 9900 км | 1т груза | - | - | - | - | 14383.77 | -
324173-00-0001-0005 | Перевозка железнодорожным транспортом ресурсов группы "Сталь листовая трансформаторная" на расстояние в интервале от 1 км до 5 км | 1т груза | - | - | - | - | 666.99 | -
324173-00-0006-0010 | Перевозка железнодорожным транспортом ресурсов группы "Сталь листовая трансформаторная" на расстояние в интервале от 6 км до 10 км | 1т груза | - | - | - | - | 679.22 | -
324173-00-0011-0015 | Перевозка железнодорожным транспортом ресурсов группы "Сталь листовая трансформаторная" на расстояние в интервале от 11 км до 15 км | 1т груза | - | - | - | - | 689.38 | -
324173-00-0016-0020 | Перевозка железнодорожным транспортом ресурсов группы "Сталь листовая трансформаторная" на расстояние в интервале от 16 км до 20 км | 1т груза | - | - | - | - | 699.53 | -
324173-00-0021-0025 | Перевозка железнодорожным транспортом ресурсов группы "Сталь листовая трансформаторная" на расстояние в интервале от 21 км до 25 км | 1т груза | - | - | - | - | 709.68 | -
324173-00-0026-0030 | Перевозка железнодорожным транспортом ресурсов группы "Сталь листовая трансформаторная" на расстояние в интервале от 26 км до 30 км | 1т груза | - | - | - | - | 719.83 | -
324173-00-0031-0035 | Перевозка железнодорожным транспортом ресурсов группы "Сталь листовая трансформаторная" на расстояние в интервале от 31 км до 35 км | 1т груза | - | - | - | - | 729.98 | -
324173-00-0036-0040 | Перевозка железнодорожным транспортом ресурсов группы "Сталь листовая трансформаторная" на расстояние в интервале от 36 км до 40 км | 1т груза | - | - | - | - | 740.14 | -
324173-00-0041-0045 | Перевозка железнодорожным транспортом ресурсов группы "Сталь листовая трансформаторная" на расстояние в интервале от 41 км до 45 км | 1т груза | - | - | - | - | 750.29 | -
324173-00-0046-0050 | Перевозка железнодорожным транспортом ресурсов группы "Сталь листовая трансформаторная" на расстояние в интервале от 46 км до 50 км | 1т груза | - | - | - | - | 760.44 | -
324173-00-0051-0060 | Перевозка железнодорожным транспортом ресурсов группы "Сталь листовая трансформаторная" на расстояние в интервале от 51 км до 60 км | 1т груза | - | - | - | - | 774.62 | -
324173-00-0061-0070 | Перевозка железнодорожным транспортом ресурсов группы "Сталь листовая трансформаторная" на расстояние в интервале от 61 км до 70 км | 1т груза | - | - | - | - | 794.93 | -
324173-00-0071-0080 | Перевозка железнодорожным транспортом ресурсов группы "Сталь листовая трансформаторная" на расстояние в интервале от 71 км до 80 км | 1т груза | - | - | - | - | 815.23 | -
324173-00-0081-0090 | Перевозка железнодорожным транспортом ресурсов группы "Сталь листовая трансформаторная" на расстояние в интервале от 81 км до 90 км | 1т груза | - | - | - | - | 835.54 | -
324173-00-0091-0100 | Перевозка железнодорожным транспортом ресурсов группы "Сталь листовая трансформаторная" на расстояние в интервале от 91 км до 100 км | 1т груза | - | - | - | - | 855.84 | -
324173-00-0101-0120 | Перевозка железнодорожным транспортом ресурсов группы "Сталь листовая трансформаторная" на расстояние в интервале от 101 км до 120 км | 1т груза | - | - | - | - | 886.29 | -
324173-00-0121-0140 | Перевозка железнодорожным транспортом ресурсов группы "Сталь листовая трансформаторная" на расстояние в интервале от 121 км до 140 км | 1т груза | - | - | - | - | 926.9 | -
324173-00-0141-0160 | Перевозка железнодорожным транспортом ресурсов группы "Сталь листовая трансформаторная" на расстояние в интервале от 141 км до 160 км | 1т груза | - | - | - | - | 967.51 | -
324173-00-0161-0180 | Перевозка железнодорожным транспортом ресурсов группы "Сталь листовая трансформаторная" на расстояние в интервале от 161 км до 180 км | 1т груза | - | - | - | - | 1002.7 | -
324173-00-0181-0200 | Перевозка железнодорожным транспортом ресурсов группы "Сталь листовая трансформаторная" на расстояние в интервале от 181 км до 200 км | 1т груза | - | - | - | - | 1036.85 | -
324173-00-0201-0220 | Перевозка железнодорожным транспортом ресурсов группы "Сталь листовая трансформаторная" на расстояние в интервале от 201 км до 220 км | 1т груза | - | - | - | - | 1072.87 | -
324173-00-0221-0240 | Перевозка железнодорожным транспортом ресурсов группы "Сталь листовая трансформаторная" на расстояние в интервале от 221 км до 240 км | 1т груза | - | - | - | - | 1104.73 | -
324173-00-0241-0260 | Перевозка железнодорожным транспортом ресурсов группы "Сталь листовая трансформаторная" на расстояние в интервале от 241 км до 260 км | 1т груза | - | - | - | - | 1139.3 | -
324173-00-0261-0280 | Перевозка железнодорожным транспортом ресурсов группы "Сталь листовая трансформаторная" на расстояние в интервале от 261 км до 280 км | 1т груза | - | - | - | - | 1173.24 | -
324173-00-0281-0300 | Перевозка железнодорожным транспортом ресурсов группы "Сталь листовая трансформаторная" на расстояние в интервале от 281 км до 300 км | 1т груза | - | - | - | - | 1206.55 | -
324173-00-0301-0330 | Перевозка железнодорожным транспортом ресурсов группы "Сталь листовая трансформаторная" на расстояние в интервале от 301 км до 330 км | 1т груза | - | - | - | - | 1248.56 | -
324173-00-0331-0360 | Перевозка железнодорожным транспортом ресурсов группы "Сталь листовая трансформаторная" на расстояние в интервале от 331 км до 360 км | 1т груза | - | - | - | - | 1298.85 | -
324173-00-0361-0390 | Перевозка железнодорожным транспортом ресурсов группы "Сталь листовая трансформаторная" на расстояние в интервале от 361 км до 390 км | 1т груза | - | - | - | - | 1348.3 | -
324173-00-0391-0420 | Перевозка железнодорожным транспортом ресурсов группы "Сталь листовая трансформаторная" на расстояние в интервале от 391 км до 420 км | 1т груза | - | - | - | - | 1396.92 | -
324173-00-0421-0450 | Перевозка железнодорожным транспортом ресурсов группы "Сталь листовая трансформаторная" на расстояние в интервале от 421 км до 450 км | 1т груза | - | - | - | - | 1451.17 | -
324173-00-0451-0480 | Перевозка железнодорожным транспортом ресурсов группы "Сталь листовая трансформаторная" на расстояние в интервале от 451 км до 480 км | 1т груза | - | - | - | - | 1498.33 | -
324173-00-0481-0510 | Перевозка железнодорожным транспортом ресурсов группы "Сталь листовая трансформаторная" на расстояние в интервале от 481 км до 510 км | 1т груза | - | - | - | - | 1544.45 | -
324173-00-0511-0540 | Перевозка железнодорожным транспортом ресурсов группы "Сталь листовая трансформаторная" на расстояние в интервале от 511 км до 540 км | 1т груза | - | - | - | - | 1597.86 | -
324173-00-0541-0570 | Перевозка железнодорожным транспортом ресурсов группы "Сталь листовая трансформаторная" на расстояние в интервале от 541 км до 570 км | 1т груза | - | - | - | - | 1642.73 | -
324173-00-0571-0600 | Перевозка железнодорожным транспортом ресурсов группы "Сталь листовая трансформаторная" на расстояние в интервале от 571 км до 600 км | 1т груза | - | - | - | - | 1695.73 | -
324173-00-0601-0640 | Перевозка железнодорожным транспортом ресурсов группы "Сталь листовая трансформаторная" на расстояние в интервале от 601 км до 640 км | 1т груза | - | - | - | - | 1747.83 | -
324173-00-0641-0680 | Перевозка железнодорожным транспортом ресурсов группы "Сталь листовая трансформаторная" на расстояние в интервале от 641 км до 680 км | 1т груза | - | - | - | - | 1817.8 | -
324173-00-0681-0720 | Перевозка железнодорожным транспортом ресурсов группы "Сталь листовая трансформаторная" на расстояние в интервале от 681 км до 720 км | 1т груза | - | - | - | - | 1876.93 | -
324173-00-0721-0760 | Перевозка железнодорожным транспортом ресурсов группы "Сталь листовая трансформаторная" на расстояние в интервале от 721 км до 760 км | 1т груза | - | - | - | - | 1946.27 | -
324173-00-0761-0800 | Перевозка железнодорожным транспортом ресурсов группы "Сталь листовая трансформаторная" на расстояние в интервале от 761 км до 800 км | 1т груза | - | - | - | - | 2003.53 | -
324173-00-0801-0840 | Перевозка железнодорожным транспортом ресурсов группы "Сталь листовая трансформаторная" на расстояние в интервале от 801 км до 840 км | 1т груза | - | - | - | - | 2072.25 | -
324173-00-0841-0880 | Перевозка железнодорожным транспортом ресурсов группы "Сталь листовая трансформаторная" на расстояние в интервале от 841 км до 880 км | 1т груза | - | - | - | - | 2140.96 | -
324173-00-0881-0920 | Перевозка железнодорожным транспортом ресурсов группы "Сталь листовая трансформаторная" на расстояние в интервале от 881 км до 920 км | 1т груза | - | - | - | - | 2195.72 | -
324173-00-0921-0960 | Перевозка железнодорожным транспортом ресурсов группы "Сталь листовая трансформаторная" на расстояние в интервале от 921 км до 960 км | 1т груза | - | - | - | - | 2263.81 | -
324173-00-0961-1000 | Перевозка железнодорожным транспортом ресурсов группы "Сталь листовая трансформаторная" на расстояние в интервале от 961 км до 1000 км | 1т груза | - | - | - | - | 2316.7 | -
324173-00-1001-1050 | Перевозка железнодорожным транспортом ресурсов группы "Сталь листовая трансформаторная" на расстояние в интервале от 1001 км до 1050 км | 1т груза | - | - | - | - | 2392.65 | -
324173-00-1051-1100 | Перевозка железнодорожным транспортом ресурсов группы "Сталь листовая трансформаторная" на расстояние в интервале от 1051 км до 1100 км | 1т груза | - | - | - | - | 2476.87 | -
324173-00-1101-1150 | Перевозка железнодорожным транспортом ресурсов группы "Сталь листовая трансформаторная" на расстояние в интервале от 1101 км до 1150 км | 1т груза | - | - | - | - | 2543.81 | -
324173-00-1151-1200 | Перевозка железнодорожным транспортом ресурсов группы "Сталь листовая трансформаторная" на расстояние в интервале от 1151 км до 1200 км | 1т груза | - | - | - | - | 2627.41 | -
324173-00-1201-1250 | Перевозка железнодорожным транспортом ресурсов группы "Сталь листовая трансформаторная" на расстояние в интервале от 1201 км до 1250 км | 1т груза | - | - | - | - | 2691.85 | -
324173-00-1251-1300 | Перевозка железнодорожным транспортом ресурсов группы "Сталь листовая трансформаторная" на расстояние в интервале от 1251 км до 1300 км | 1т груза | - | - | - | - | 2774.62 | -
324173-00-1301-1350 | Перевозка железнодорожным транспортом ресурсов группы "Сталь листовая трансформаторная" на расстояние в интервале от 1301 км до 1350 км | 1т груза | - | - | - | - | 2836.77 | -
324173-00-1351-1400 | Перевозка железнодорожным транспортом ресурсов группы "Сталь листовая трансформаторная" на расстояние в интервале от 1351 км до 1400 км | 1т груза | - | - | - | - | 2918.91 | -
324173-00-1401-1450 | Перевозка железнодорожным транспортом ресурсов группы "Сталь листовая трансформаторная" на расстояние в интервале от 1401 км до 1450 км | 1т груза | - | - | - | - | 3000.85 | -
324173-00-1451-1500 | Перевозка железнодорожным транспортом ресурсов группы "Сталь листовая трансформаторная" на расстояние в интервале от 1451 км до 1500 км | 1т груза | - | - | - | - | 3060.08 | -
324173-00-1501-1600 | Перевозка железнодорожным транспортом ресурсов группы "Сталь листовая трансформаторная" на расстояние в интервале от 1501 км до 1600 км | 1т груза | - | - | - | - | 3181.94 | -
324173-00-1601-1700 | Перевозка железнодорожным транспортом ресурсов группы "Сталь листовая трансформаторная" на расстояние в интервале от 1601 км до 1700 км | 1т груза | - | - | - | - | 3318.74 | -
324173-00-1701-1800 | Перевозка железнодорожным транспортом ресурсов группы "Сталь листовая трансформаторная" на расстояние в интервале от 1701 км до 1800 км | 1т груза | - | - | - | - | 3452.4 | -
324173-00-1801-1900 | Перевозка железнодорожным транспортом ресурсов группы "Сталь листовая трансформаторная" на расстояние в интервале от 1801 км до 1900 км | 1т груза | - | - | - | - | 3611.69 | -
324173-00-1901-2000 | Перевозка железнодорожным транспортом ресурсов группы "Сталь листовая трансформаторная" на расстояние в интервале от 1901 км до 2000 км | 1т груза | - | - | - | - | 3740.78 | -
324173-00-2001-2100 | Перевозка железнодорожным транспортом ресурсов группы "Сталь листовая трансформаторная" на расстояние в интервале от 2001 км до 2100 км | 1т груза | - | - | - | - | 3866.74 | -
324173-00-2101-2200 | Перевозка железнодорожным транспортом ресурсов группы "Сталь листовая трансформаторная" на расстояние в интервале от 2101 км до 2200 км | 1т груза | - | - | - | - | 4022.9 | -
324173-00-2201-2300 | Перевозка железнодорожным транспортом ресурсов группы "Сталь листовая трансформаторная" на расстояние в интервале от 2201 км до 2300 км | 1т груза | - | - | - | - | 4144.28 | -
324173-00-2301-2400 | Перевозка железнодорожным транспортом ресурсов группы "Сталь листовая трансформаторная" на расстояние в интервале от 2301 км до 2400 км | 1т груза | - | - | - | - | 4262.33 | -
324173-00-2401-2500 | Перевозка железнодорожным транспортом ресурсов группы "Сталь листовая трансформаторная" на расстояние в интервале от 2401 км до 2500 км | 1т груза | - | - | - | - | 4415.37 | -
324173-00-2501-2600 | Перевозка железнодорожным транспортом ресурсов группы "Сталь листовая трансформаторная" на расстояние в интервале от 2501 км до 2600 км | 1т груза | - | - | - | - | 4528.83 | -
324173-00-2601-2700 | Перевозка железнодорожным транспортом ресурсов группы "Сталь листовая трансформаторная" на расстояние в интервале от 2601 км до 2700 км | 1т груза | - | - | - | - | 4639.16 | -
324173-00-2701-2800 | Перевозка железнодорожным транспортом ресурсов группы "Сталь листовая трансформаторная" на расстояние в интервале от 2701 км до 2800 км | 1т груза | - | - | - | - | 4789.29 | -
324173-00-2801-2900 | Перевозка железнодорожным транспортом ресурсов группы "Сталь листовая трансформаторная" на расстояние в интервале от 2801 км до 2900 км | 1т груза | - | - | - | - | 4894.83 | -
324173-00-2901-3000 | Перевозка железнодорожным транспортом ресурсов группы "Сталь листовая трансформаторная" на расстояние в интервале от 2901 км до 3000 км | 1т груза | - | - | - | - | 4997.46 | -
324173-00-3001-3100 | Перевозка железнодорожным транспортом ресурсов группы "Сталь листовая трансформаторная" на расстояние в интервале от 3001 км до 3100 км | 1т груза | - | - | - | - | 4912.73 | -
324173-00-3101-3200 | Перевозка железнодорожным транспортом ресурсов группы "Сталь листовая трансформаторная" на расстояние в интервале от 3101 км до 3200 км | 1т груза | - | - | - | - | 5052.91 | -
324173-00-3201-3300 | Перевозка железнодорожным транспортом ресурсов группы "Сталь листовая трансформаторная" на расстояние в интервале от 3201 км до 3300 км | 1т груза | - | - | - | - | 5193.29 | -
324173-00-3301-3400 | Перевозка железнодорожным транспортом ресурсов группы "Сталь листовая трансформаторная" на расстояние в интервале от 3301 км до 3400 км | 1т груза | - | - | - | - | 5333.67 | -
324173-00-3401-3500 | Перевозка железнодорожным транспортом ресурсов группы "Сталь листовая трансформаторная" на расстояние в интервале от 3401 км до 3500 км | 1т груза | - | - | - | - | 5473.84 | -
324173-00-3501-3600 | Перевозка железнодорожным транспортом ресурсов группы "Сталь листовая трансформаторная" на расстояние в интервале от 3501 км до 3600 км | 1т груза | - | - | - | - | 5614.22 | -
324173-00-3601-3700 | Перевозка железнодорожным транспортом ресурсов группы "Сталь листовая трансформаторная" на расстояние в интервале от 3601 км до 3700 км | 1т груза | - | - | - | - | 5754.6 | -
324173-00-3701-3800 | Перевозка железнодорожным транспортом ресурсов группы "Сталь листовая трансформаторная" на расстояние в интервале от 3701 км до 3800 км | 1т груза | - | - | - | - | 5894.78 | -
324173-00-3801-3900 | Перевозка железнодорожным транспортом ресурсов группы "Сталь листовая трансформаторная" на расстояние в интервале от 3801 км до 3900 км | 1т груза | - | - | - | - | 6035.16 | -
324173-00-3901-4000 | Перевозка железнодорожным транспортом ресурсов группы "Сталь листовая трансформаторная" на расстояние в интервале от 3901 км до 4000 км | 1т груза | - | - | - | - | 6175.54 | -
324173-00-4001-4100 | Перевозка железнодорожным транспортом ресурсов группы "Сталь листовая трансформаторная" на расстояние в интервале от 4001 км до 4100 км | 1т груза | - | - | - | - | 6315.71 | -
324173-00-4101-4200 | Перевозка железнодорожным транспортом ресурсов группы "Сталь листовая трансформаторная" на расстояние в интервале от 4101 км до 4200 км | 1т груза | - | - | - | - | 6456.09 | -
324173-00-4201-4300 | Перевозка железнодорожным транспортом ресурсов группы "Сталь листовая трансформаторная" на расстояние в интервале от 4201 км до 4300 км | 1т груза | - | - | - | - | 6596.47 | -
324173-00-4301-4400 | Перевозка железнодорожным транспортом ресурсов группы "Сталь листовая трансформаторная" на расстояние в интервале от 4301 км до 4400 км | 1т груза | - | - | - | - | 6736.65 | -
324173-00-4401-4500 | Перевозка железнодорожным транспортом ресурсов группы "Сталь листовая трансформаторная" на расстояние в интервале от 4401 км до 4500 км | 1т груза | - | - | - | - | 6877.03 | -
324173-00-4501-4600 | Перевозка железнодорожным транспортом ресурсов группы "Сталь листовая трансформаторная" на расстояние в интервале от 4501 км до 4600 км | 1т груза | - | - | - | - | 7017.41 | -
324173-00-4601-4700 | Перевозка железнодорожным транспортом ресурсов группы "Сталь листовая трансформаторная" на расстояние в интервале от 4601 км до 4700 км | 1т груза | - | - | - | - | 7157.58 | -
324173-00-4701-4800 | Перевозка железнодорожным транспортом ресурсов группы "Сталь листовая трансформаторная" на расстояние в интервале от 4701 км до 4800 км | 1т груза | - | - | - | - | 7297.96 | -
324173-00-4801-4900 | Перевозка железнодорожным транспортом ресурсов группы "Сталь листовая трансформаторная" на расстояние в интервале от 4801 км до 4900 км | 1т груза | - | - | - | - | 7438.34 | -
324173-00-4901-5000 | Перевозка железнодорожным транспортом ресурсов группы "Сталь листовая трансформаторная" на расстояние в интервале от 4901 км до 5000 км | 1т груза | - | - | - | - | 7578.52 | -
324173-00-5001-5100 | Перевозка железнодорожным транспортом ресурсов группы "Сталь листовая трансформаторная" на расстояние в интервале от 5001 км до 5100 км | 1т груза | - | - | - | - | 7718.9 | -
324173-00-5101-5200 | Перевозка железнодорожным транспортом ресурсов группы "Сталь листовая трансформаторная" на расстояние в интервале от 5101 км до 5200 км | 1т груза | - | - | - | - | 7859.28 | -
324173-00-5201-5300 | Перевозка железнодорожным транспортом ресурсов группы "Сталь листовая трансформаторная" на расстояние в интервале от 5201 км до 5300 км | 1т груза | - | - | - | - | 7999.45 | -
324173-00-5301-5400 | Перевозка железнодорожным транспортом ресурсов группы "Сталь листовая трансформаторная" на расстояние в интервале от 5301 км до 5400 км | 1т груза | - | - | - | - | 8139.83 | -
324173-00-5401-5500 | Перевозка железнодорожным транспортом ресурсов группы "Сталь листовая трансформаторная" на расстояние в интервале от 5401 км до 5500 км | 1т груза | - | - | - | - | 8280.21 | -
324173-00-5501-5700 | Перевозка железнодорожным транспортом ресурсов группы "Сталь листовая трансформаторная" на расстояние в интервале от 5501 км до 5700 км | 1т груза | - | - | - | - | 8490.68 | -
324173-00-5701-5900 | Перевозка железнодорожным транспортом ресурсов группы "Сталь листовая трансформаторная" на расстояние в интервале от 5701 км до 5900 км | 1т груза | - | - | - | - | 8771.24 | -
324173-00-5901-6100 | Перевозка железнодорожным транспортом ресурсов группы "Сталь листовая трансформаторная" на расстояние в интервале от 5901 км до 6100 км | 1т груза | - | - | - | - | 9051.79 | -
324173-00-6101-6300 | Перевозка железнодорожным транспортом ресурсов группы "Сталь листовая трансформаторная" на расстояние в интервале от 6101 км до 6300 км | 1т груза | - | - | - | - | 9332.55 | -
324173-00-6301-6500 | Перевозка железнодорожным транспортом ресурсов группы "Сталь листовая трансформаторная" на расстояние в интервале от 6301 км до 6500 км | 1т груза | - | - | - | - | 9613.11 | -
324173-00-6501-6700 | Перевозка железнодорожным транспортом ресурсов группы "Сталь листовая трансформаторная" на расстояние в интервале от 6501 км до 6700 км | 1т груза | - | - | - | - | 9893.66 | -
324173-00-6701-6900 | Перевозка железнодорожным транспортом ресурсов группы "Сталь листовая трансформаторная" на расстояние в интервале от 6701 км до 6900 км | 1т груза | - | - | - | - | 10174.42 | -
324173-00-6901-7100 | Перевозка железнодорожным транспортом ресурсов группы "Сталь листовая трансформаторная" на расстояние в интервале от 6901 км до 7100 км | 1т груза | - | - | - | - | 10454.98 | -
324173-00-7101-7300 | Перевозка железнодорожным транспортом ресурсов группы "Сталь листовая трансформаторная" на расстояние в интервале от 7101 км до 7300 км | 1т груза | - | - | - | - | 10735.53 | -
324173-00-7301-7500 | Перевозка железнодорожным транспортом ресурсов группы "Сталь листовая трансформаторная" на расстояние в интервале от 7301 км до 7500 км | 1т груза | - | - | - | - | 11016.29 | -
324173-00-7501-7700 | Перевозка железнодорожным транспортом ресурсов группы "Сталь листовая трансформаторная" на расстояние в интервале от 7501 км до 7700 км | 1т груза | - | - | - | - | 11296.85 | -
324173-00-7701-7900 | Перевозка железнодорожным транспортом ресурсов группы "Сталь листовая трансформаторная" на расстояние в интервале от 7701 км до 7900 км | 1т груза | - | - | - | - | 11577.4 | -
324173-00-7901-8100 | Перевозка железнодорожным транспортом ресурсов группы "Сталь листовая трансформаторная" на расстояние в интервале от 7901 км до 8100 км | 1т груза | - | - | - | - | 11858.16 | -
324173-00-8101-8300 | Перевозка железнодорожным транспортом ресурсов группы "Сталь листовая трансформаторная" на расстояние в интервале от 8101 км до 8300 км | 1т груза | - | - | - | - | 12138.72 | -
324173-00-8301-8500 | Перевозка железнодорожным транспортом ресурсов группы "Сталь листовая трансформаторная" на расстояние в интервале от 8301 км до 8500 км | 1т груза | - | - | - | - | 12419.47 | -
324173-00-8501-8700 | Перевозка железнодорожным транспортом ресурсов группы "Сталь листовая трансформаторная" на расстояние в интервале от 8501 км до 8700 км | 1т груза | - | - | - | - | 12700.03 | -
324173-00-8701-8900 | Перевозка железнодорожным транспортом ресурсов группы "Сталь листовая трансформаторная" на расстояние в интервале от 8701 км до 8900 км | 1т груза | - | - | - | - | 12980.59 | -
324173-00-8901-9100 | Перевозка железнодорожным транспортом ресурсов группы "Сталь листовая трансформаторная" на расстояние в интервале от 8901 км до 9100 км | 1т груза | - | - | - | - | 13261.34 | -
324173-00-9101-9300 | Перевозка железнодорожным транспортом ресурсов группы "Сталь листовая трансформаторная" на расстояние в интервале от 9101 км до 9300 км | 1т груза | - | - | - | - | 13541.9 | -
324173-00-9301-9500 | Перевозка железнодорожным транспортом ресурсов группы "Сталь листовая трансформаторная" на расстояние в интервале от 9301 км до 9500 км | 1т груза | - | - | - | - | 13822.45 | -
324173-00-9501-9700 | Перевозка железнодорожным транспортом ресурсов группы "Сталь листовая трансформаторная" на расстояние в интервале от 9501 км до 9700 км | 1т груза | - | - | - | - | 14103.21 | -
324173-00-9701-9900 | Перевозка железнодорожным транспортом ресурсов группы "Сталь листовая трансформаторная" на расстояние в интервале от 9701 км до 9900 км | 1т груза | - | - | - | - | 14383.77 | -
324188-00-0001-0005 | Перевозка железнодорожным транспортом ресурсов группы "Сталь сортовая" на расстояние в интервале от 1 км до 5 км | 1т груза | - | - | - | - | 666.99 | -
324188-00-0006-0010 | Перевозка железнодорожным транспортом ресурсов группы "Сталь сортовая" на расстояние в интервале от 6 км до 10 км | 1т груза | - | - | - | - | 679.22 | -
324188-00-0011-0015 | Перевозка железнодорожным транспортом ресурсов группы "Сталь сортовая" на расстояние в интервале от 11 км до 15 км | 1т груза | - | - | - | - | 689.38 | -
324188-00-0016-0020 | Перевозка железнодорожным транспортом ресурсов группы "Сталь сортовая" на расстояние в интервале от 16 км до 20 км | 1т груза | - | - | - | - | 699.53 | -
324188-00-0021-0025 | Перевозка железнодорожным транспортом ресурсов группы "Сталь сортовая" на расстояние в интервале от 21 км до 25 км | 1т груза | - | - | - | - | 709.68 | -
324188-00-0026-0030 | Перевозка железнодорожным транспортом ресурсов группы "Сталь сортовая" на расстояние в интервале от 26 км до 30 км | 1т груза | - | - | - | - | 719.83 | -
324188-00-0031-0035 | Перевозка железнодорожным транспортом ресурсов группы "Сталь сортовая" на расстояние в интервале от 31 км до 35 км | 1т груза | - | - | - | - | 729.98 | -
324188-00-0036-0040 | Перевозка железнодорожным транспортом ресурсов группы "Сталь сортовая" на расстояние в интервале от 36 км до 40 км | 1т груза | - | - | - | - | 740.14 | -
324188-00-0041-0045 | Перевозка железнодорожным транспортом ресурсов группы "Сталь сортовая" на расстояние в интервале от 41 км до 45 км | 1т груза | - | - | - | - | 750.29 | -
324188-00-0046-0050 | Перевозка железнодорожным транспортом ресурсов группы "Сталь сортовая" на расстояние в интервале от 46 км до 50 км | 1т груза | - | - | - | - | 760.44 | -
324188-00-0051-0060 | Перевозка железнодорожным транспортом ресурсов группы "Сталь сортовая" на расстояние в интервале от 51 км до 60 км | 1т груза | - | - | - | - | 774.62 | -
324188-00-0061-0070 | Перевозка железнодорожным транспортом ресурсов группы "Сталь сортовая" на расстояние в интервале от 61 км до 70 км | 1т груза | - | - | - | - | 794.93 | -
324188-00-0071-0080 | Перевозка железнодорожным транспортом ресурсов группы "Сталь сортовая" на расстояние в интервале от 71 км до 80 км | 1т груза | - | - | - | - | 815.23 | -
324188-00-0081-0090 | Перевозка железнодорожным транспортом ресурсов группы "Сталь сортовая" на расстояние в интервале от 81 км до 90 км | 1т груза | - | - | - | - | 835.54 | -
324188-00-0091-0100 | Перевозка железнодорожным транспортом ресурсов группы "Сталь сортовая" на расстояние в интервале от 91 км до 100 км | 1т груза | - | - | - | - | 855.84 | -
324188-00-0101-0120 | Перевозка железнодорожным транспортом ресурсов группы "Сталь сортовая" на расстояние в интервале от 101 км до 120 км | 1т груза | - | - | - | - | 886.29 | -
324188-00-0121-0140 | Перевозка железнодорожным транспортом ресурсов группы "Сталь сортовая" на расстояние в интервале от 121 км до 140 км | 1т груза | - | - | - | - | 926.9 | -
324188-00-0141-0160 | Перевозка железнодорожным транспортом ресурсов группы "Сталь сортовая" на расстояние в интервале от 141 км до 160 км | 1т груза | - | - | - | - | 967.51 | -
324188-00-0161-0180 | Перевозка железнодорожным транспортом ресурсов группы "Сталь сортовая" на расстояние в интервале от 161 км до 180 км | 1т груза | - | - | - | - | 1002.7 | -
324188-00-0181-0200 | Перевозка железнодорожным транспортом ресурсов группы "Сталь сортовая" на расстояние в интервале от 181 км до 200 км | 1т груза | - | - | - | - | 1036.85 | -
324188-00-0201-0220 | Перевозка железнодорожным транспортом ресурсов группы "Сталь сортовая" на расстояние в интервале от 201 км до 220 км | 1т груза | - | - | - | - | 1072.87 | -
324188-00-0221-0240 | Перевозка железнодорожным транспортом ресурсов группы "Сталь сортовая" на расстояние в интервале от 221 км до 240 км | 1т груза | - | - | - | - | 1104.73 | -
324188-00-0241-0260 | Перевозка железнодорожным транспортом ресурсов группы "Сталь сортовая" на расстояние в интервале от 241 км до 260 км | 1т груза | - | - | - | - | 1139.3 | -
324188-00-0261-0280 | Перевозка железнодорожным транспортом ресурсов группы "Сталь сортовая" на расстояние в интервале от 261 км до 280 км | 1т груза | - | - | - | - | 1173.24 | -
324188-00-0281-0300 | Перевозка железнодорожным транспортом ресурсов группы "Сталь сортовая" на расстояние в интервале от 281 км до 300 км | 1т груза | - | - | - | - | 1206.55 | -
324188-00-0301-0330 | Перевозка железнодорожным транспортом ресурсов группы "Сталь сортовая" на расстояние в интервале от 301 км до 330 км | 1т груза | - | - | - | - | 1248.56 | -
324188-00-0331-0360 | Перевозка железнодорожным транспортом ресурсов группы "Сталь сортовая" на расстояние в интервале от 331 км до 360 км | 1т груза | - | - | - | - | 1298.85 | -
324188-00-0361-0390 | Перевозка железнодорожным транспортом ресурсов группы "Сталь сортовая" на расстояние в интервале от 361 км до 390 км | 1т груза | - | - | - | - | 1348.3 | -
324188-00-0391-0420 | Перевозка железнодорожным транспортом ресурсов группы "Сталь сортовая" на расстояние в интервале от 391 км до 420 км | 1т груза | - | - | - | - | 1396.92 | -
324188-00-0421-0450 | Перевозка железнодорожным транспортом ресурсов группы "Сталь сортовая" на расстояние в интервале от 421 км до 450 км | 1т груза | - | - | - | - | 1451.17 | -
324188-00-0451-0480 | Перевозка железнодорожным транспортом ресурсов группы "Сталь сортовая" на расстояние в интервале от 451 км до 480 км | 1т груза | - | - | - | - | 1498.33 | -
324188-00-0481-0510 | Перевозка железнодорожным транспортом ресурсов группы "Сталь сортовая" на расстояние в интервале от 481 км до 510 км | 1т груза | - | - | - | - | 1544.45 | -
324188-00-0511-0540 | Перевозка железнодорожным транспортом ресурсов группы "Сталь сортовая" на расстояние в интервале от 511 км до 540 км | 1т груза | - | - | - | - | 1597.86 | -
324188-00-0541-0570 | Перевозка железнодорожным транспортом ресурсов группы "Сталь сортовая" на расстояние в интервале от 541 км до 570 км | 1т груза | - | - | - | - | 1642.73 | -
324188-00-0571-0600 | Перевозка железнодорожным транспортом ресурсов группы "Сталь сортовая" на расстояние в интервале от 571 км до 600 км | 1т груза | - | - | - | - | 1695.73 | -
324188-00-0601-0640 | Перевозка железнодорожным транспортом ресурсов группы "Сталь сортовая" на расстояние в интервале от 601 км до 640 км | 1т груза | - | - | - | - | 1747.83 | -
324188-00-0641-0680 | Перевозка железнодорожным транспортом ресурсов группы "Сталь сортовая" на расстояние в интервале от 641 км до 680 км | 1т груза | - | - | - | - | 1817.8 | -
324188-00-0681-0720 | Перевозка железнодорожным транспортом ресурсов группы "Сталь сортовая" на расстояние в интервале от 681 км до 720 км | 1т груза | - | - | - | - | 1876.93 | -
324188-00-0721-0760 | Перевозка железнодорожным транспортом ресурсов группы "Сталь сортовая" на расстояние в интервале от 721 км до 760 км | 1т груза | - | - | - | - | 1946.27 | -
324188-00-0761-0800 | Перевозка железнодорожным транспортом ресурсов группы "Сталь сортовая" на расстояние в интервале от 761 км до 800 км | 1т груза | - | - | - | - | 2003.53 | -
324188-00-0801-0840 | Перевозка железнодорожным транспортом ресурсов группы "Сталь сортовая" на расстояние в интервале от 801 км до 840 км | 1т груза | - | - | - | - | 2072.25 | -
324188-00-0841-0880 | Перевозка железнодорожным транспортом ресурсов группы "Сталь сортовая" на расстояние в интервале от 841 км до 880 км | 1т груза | - | - | - | - | 2140.96 | -
324188-00-0881-0920 | Перевозка железнодорожным транспортом ресурсов группы "Сталь сортовая" на расстояние в интервале от 881 км до 920 км | 1т груза | - | - | - | - | 2195.72 | -
324188-00-0921-0960 | Перевозка железнодорожным транспортом ресурсов группы "Сталь сортовая" на расстояние в интервале от 921 км до 960 км | 1т груза | - | - | - | - | 2263.81 | -
324188-00-0961-1000 | Перевозка железнодорожным транспортом ресурсов группы "Сталь сортовая" на расстояние в интервале от 961 км до 1000 км | 1т груза | - | - | - | - | 2316.7 | -
324188-00-1001-1050 | Перевозка железнодорожным транспортом ресурсов группы "Сталь сортовая" на расстояние в интервале от 1001 км до 1050 км | 1т груза | - | - | - | - | 2392.65 | -
324188-00-1051-1100 | Перевозка железнодорожным транспортом ресурсов группы "Сталь сортовая" на расстояние в интервале от 1051 км до 1100 км | 1т груза | - | - | - | - | 2476.87 | -
324188-00-1101-1150 | Перевозка железнодорожным транспортом ресурсов группы "Сталь сортовая" на расстояние в интервале от 1101 км до 1150 км | 1т груза | - | - | - | - | 2543.81 | -
324188-00-1151-1200 | Перевозка железнодорожным транспортом ресурсов группы "Сталь сортовая" на расстояние в интервале от 1151 км до 1200 км | 1т груза | - | - | - | - | 2627.41 | -
324188-00-1201-1250 | Перевозка железнодорожным транспортом ресурсов группы "Сталь сортовая" на расстояние в интервале от 1201 км до 1250 км | 1т груза | - | - | - | - | 2691.85 | -
324188-00-1251-1300 | Перевозка железнодорожным транспортом ресурсов группы "Сталь сортовая" на расстояние в интервале от 1251 км до 1300 км | 1т груза | - | - | - | - | 2774.62 | -
324188-00-1301-1350 | Перевозка железнодорожным транспортом ресурсов группы "Сталь сортовая" на расстояние в интервале от 1301 км до 1350 км | 1т груза | - | - | - | - | 2836.77 | -
324188-00-1351-1400 | Перевозка железнодорожным транспортом ресурсов группы "Сталь сортовая" на расстояние в интервале от 1351 км до 1400 км | 1т груза | - | - | - | - | 2918.91 | -
324188-00-1401-1450 | Перевозка железнодорожным транспортом ресурсов группы "Сталь сортовая" на расстояние в интервале от 1401 км до 1450 км | 1т груза | - | - | - | - | 3000.85 | -
324188-00-1451-1500 | Перевозка железнодорожным транспортом ресурсов группы "Сталь сортовая" на расстояние в интервале от 1451 км до 1500 км | 1т груза | - | - | - | - | 3060.08 | -
324188-00-1501-1600 | Перевозка железнодорожным транспортом ресурсов группы "Сталь сортовая" на расстояние в интервале от 1501 км до 1600 км | 1т груза | - | - | - | - | 3181.94 | -
324188-00-1601-1700 | Перевозка железнодорожным транспортом ресурсов группы "Сталь сортовая" на расстояние в интервале от 1601 км до 1700 км | 1т груза | - | - | - | - | 3318.74 | -
324188-00-1701-1800 | Перевозка железнодорожным транспортом ресурсов группы "Сталь сортовая" на расстояние в интервале от 1701 км до 1800 км | 1т груза | - | - | - | - | 3452.4 | -
324188-00-1801-1900 | Перевозка железнодорожным транспортом ресурсов группы "Сталь сортовая" на расстояние в интервале от 1801 км до 1900 км | 1т груза | - | - | - | - | 3611.69 | -
324188-00-1901-2000 | Перевозка железнодорожным транспортом ресурсов группы "Сталь сортовая" на расстояние в интервале от 1901 км до 2000 км | 1т груза | - | - | - | - | 3740.78 | -
324188-00-2001-2100 | Перевозка железнодорожным транспортом ресурсов группы "Сталь сортовая" на расстояние в интервале от 2001 км до 2100 км | 1т груза | - | - | - | - | 3866.74 | -
324188-00-2101-2200 | Перевозка железнодорожным транспортом ресурсов группы "Сталь сортовая" на расстояние в интервале от 2101 км до 2200 км | 1т груза | - | - | - | - | 4022.9 | -
324188-00-2201-2300 | Перевозка железнодорожным транспортом ресурсов группы "Сталь сортовая" на расстояние в интервале от 2201 км до 2300 км | 1т груза | - | - | - | - | 4144.28 | -
324188-00-2301-2400 | Перевозка железнодорожным транспортом ресурсов группы "Сталь сортовая" на расстояние в интервале от 2301 км до 2400 км | 1т груза | - | - | - | - | 4262.33 | -
324188-00-2401-2500 | Перевозка железнодорожным транспортом ресурсов группы "Сталь сортовая" на расстояние в интервале от 2401 км до 2500 км | 1т груза | - | - | - | - | 4415.37 | -
324188-00-2501-2600 | Перевозка железнодорожным транспортом ресурсов группы "Сталь сортовая" на расстояние в интервале от 2501 км до 2600 км | 1т груза | - | - | - | - | 4528.83 | -
324188-00-2601-2700 | Перевозка железнодорожным транспортом ресурсов группы "Сталь сортовая" на расстояние в интервале от 2601 км до 2700 км | 1т груза | - | - | - | - | 4639.16 | -
324188-00-2701-2800 | Перевозка железнодорожным транспортом ресурсов группы "Сталь сортовая" на расстояние в интервале от 2701 км до 2800 км | 1т груза | - | - | - | - | 4789.29 | -
324188-00-2801-2900 | Перевозка железнодорожным транспортом ресурсов группы "Сталь сортовая" на расстояние в интервале от 2801 км до 2900 км | 1т груза | - | - | - | - | 4894.83 | -
324188-00-2901-3000 | Перевозка железнодорожным транспортом ресурсов группы "Сталь сортовая" на расстояние в интервале от 2901 км до 3000 км | 1т груза | - | - | - | - | 4997.46 | -
324188-00-3001-3100 | Перевозка железнодорожным транспортом ресурсов группы "Сталь сортовая" на расстояние в интервале от 3001 км до 3100 км | 1т груза | - | - | - | - | 4912.73 | -
324188-00-3101-3200 | Перевозка железнодорожным транспортом ресурсов группы "Сталь сортовая" на расстояние в интервале от 3101 км до 3200 км | 1т груза | - | - | - | - | 5052.91 | -
324188-00-3201-3300 | Перевозка железнодорожным транспортом ресурсов группы "Сталь сортовая" на расстояние в интервале от 3201 км до 3300 км | 1т груза | - | - | - | - | 5193.29 | -
324188-00-3301-3400 | Перевозка железнодорожным транспортом ресурсов группы "Сталь сортовая" на расстояние в интервале от 3301 км до 3400 км | 1т груза | - | - | - | - | 5333.67 | -
324188-00-3401-3500 | Перевозка железнодорожным транспортом ресурсов группы "Сталь сортовая" на расстояние в интервале от 3401 км до 3500 км | 1т груза | - | - | - | - | 5473.84 | -
324188-00-3501-3600 | Перевозка железнодорожным транспортом ресурсов группы "Сталь сортовая" на расстояние в интервале от 3501 км до 3600 км | 1т груза | - | - | - | - | 5614.22 | -
324188-00-3601-3700 | Перевозка железнодорожным транспортом ресурсов группы "Сталь сортовая" на расстояние в интервале от 3601 км до 3700 км | 1т груза | - | - | - | - | 5754.6 | -
324188-00-3701-3800 | Перевозка железнодорожным транспортом ресурсов группы "Сталь сортовая" на расстояние в интервале от 3701 км до 3800 км | 1т груза | - | - | - | - | 5894.78 | -
324188-00-3801-3900 | Перевозка железнодорожным транспортом ресурсов группы "Сталь сортовая" на расстояние в интервале от 3801 км до 3900 км | 1т груза | - | - | - | - | 6035.16 | -
324188-00-3901-4000 | Перевозка железнодорожным транспортом ресурсов группы "Сталь сортовая" на расстояние в интервале от 3901 км до 4000 км | 1т груза | - | - | - | - | 6175.54 | -
324188-00-4001-4100 | Перевозка железнодорожным транспортом ресурсов группы "Сталь сортовая" на расстояние в интервале от 4001 км до 4100 км | 1т груза | - | - | - | - | 6315.71 | -
324188-00-4101-4200 | Перевозка железнодорожным транспортом ресурсов группы "Сталь сортовая" на расстояние в интервале от 4101 км до 4200 км | 1т груза | - | - | - | - | 6456.09 | -
324188-00-4201-4300 | Перевозка железнодорожным транспортом ресурсов группы "Сталь сортовая" на расстояние в интервале от 4201 км до 4300 км | 1т груза | - | - | - | - | 6596.47 | -
324188-00-4301-4400 | Перевозка железнодорожным транспортом ресурсов группы "Сталь сортовая" на расстояние в интервале от 4301 км до 4400 км | 1т груза | - | - | - | - | 6736.65 | -
324188-00-4401-4500 | Перевозка железнодорожным транспортом ресурсов группы "Сталь сортовая" на расстояние в интервале от 4401 км до 4500 км | 1т груза | - | - | - | - | 6877.03 | -
324188-00-4501-4600 | Перевозка железнодорожным транспортом ресурсов группы "Сталь сортовая" на расстояние в интервале от 4501 км до 4600 км | 1т груза | - | - | - | - | 7017.41 | -
324188-00-4601-4700 | Перевозка железнодорожным транспортом ресурсов группы "Сталь сортовая" на расстояние в интервале от 4601 км до 4700 км | 1т груза | - | - | - | - | 7157.58 | -
324188-00-4701-4800 | Перевозка железнодорожным транспортом ресурсов группы "Сталь сортовая" на расстояние в интервале от 4701 км до 4800 км | 1т груза | - | - | - | - | 7297.96 | -
324188-00-4801-4900 | Перевозка железнодорожным транспортом ресурсов группы "Сталь сортовая" на расстояние в интервале от 4801 км до 4900 км | 1т груза | - | - | - | - | 7438.34 | -
324188-00-4901-5000 | Перевозка железнодорожным транспортом ресурсов группы "Сталь сортовая" на расстояние в интервале от 4901 км до 5000 км | 1т груза | - | - | - | - | 7578.52 | -
324188-00-5001-5100 | Перевозка железнодорожным транспортом ресурсов группы "Сталь сортовая" на расстояние в интервале от 5001 км до 5100 км | 1т груза | - | - | - | - | 7718.9 | -
324188-00-5101-5200 | Перевозка железнодорожным транспортом ресурсов группы "Сталь сортовая" на расстояние в интервале от 5101 км до 5200 км | 1т груза | - | - | - | - | 7859.28 | -
324188-00-5201-5300 | Перевозка железнодорожным транспортом ресурсов группы "Сталь сортовая" на расстояние в интервале от 5201 км до 5300 км | 1т груза | - | - | - | - | 7999.45 | -
324188-00-5301-5400 | Перевозка железнодорожным транспортом ресурсов группы "Сталь сортовая" на расстояние в интервале от 5301 км до 5400 км | 1т груза | - | - | - | - | 8139.83 | -
324188-00-5401-5500 | Перевозка железнодорожным транспортом ресурсов группы "Сталь сортовая" на расстояние в интервале от 5401 км до 5500 км | 1т груза | - | - | - | - | 8280.21 | -
324188-00-5501-5700 | Перевозка железнодорожным транспортом ресурсов группы "Сталь сортовая" на расстояние в интервале от 5501 км до 5700 км | 1т груза | - | - | - | - | 8490.68 | -
324188-00-5701-5900 | Перевозка железнодорожным транспортом ресурсов группы "Сталь сортовая" на расстояние в интервале от 5701 км до 5900 км | 1т груза | - | - | - | - | 8771.24 | -
324188-00-5901-6100 | Перевозка железнодорожным транспортом ресурсов группы "Сталь сортовая" на расстояние в интервале от 5901 км до 6100 км | 1т груза | - | - | - | - | 9051.79 | -
324188-00-6101-6300 | Перевозка железнодорожным транспортом ресурсов группы "Сталь сортовая" на расстояние в интервале от 6101 км до 6300 км | 1т груза | - | - | - | - | 9332.55 | -
324188-00-6301-6500 | Перевозка железнодорожным транспортом ресурсов группы "Сталь сортовая" на расстояние в интервале от 6301 км до 6500 км | 1т груза | - | - | - | - | 9613.11 | -
324188-00-6501-6700 | Перевозка железнодорожным транспортом ресурсов группы "Сталь сортовая" на расстояние в интервале от 6501 км до 6700 км | 1т груза | - | - | - | - | 9893.66 | -
324188-00-6701-6900 | Перевозка железнодорожным транспортом ресурсов группы "Сталь сортовая" на расстояние в интервале от 6701 км до 6900 км | 1т груза | - | - | - | - | 10174.42 | -
324188-00-6901-7100 | Перевозка железнодорожным транспортом ресурсов группы "Сталь сортовая" на расстояние в интервале от 6901 км до 7100 км | 1т груза | - | - | - | - | 10454.98 | -
324188-00-7101-7300 | Перевозка железнодорожным транспортом ресурсов группы "Сталь сортовая" на расстояние в интервале от 7101 км до 7300 км | 1т груза | - | - | - | - | 10735.53 | -
324188-00-7301-7500 | Перевозка железнодорожным транспортом ресурсов группы "Сталь сортовая" на расстояние в интервале от 7301 км до 7500 км | 1т груза | - | - | - | - | 11016.29 | -
324188-00-7501-7700 | Перевозка железнодорожным транспортом ресурсов группы "Сталь сортовая" на расстояние в интервале от 7501 км до 7700 км | 1т груза | - | - | - | - | 11296.85 | -
324188-00-7701-7900 | Перевозка железнодорожным транспортом ресурсов группы "Сталь сортовая" на расстояние в интервале от 7701 км до 7900 км | 1т груза | - | - | - | - | 11577.4 | -
324188-00-7901-8100 | Перевозка железнодорожным транспортом ресурсов группы "Сталь сортовая" на расстояние в интервале от 7901 км до 8100 км | 1т груза | - | - | - | - | 11858.16 | -
324188-00-8101-8300 | Перевозка железнодорожным транспортом ресурсов группы "Сталь сортовая" на расстояние в интервале от 8101 км до 8300 км | 1т груза | - | - | - | - | 12138.72 | -
324188-00-8301-8500 | Перевозка железнодорожным транспортом ресурсов группы "Сталь сортовая" на расстояние в интервале от 8301 км до 8500 км | 1т груза | - | - | - | - | 12419.47 | -
324188-00-8501-8700 | Перевозка железнодорожным транспортом ресурсов группы "Сталь сортовая" на расстояние в интервале от 8501 км до 8700 км | 1т груза | - | - | - | - | 12700.03 | -
324188-00-8701-8900 | Перевозка железнодорожным транспортом ресурсов группы "Сталь сортовая" на расстояние в интервале от 8701 км до 8900 км | 1т груза | - | - | - | - | 12980.59 | -
324188-00-8901-9100 | Перевозка железнодорожным транспортом ресурсов группы "Сталь сортовая" на расстояние в интервале от 8901 км до 9100 км | 1т груза | - | - | - | - | 13261.34 | -
324188-00-9101-9300 | Перевозка железнодорожным транспортом ресурсов группы "Сталь сортовая" на расстояние в интервале от 9101 км до 9300 км | 1т груза | - | - | - | - | 13541.9 | -
324188-00-9301-9500 | Перевозка железнодорожным транспортом ресурсов группы "Сталь сортовая" на расстояние в интервале от 9301 км до 9500 км | 1т груза | - | - | - | - | 13822.45 | -
324188-00-9501-9700 | Перевозка железнодорожным транспортом ресурсов группы "Сталь сортовая" на расстояние в интервале от 9501 км до 9700 км | 1т груза | - | - | - | - | 14103.21 | -
324188-00-9701-9900 | Перевозка железнодорожным транспортом ресурсов группы "Сталь сортовая" на расстояние в интервале от 9701 км до 9900 км | 1т груза | - | - | - | - | 14383.77 | -
324192-00-0001-0005 | Перевозка железнодорожным транспортом ресурсов группы "Сталь тонколистовая" на расстояние в интервале от 1 км до 5 км | 1т груза | - | - | - | - | 666.99 | -
324192-00-0006-0010 | Перевозка железнодорожным транспортом ресурсов группы "Сталь тонколистовая" на расстояние в интервале от 6 км до 10 км | 1т груза | - | - | - | - | 679.22 | -
324192-00-0011-0015 | Перевозка железнодорожным транспортом ресурсов группы "Сталь тонколистовая" на расстояние в интервале от 11 км до 15 км | 1т груза | - | - | - | - | 689.38 | -
324192-00-0016-0020 | Перевозка железнодорожным транспортом ресурсов группы "Сталь тонколистовая" на расстояние в интервале от 16 км до 20 км | 1т груза | - | - | - | - | 699.53 | -
324192-00-0021-0025 | Перевозка железнодорожным транспортом ресурсов группы "Сталь тонколистовая" на расстояние в интервале от 21 км до 25 км | 1т груза | - | - | - | - | 709.68 | -
324192-00-0026-0030 | Перевозка железнодорожным транспортом ресурсов группы "Сталь тонколистовая" на расстояние в интервале от 26 км до 30 км | 1т груза | - | - | - | - | 719.83 | -
324192-00-0031-0035 | Перевозка железнодорожным транспортом ресурсов группы "Сталь тонколистовая" на расстояние в интервале от 31 км до 35 км | 1т груза | - | - | - | - | 729.98 | -
324192-00-0036-0040 | Перевозка железнодорожным транспортом ресурсов группы "Сталь тонколистовая" на расстояние в интервале от 36 км до 40 км | 1т груза | - | - | - | - | 740.14 | -
324192-00-0041-0045 | Перевозка железнодорожным транспортом ресурсов группы "Сталь тонколистовая" на расстояние в интервале от 41 км до 45 км | 1т груза | - | - | - | - | 750.29 | -
324192-00-0046-0050 | Перевозка железнодорожным транспортом ресурсов группы "Сталь тонколистовая" на расстояние в интервале от 46 км до 50 км | 1т груза | - | - | - | - | 760.44 | -
324192-00-0051-0060 | Перевозка железнодорожным транспортом ресурсов группы "Сталь тонколистовая" на расстояние в интервале от 51 км до 60 км | 1т груза | - | - | - | - | 774.62 | -
324192-00-0061-0070 | Перевозка железнодорожным транспортом ресурсов группы "Сталь тонколистовая" на расстояние в интервале от 61 км до 70 км | 1т груза | - | - | - | - | 794.93 | -
324192-00-0071-0080 | Перевозка железнодорожным транспортом ресурсов группы "Сталь тонколистовая" на расстояние в интервале от 71 км до 80 км | 1т груза | - | - | - | - | 815.23 | -
324192-00-0081-0090 | Перевозка железнодорожным транспортом ресурсов группы "Сталь тонколистовая" на расстояние в интервале от 81 км до 90 км | 1т груза | - | - | - | - | 835.54 | -
324192-00-0091-0100 | Перевозка железнодорожным транспортом ресурсов группы "Сталь тонколистовая" на расстояние в интервале от 91 км до 100 км | 1т груза | - | - | - | - | 855.84 | -
324192-00-0101-0120 | Перевозка железнодорожным транспортом ресурсов группы "Сталь тонколистовая" на расстояние в интервале от 101 км до 120 км | 1т груза | - | - | - | - | 886.29 | -
324192-00-0121-0140 | Перевозка железнодорожным транспортом ресурсов группы "Сталь тонколистовая" на расстояние в интервале от 121 км до 140 км | 1т груза | - | - | - | - | 926.9 | -
324192-00-0141-0160 | Перевозка железнодорожным транспортом ресурсов группы "Сталь тонколистовая" на расстояние в интервале от 141 км до 160 км | 1т груза | - | - | - | - | 967.51 | -
324192-00-0161-0180 | Перевозка железнодорожным транспортом ресурсов группы "Сталь тонколистовая" на расстояние в интервале от 161 км до 180 км | 1т груза | - | - | - | - | 1002.7 | -
324192-00-0181-0200 | Перевозка железнодорожным транспортом ресурсов группы "Сталь тонколистовая" на расстояние в интервале от 181 км до 200 км | 1т груза | - | - | - | - | 1036.85 | -
324192-00-0201-0220 | Перевозка железнодорожным транспортом ресурсов группы "Сталь тонколистовая" на расстояние в интервале от 201 км до 220 км | 1т груза | - | - | - | - | 1072.87 | -
324192-00-0221-0240 | Перевозка железнодорожным транспортом ресурсов группы "Сталь тонколистовая" на расстояние в интервале от 221 км до 240 км | 1т груза | - | - | - | - | 1104.73 | -
324192-00-0241-0260 | Перевозка железнодорожным транспортом ресурсов группы "Сталь тонколистовая" на расстояние в интервале от 241 км до 260 км | 1т груза | - | - | - | - | 1139.3 | -
324192-00-0261-0280 | Перевозка железнодорожным транспортом ресурсов группы "Сталь тонколистовая" на расстояние в интервале от 261 км до 280 км | 1т груза | - | - | - | - | 1173.24 | -
324192-00-0281-0300 | Перевозка железнодорожным транспортом ресурсов группы "Сталь тонколистовая" на расстояние в интервале от 281 км до 300 км | 1т груза | - | - | - | - | 1206.55 | -
324192-00-0301-0330 | Перевозка железнодорожным транспортом ресурсов группы "Сталь тонколистовая" на расстояние в интервале от 301 км до 330 км | 1т груза | - | - | - | - | 1248.56 | -
324192-00-0331-0360 | Перевозка железнодорожным транспортом ресурсов группы "Сталь тонколистовая" на расстояние в интервале от 331 км до 360 км | 1т груза | - | - | - | - | 1298.85 | -
324192-00-0361-0390 | Перевозка железнодорожным транспортом ресурсов группы "Сталь тонколистовая" на расстояние в интервале от 361 км до 390 км | 1т груза | - | - | - | - | 1348.3 | -
324192-00-0391-0420 | Перевозка железнодорожным транспортом ресурсов группы "Сталь тонколистовая" на расстояние в интервале от 391 км до 420 км | 1т груза | - | - | - | - | 1396.92 | -
324192-00-0421-0450 | Перевозка железнодорожным транспортом ресурсов группы "Сталь тонколистовая" на расстояние в интервале от 421 км до 450 км | 1т груза | - | - | - | - | 1451.17 | -
324192-00-0451-0480 | Перевозка железнодорожным транспортом ресурсов группы "Сталь тонколистовая" на расстояние в интервале от 451 км до 480 км | 1т груза | - | - | - | - | 1498.33 | -
324192-00-0481-0510 | Перевозка железнодорожным транспортом ресурсов группы "Сталь тонколистовая" на расстояние в интервале от 481 км до 510 км | 1т груза | - | - | - | - | 1544.45 | -
324192-00-0511-0540 | Перевозка железнодорожным транспортом ресурсов группы "Сталь тонколистовая" на расстояние в интервале от 511 км до 540 км | 1т груза | - | - | - | - | 1597.86 | -
324192-00-0541-0570 | Перевозка железнодорожным транспортом ресурсов группы "Сталь тонколистовая" на расстояние в интервале от 541 км до 570 км | 1т груза | - | - | - | - | 1642.73 | -
324192-00-0571-0600 | Перевозка железнодорожным транспортом ресурсов группы "Сталь тонколистовая" на расстояние в интервале от 571 км до 600 км | 1т груза | - | - | - | - | 1695.73 | -
324192-00-0601-0640 | Перевозка железнодорожным транспортом ресурсов группы "Сталь тонколистовая" на расстояние в интервале от 601 км до 640 км | 1т груза | - | - | - | - | 1747.83 | -
324192-00-0641-0680 | Перевозка железнодорожным транспортом ресурсов группы "Сталь тонколистовая" на расстояние в интервале от 641 км до 680 км | 1т груза | - | - | - | - | 1817.8 | -
324192-00-0681-0720 | Перевозка железнодорожным транспортом ресурсов группы "Сталь тонколистовая" на расстояние в интервале от 681 км до 720 км | 1т груза | - | - | - | - | 1876.93 | -
324192-00-0721-0760 | Перевозка железнодорожным транспортом ресурсов группы "Сталь тонколистовая" на расстояние в интервале от 721 км до 760 км | 1т груза | - | - | - | - | 1946.27 | -
324192-00-0761-0800 | Перевозка железнодорожным транспортом ресурсов группы "Сталь тонколистовая" на расстояние в интервале от 761 км до 800 км | 1т груза | - | - | - | - | 2003.53 | -
324192-00-0801-0840 | Перевозка железнодорожным транспортом ресурсов группы "Сталь тонколистовая" на расстояние в интервале от 801 км до 840 км | 1т груза | - | - | - | - | 2072.25 | -
324192-00-0841-0880 | Перевозка железнодорожным транспортом ресурсов группы "Сталь тонколистовая" на расстояние в интервале от 841 км до 880 км | 1т груза | - | - | - | - | 2140.96 | -
324192-00-0881-0920 | Перевозка железнодорожным транспортом ресурсов группы "Сталь тонколистовая" на расстояние в интервале от 881 км до 920 км | 1т груза | - | - | - | - | 2195.72 | -
324192-00-0921-0960 | Перевозка железнодорожным транспортом ресурсов группы "Сталь тонколистовая" на расстояние в интервале от 921 км до 960 км | 1т груза | - | - | - | - | 2263.81 | -
324192-00-0961-1000 | Перевозка железнодорожным транспортом ресурсов группы "Сталь тонколистовая" на расстояние в интервале от 961 км до 1000 км | 1т груза | - | - | - | - | 2316.7 | -
324192-00-1001-1050 | Перевозка железнодорожным транспортом ресурсов группы "Сталь тонколистовая" на расстояние в интервале от 1001 км до 1050 км | 1т груза | - | - | - | - | 2392.65 | -
324192-00-1051-1100 | Перевозка железнодорожным транспортом ресурсов группы "Сталь тонколистовая" на расстояние в интервале от 1051 км до 1100 км | 1т груза | - | - | - | - | 2476.87 | -
324192-00-1101-1150 | Перевозка железнодорожным транспортом ресурсов группы "Сталь тонколистовая" на расстояние в интервале от 1101 км до 1150 км | 1т груза | - | - | - | - | 2543.81 | -
324192-00-1151-1200 | Перевозка железнодорожным транспортом ресурсов группы "Сталь тонколистовая" на расстояние в интервале от 1151 км до 1200 км | 1т груза | - | - | - | - | 2627.41 | -
324192-00-1201-1250 | Перевозка железнодорожным транспортом ресурсов группы "Сталь тонколистовая" на расстояние в интервале от 1201 км до 1250 км | 1т груза | - | - | - | - | 2691.85 | -
324192-00-1251-1300 | Перевозка железнодорожным транспортом ресурсов группы "Сталь тонколистовая" на расстояние в интервале от 1251 км до 1300 км | 1т груза | - | - | - | - | 2774.62 | -
324192-00-1301-1350 | Перевозка железнодорожным транспортом ресурсов группы "Сталь тонколистовая" на расстояние в интервале от 1301 км до 1350 км | 1т груза | - | - | - | - | 2836.77 | -
324192-00-1351-1400 | Перевозка железнодорожным транспортом ресурсов группы "Сталь тонколистовая" на расстояние в интервале от 1351 км до 1400 км | 1т груза | - | - | - | - | 2918.91 | -
324192-00-1401-1450 | Перевозка железнодорожным транспортом ресурсов группы "Сталь тонколистовая" на расстояние в интервале от 1401 км до 1450 км | 1т груза | - | - | - | - | 3000.85 | -
324192-00-1451-1500 | Перевозка железнодорожным транспортом ресурсов группы "Сталь тонколистовая" на расстояние в интервале от 1451 км до 1500 км | 1т груза | - | - | - | - | 3060.08 | -
324192-00-1501-1600 | Перевозка железнодорожным транспортом ресурсов группы "Сталь тонколистовая" на расстояние в интервале от 1501 км до 1600 км | 1т груза | - | - | - | - | 3181.94 | -
324192-00-1601-1700 | Перевозка железнодорожным транспортом ресурсов группы "Сталь тонколистовая" на расстояние в интервале от 1601 км до 1700 км | 1т груза | - | - | - | - | 3318.74 | -
324192-00-1701-1800 | Перевозка железнодорожным транспортом ресурсов группы "Сталь тонколистовая" на расстояние в интервале от 1701 км до 1800 км | 1т груза | - | - | - | - | 3452.4 | -
324192-00-1801-1900 | Перевозка железнодорожным транспортом ресурсов группы "Сталь тонколистовая" на расстояние в интервале от 1801 км до 1900 км | 1т груза | - | - | - | - | 3611.69 | -
324192-00-1901-2000 | Перевозка железнодорожным транспортом ресурсов группы "Сталь тонколистовая" на расстояние в интервале от 1901 км до 2000 км | 1т груза | - | - | - | - | 3740.78 | -
324192-00-2001-2100 | Перевозка железнодорожным транспортом ресурсов группы "Сталь тонколистовая" на расстояние в интервале от 2001 км до 2100 км | 1т груза | - | - | - | - | 3866.74 | -
324192-00-2101-2200 | Перевозка железнодорожным транспортом ресурсов группы "Сталь тонколистовая" на расстояние в интервале от 2101 км до 2200 км | 1т груза | - | - | - | - | 4022.9 | -
324192-00-2201-2300 | Перевозка железнодорожным транспортом ресурсов группы "Сталь тонколистовая" на расстояние в интервале от 2201 км до 2300 км | 1т груза | - | - | - | - | 4144.28 | -
324192-00-2301-2400 | Перевозка железнодорожным транспортом ресурсов группы "Сталь тонколистовая" на расстояние в интервале от 2301 км до 2400 км | 1т груза | - | - | - | - | 4262.33 | -
324192-00-2401-2500 | Перевозка железнодорожным транспортом ресурсов группы "Сталь тонколистовая" на расстояние в интервале от 2401 км до 2500 км | 1т груза | - | - | - | - | 4415.37 | -
324192-00-2501-2600 | Перевозка железнодорожным транспортом ресурсов группы "Сталь тонколистовая" на расстояние в интервале от 2501 км до 2600 км | 1т груза | - | - | - | - | 4528.83 | -
324192-00-2601-2700 | Перевозка железнодорожным транспортом ресурсов группы "Сталь тонколистовая" на расстояние в интервале от 2601 км до 2700 км | 1т груза | - | - | - | - | 4639.16 | -
324192-00-2701-2800 | Перевозка железнодорожным транспортом ресурсов группы "Сталь тонколистовая" на расстояние в интервале от 2701 км до 2800 км | 1т груза | - | - | - | - | 4789.29 | -
324192-00-2801-2900 | Перевозка железнодорожным транспортом ресурсов группы "Сталь тонколистовая" на расстояние в интервале от 2801 км до 2900 км | 1т груза | - | - | - | - | 4894.83 | -
324192-00-2901-3000 | Перевозка железнодорожным транспортом ресурсов группы "Сталь тонколистовая" на расстояние в интервале от 2901 км до 3000 км | 1т груза | - | - | - | - | 4997.46 | -
324192-00-3001-3100 | Перевозка железнодорожным транспортом ресурсов группы "Сталь тонколистовая" на расстояние в интервале от 3001 км до 3100 км | 1т груза | - | - | - | - | 4912.73 | -
324192-00-3101-3200 | Перевозка железнодорожным транспортом ресурсов группы "Сталь тонколистовая" на расстояние в интервале от 3101 км до 3200 км | 1т груза | - | - | - | - | 5052.91 | -
324192-00-3201-3300 | Перевозка железнодорожным транспортом ресурсов группы "Сталь тонколистовая" на расстояние в интервале от 3201 км до 3300 км | 1т груза | - | - | - | - | 5193.29 | -
324192-00-3301-3400 | Перевозка железнодорожным транспортом ресурсов группы "Сталь тонколистовая" на расстояние в интервале от 3301 км до 3400 км | 1т груза | - | - | - | - | 5333.67 | -
324192-00-3401-3500 | Перевозка железнодорожным транспортом ресурсов группы "Сталь тонколистовая" на расстояние в интервале от 3401 км до 3500 км | 1т груза | - | - | - | - | 5473.84 | -
324192-00-3501-3600 | Перевозка железнодорожным транспортом ресурсов группы "Сталь тонколистовая" на расстояние в интервале от 3501 км до 3600 км | 1т груза | - | - | - | - | 5614.22 | -
324192-00-3601-3700 | Перевозка железнодорожным транспортом ресурсов группы "Сталь тонколистовая" на расстояние в интервале от 3601 км до 3700 км | 1т груза | - | - | - | - | 5754.6 | -
324192-00-3701-3800 | Перевозка железнодорожным транспортом ресурсов группы "Сталь тонколистовая" на расстояние в интервале от 3701 км до 3800 км | 1т груза | - | - | - | - | 5894.78 | -
324192-00-3801-3900 | Перевозка железнодорожным транспортом ресурсов группы "Сталь тонколистовая" на расстояние в интервале от 3801 км до 3900 км | 1т груза | - | - | - | - | 6035.16 | -
324192-00-3901-4000 | Перевозка железнодорожным транспортом ресурсов группы "Сталь тонколистовая" на расстояние в интервале от 3901 км до 4000 км | 1т груза | - | - | - | - | 6175.54 | -
324192-00-4001-4100 | Перевозка железнодорожным транспортом ресурсов группы "Сталь тонколистовая" на расстояние в интервале от 4001 км до 4100 км | 1т груза | - | - | - | - | 6315.71 | -
324192-00-4101-4200 | Перевозка железнодорожным транспортом ресурсов группы "Сталь тонколистовая" на расстояние в интервале от 4101 км до 4200 км | 1т груза | - | - | - | - | 6456.09 | -
324192-00-4201-4300 | Перевозка железнодорожным транспортом ресурсов группы "Сталь тонколистовая" на расстояние в интервале от 4201 км до 4300 км | 1т груза | - | - | - | - | 6596.47 | -
324192-00-4301-4400 | Перевозка железнодорожным транспортом ресурсов группы "Сталь тонколистовая" на расстояние в интервале от 4301 км до 4400 км | 1т груза | - | - | - | - | 6736.65 | -
324192-00-4401-4500 | Перевозка железнодорожным транспортом ресурсов группы "Сталь тонколистовая" на расстояние в интервале от 4401 км до 4500 км | 1т груза | - | - | - | - | 6877.03 | -
324192-00-4501-4600 | Перевозка железнодорожным транспортом ресурсов группы "Сталь тонколистовая" на расстояние в интервале от 4501 км до 4600 км | 1т груза | - | - | - | - | 7017.41 | -
324192-00-4601-4700 | Перевозка железнодорожным транспортом ресурсов группы "Сталь тонколистовая" на расстояние в интервале от 4601 км до 4700 км | 1т груза | - | - | - | - | 7157.58 | -
324192-00-4701-4800 | Перевозка железнодорожным транспортом ресурсов группы "Сталь тонколистовая" на расстояние в интервале от 4701 км до 4800 км | 1т груза | - | - | - | - | 7297.96 | -
324192-00-4801-4900 | Перевозка железнодорожным транспортом ресурсов группы "Сталь тонколистовая" на расстояние в интервале от 4801 км до 4900 км | 1т груза | - | - | - | - | 7438.34 | -
324192-00-4901-5000 | Перевозка железнодорожным транспортом ресурсов группы "Сталь тонколистовая" на расстояние в интервале от 4901 км до 5000 км | 1т груза | - | - | - | - | 7578.52 | -
324192-00-5001-5100 | Перевозка железнодорожным транспортом ресурсов группы "Сталь тонколистовая" на расстояние в интервале от 5001 км до 5100 км | 1т груза | - | - | - | - | 7718.9 | -
324192-00-5101-5200 | Перевозка железнодорожным транспортом ресурсов группы "Сталь тонколистовая" на расстояние в интервале от 5101 км до 5200 км | 1т груза | - | - | - | - | 7859.28 | -
324192-00-5201-5300 | Перевозка железнодорожным транспортом ресурсов группы "Сталь тонколистовая" на расстояние в интервале от 5201 км до 5300 км | 1т груза | - | - | - | - | 7999.45 | -
324192-00-5301-5400 | Перевозка железнодорожным транспортом ресурсов группы "Сталь тонколистовая" на расстояние в интервале от 5301 км до 5400 км | 1т груза | - | - | - | - | 8139.83 | -
324192-00-5401-5500 | Перевозка железнодорожным транспортом ресурсов группы "Сталь тонколистовая" на расстояние в интервале от 5401 км до 5500 км | 1т груза | - | - | - | - | 8280.21 | -
324192-00-5501-5700 | Перевозка железнодорожным транспортом ресурсов группы "Сталь тонколистовая" на расстояние в интервале от 5501 км до 5700 км | 1т груза | - | - | - | - | 8490.68 | -
324192-00-5701-5900 | Перевозка железнодорожным транспортом ресурсов группы "Сталь тонколистовая" на расстояние в интервале от 5701 км до 5900 км | 1т груза | - | - | - | - | 8771.24 | -
324192-00-5901-6100 | Перевозка железнодорожным транспортом ресурсов группы "Сталь тонколистовая" на расстояние в интервале от 5901 км до 6100 км | 1т груза | - | - | - | - | 9051.79 | -
324192-00-6101-6300 | Перевозка железнодорожным транспортом ресурсов группы "Сталь тонколистовая" на расстояние в интервале от 6101 км до 6300 км | 1т груза | - | - | - | - | 9332.55 | -
324192-00-6301-6500 | Перевозка железнодорожным транспортом ресурсов группы "Сталь тонколистовая" на расстояние в интервале от 6301 км до 6500 км | 1т груза | - | - | - | - | 9613.11 | -
324192-00-6501-6700 | Перевозка железнодорожным транспортом ресурсов группы "Сталь тонколистовая" на расстояние в интервале от 6501 км до 6700 км | 1т груза | - | - | - | - | 9893.66 | -
324192-00-6701-6900 | Перевозка железнодорожным транспортом ресурсов группы "Сталь тонколистовая" на расстояние в интервале от 6701 км до 6900 км | 1т груза | - | - | - | - | 10174.42 | -
324192-00-6901-7100 | Перевозка железнодорожным транспортом ресурсов группы "Сталь тонколистовая" на расстояние в интервале от 6901 км до 7100 км | 1т груза | - | - | - | - | 10454.98 | -
324192-00-7101-7300 | Перевозка железнодорожным транспортом ресурсов группы "Сталь тонколистовая" на расстояние в интервале от 7101 км до 7300 км | 1т груза | - | - | - | - | 10735.53 | -
324192-00-7301-7500 | Перевозка железнодорожным транспортом ресурсов группы "Сталь тонколистовая" на расстояние в интервале от 7301 км до 7500 км | 1т груза | - | - | - | - | 11016.29 | -
324192-00-7501-7700 | Перевозка железнодорожным транспортом ресурсов группы "Сталь тонколистовая" на расстояние в интервале от 7501 км до 7700 км | 1т груза | - | - | - | - | 11296.85 | -
324192-00-7701-7900 | Перевозка железнодорожным транспортом ресурсов группы "Сталь тонколистовая" на расстояние в интервале от 7701 км до 7900 км | 1т груза | - | - | - | - | 11577.4 | -
324192-00-7901-8100 | Перевозка железнодорожным транспортом ресурсов группы "Сталь тонколистовая" на расстояние в интервале от 7901 км до 8100 км | 1т груза | - | - | - | - | 11858.16 | -
324192-00-8101-8300 | Перевозка железнодорожным транспортом ресурсов группы "Сталь тонколистовая" на расстояние в интервале от 8101 км до 8300 км | 1т груза | - | - | - | - | 12138.72 | -
324192-00-8301-8500 | Перевозка железнодорожным транспортом ресурсов группы "Сталь тонколистовая" на расстояние в интервале от 8301 км до 8500 км | 1т груза | - | - | - | - | 12419.47 | -
324192-00-8501-8700 | Перевозка железнодорожным транспортом ресурсов группы "Сталь тонколистовая" на расстояние в интервале от 8501 км до 8700 км | 1т груза | - | - | - | - | 12700.03 | -
324192-00-8701-8900 | Перевозка железнодорожным транспортом ресурсов группы "Сталь тонколистовая" на расстояние в интервале от 8701 км до 8900 км | 1т груза | - | - | - | - | 12980.59 | -
324192-00-8901-9100 | Перевозка железнодорожным транспортом ресурсов группы "Сталь тонколистовая" на расстояние в интервале от 8901 км до 9100 км | 1т груза | - | - | - | - | 13261.34 | -
324192-00-9101-9300 | Перевозка железнодорожным транспортом ресурсов группы "Сталь тонколистовая" на расстояние в интервале от 9101 км до 9300 км | 1т груза | - | - | - | - | 13541.9 | -
324192-00-9301-9500 | Перевозка железнодорожным транспортом ресурсов группы "Сталь тонколистовая" на расстояние в интервале от 9301 км до 9500 км | 1т груза | - | - | - | - | 13822.45 | -
324192-00-9501-9700 | Перевозка железнодорожным транспортом ресурсов группы "Сталь тонколистовая" на расстояние в интервале от 9501 км до 9700 км | 1т груза | - | - | - | - | 14103.21 | -
324192-00-9701-9900 | Перевозка железнодорожным транспортом ресурсов группы "Сталь тонколистовая" на расстояние в интервале от 9701 км до 9900 км | 1т груза | - | - | - | - | 14383.77 | -
267106-00-0001-0005 | Перевозка железнодорожным транспортом ресурсов группы "Стекло для крыш,стен,потолков всякое" на расстояние в интервале от 1 км до 5 км | 1т груза | - | - | - | - | 819.77 | -
267106-00-0006-0010 | Перевозка железнодорожным транспортом ресурсов группы "Стекло для крыш,стен,потолков всякое" на расстояние в интервале от 6 км до 10 км | 1т груза | - | - | - | - | 830.44 | -
267106-00-0011-0015 | Перевозка железнодорожным транспортом ресурсов группы "Стекло для крыш,стен,потолков всякое" на расстояние в интервале от 11 км до 15 км | 1т груза | - | - | - | - | 839.58 | -
267106-00-0016-0020 | Перевозка железнодорожным транспортом ресурсов группы "Стекло для крыш,стен,потолков всякое" на расстояние в интервале от 16 км до 20 км | 1т груза | - | - | - | - | 848.71 | -
267106-00-0021-0025 | Перевозка железнодорожным транспортом ресурсов группы "Стекло для крыш,стен,потолков всякое" на расстояние в интервале от 21 км до 25 км | 1т груза | - | - | - | - | 857.85 | -
267106-00-0026-0030 | Перевозка железнодорожным транспортом ресурсов группы "Стекло для крыш,стен,потолков всякое" на расстояние в интервале от 26 км до 30 км | 1т груза | - | - | - | - | 866.8 | -
267106-00-0031-0035 | Перевозка железнодорожным транспортом ресурсов группы "Стекло для крыш,стен,потолков всякое" на расстояние в интервале от 31 км до 35 км | 1т груза | - | - | - | - | 875.94 | -
267106-00-0036-0040 | Перевозка железнодорожным транспортом ресурсов группы "Стекло для крыш,стен,потолков всякое" на расстояние в интервале от 36 км до 40 км | 1т груза | - | - | - | - | 885.08 | -
267106-00-0041-0045 | Перевозка железнодорожным транспортом ресурсов группы "Стекло для крыш,стен,потолков всякое" на расстояние в интервале от 41 км до 45 км | 1т груза | - | - | - | - | 894.21 | -
267106-00-0046-0050 | Перевозка железнодорожным транспортом ресурсов группы "Стекло для крыш,стен,потолков всякое" на расстояние в интервале от 46 км до 50 км | 1т груза | - | - | - | - | 903.35 | -
267106-00-0051-0060 | Перевозка железнодорожным транспортом ресурсов группы "Стекло для крыш,стен,потолков всякое" на расстояние в интервале от 51 км до 60 км | 1т груза | - | - | - | - | 916.2 | -
267106-00-0061-0070 | Перевозка железнодорожным транспортом ресурсов группы "Стекло для крыш,стен,потолков всякое" на расстояние в интервале от 61 км до 70 км | 1т груза | - | - | - | - | 934.28 | -
267106-00-0071-0080 | Перевозка железнодорожным транспортом ресурсов группы "Стекло для крыш,стен,потолков всякое" на расстояние в интервале от 71 км до 80 км | 1т груза | - | - | - | - | 952.56 | -
267106-00-0081-0090 | Перевозка железнодорожным транспортом ресурсов группы "Стекло для крыш,стен,потолков всякое" на расстояние в интервале от 81 км до 90 км | 1т груза | - | - | - | - | 970.64 | -
267106-00-0091-0100 | Перевозка железнодорожным транспортом ресурсов группы "Стекло для крыш,стен,потолков всякое" на расстояние в интервале от 91 км до 100 км | 1т груза | - | - | - | - | 988.92 | -
267106-00-0101-0120 | Перевозка железнодорожным транспортом ресурсов группы "Стекло для крыш,стен,потолков всякое" на расстояние в интервале от 101 км до 120 км | 1т груза | - | - | - | - | 1016.14 | -
267106-00-0121-0140 | Перевозка железнодорожным транспортом ресурсов группы "Стекло для крыш,стен,потолков всякое" на расстояние в интервале от 121 км до 140 км | 1т груза | - | - | - | - | 1052.5 | -
267106-00-0141-0160 | Перевозка железнодорожным транспортом ресурсов группы "Стекло для крыш,стен,потолков всякое" на расстояние в интервале от 141 км до 160 км | 1т груза | - | - | - | - | 1089.06 | -
267106-00-0161-0180 | Перевозка железнодорожным транспортом ресурсов группы "Стекло для крыш,стен,потолков всякое" на расстояние в интервале от 161 км до 180 км | 1т груза | - | - | - | - | 1121.01 | -
267106-00-0181-0200 | Перевозка железнодорожным транспортом ресурсов группы "Стекло для крыш,стен,потолков всякое" на расстояние в интервале от 181 км до 200 км | 1т груза | - | - | - | - | 1152.01 | -
267106-00-0201-0220 | Перевозка железнодорожным транспортом ресурсов группы "Стекло для крыш,стен,потолков всякое" на расстояние в интервале от 201 км до 220 км | 1т груза | - | - | - | - | 1184.73 | -
267106-00-0221-0240 | Перевозка железнодорожным транспортом ресурсов группы "Стекло для крыш,стен,потолков всякое" на расстояние в интервале от 221 км до 240 км | 1т груза | - | - | - | - | 1214.01 | -
267106-00-0241-0260 | Перевозка железнодорожным транспортом ресурсов группы "Стекло для крыш,стен,потолков всякое" на расстояние в интервале от 241 км до 260 км | 1т груза | - | - | - | - | 1245.58 | -
267106-00-0261-0280 | Перевозка железнодорожным транспортом ресурсов группы "Стекло для крыш,стен,потолков всякое" на расстояние в интервале от 261 км до 280 км | 1т груза | - | - | - | - | 1276.39 | -
267106-00-0281-0300 | Перевозка железнодорожным транспортом ресурсов группы "Стекло для крыш,стен,потолков всякое" на расстояние в интервале от 281 км до 300 км | 1т груза | - | - | - | - | 1306.82 | -
267106-00-0301-0330 | Перевозка железнодорожным транспортом ресурсов группы "Стекло для крыш,стен,потолков всякое" на расстояние в интервале от 301 км до 330 км | 1т груза | - | - | - | - | 1345.23 | -
267106-00-0331-0360 | Перевозка железнодорожным транспортом ресурсов группы "Стекло для крыш,стен,потолков всякое" на расстояние в интервале от 331 км до 360 км | 1т груза | - | - | - | - | 1391.25 | -
267106-00-0361-0390 | Перевозка железнодорожным транспортом ресурсов группы "Стекло для крыш,стен,потолков всякое" на расстояние в интервале от 361 км до 390 км | 1т груза | - | - | - | - | 1436.32 | -
267106-00-0391-0420 | Перевозка железнодорожным транспортом ресурсов группы "Стекло для крыш,стен,потолков всякое" на расстояние в интервале от 391 км до 420 км | 1т груза | - | - | - | - | 1480.81 | -
267106-00-0421-0450 | Перевозка железнодорожным транспортом ресурсов группы "Стекло для крыш,стен,потолков всякое" на расстояние в интервале от 421 км до 450 км | 1т груза | - | - | - | - | 1530.08 | -
267106-00-0451-0480 | Перевозка железнодорожным транспортом ресурсов группы "Стекло для крыш,стен,потолков всякое" на расстояние в интервале от 451 км до 480 км | 1т груза | - | - | - | - | 1573.42 | -
267106-00-0481-0510 | Перевозка железнодорожным транспортом ресурсов группы "Стекло для крыш,стен,потолков всякое" на расстояние в интервале от 481 км до 510 км | 1т груза | - | - | - | - | 1616 | -
267106-00-0511-0540 | Перевозка железнодорожным транспортом ресурсов группы "Стекло для крыш,стен,потолков всякое" на расстояние в интервале от 511 км до 540 км | 1т груза | - | - | - | - | 1664.51 | -
267106-00-0541-0570 | Перевозка железнодорожным транспортом ресурсов группы "Стекло для крыш,стен,потолков всякое" на расстояние в интервале от 541 км до 570 км | 1т груза | - | - | - | - | 1705.93 | -
267106-00-0571-0600 | Перевозка железнодорожным транспортом ресурсов группы "Стекло для крыш,стен,потолков всякое" на расстояние в интервале от 571 км до 600 км | 1т груза | - | - | - | - | 1754.06 | -
267106-00-0601-0640 | Перевозка железнодорожным транспортом ресурсов группы "Стекло для крыш,стен,потолков всякое" на расстояние в интервале от 601 км до 640 км | 1т груза | - | - | - | - | 1802.32 | -
267106-00-0641-0680 | Перевозка железнодорожным транспортом ресурсов группы "Стекло для крыш,стен,потолков всякое" на расстояние в интервале от 641 км до 680 км | 1т груза | - | - | - | - | 1866.05 | -
267106-00-0681-0720 | Перевозка железнодорожным транспортом ресурсов группы "Стекло для крыш,стен,потолков всякое" на расстояние в интервале от 681 км до 720 км | 1т груза | - | - | - | - | 1920.77 | -
267106-00-0721-0760 | Перевозка железнодорожным транспортом ресурсов группы "Стекло для крыш,стен,потолков всякое" на расстояние в интервале от 721 км до 760 км | 1т груза | - | - | - | - | 1983.92 | -
267106-00-0761-0800 | Перевозка железнодорожным транспортом ресурсов группы "Стекло для крыш,стен,потолков всякое" на расстояние в интервале от 761 км до 800 км | 1т груза | - | - | - | - | 2037.11 | -
267106-00-0801-0840 | Перевозка железнодорожным транспортом ресурсов группы "Стекло для крыш,стен,потолков всякое" на расстояние в интервале от 801 км до 840 км | 1т груза | - | - | - | - | 2099.68 | -
267106-00-0841-0880 | Перевозка железнодорожным транспортом ресурсов группы "Стекло для крыш,стен,потолков всякое" на расстояние в интервале от 841 км до 880 км | 1т груза | - | - | - | - | 2162.26 | -
267106-00-0881-0920 | Перевозка железнодорожным транспортом ресурсов группы "Стекло для крыш,стен,потолков всякое" на расстояние в интервале от 881 км до 920 км | 1т груза | - | - | - | - | 2213.53 | -
267106-00-0921-0960 | Перевозка железнодорожным транспортом ресурсов группы "Стекло для крыш,стен,потолков всякое" на расстояние в интервале от 921 км до 960 км | 1т груза | - | - | - | - | 2275.53 | -
267106-00-0961-1000 | Перевозка железнодорожным транспортом ресурсов группы "Стекло для крыш,стен,потолков всякое" на расстояние в интервале от 961 км до 1000 км | 1т груза | - | - | - | - | 2325.28 | -
267106-00-1001-1050 | Перевозка железнодорожным транспортом ресурсов группы "Стекло для крыш,стен,потолков всякое" на расстояние в интервале от 1001 км до 1050 км | 1т груза | - | - | - | - | 2394.5 | -
267106-00-1051-1100 | Перевозка железнодорожным транспортом ресурсов группы "Стекло для крыш,стен,потолков всякое" на расстояние в интервале от 1051 км до 1100 км | 1т груза | - | - | - | - | 2471.52 | -
267106-00-1101-1150 | Перевозка железнодорожным транспортом ресурсов группы "Стекло для крыш,стен,потолков всякое" на расстояние в интервале от 1101 км до 1150 км | 1т груза | - | - | - | - | 2534.18 | -
267106-00-1151-1200 | Перевозка железнодорожным транспортом ресурсов группы "Стекло для крыш,стен,потолков всякое" на расстояние в интервале от 1151 км до 1200 км | 1т груза | - | - | - | - | 2610.62 | -
267106-00-1201-1250 | Перевозка железнодорожным транспортом ресурсов группы "Стекло для крыш,стен,потолков всякое" на расстояние в интервале от 1201 км до 1250 км | 1т груза | - | - | - | - | 2671.37 | -
267106-00-1251-1300 | Перевозка железнодорожным транспортом ресурсов группы "Стекло для крыш,стен,потолков всякое" на расстояние в интервале от 1251 км до 1300 км | 1т груза | - | - | - | - | 2747.24 | -
267106-00-1301-1350 | Перевозка железнодорожным транспортом ресурсов группы "Стекло для крыш,стен,потолков всякое" на расстояние в интервале от 1301 км до 1350 км | 1т груза | - | - | - | - | 2806.07 | -
267106-00-1351-1400 | Перевозка железнодорожным транспортом ресурсов группы "Стекло для крыш,стен,потолков всякое" на расстояние в интервале от 1351 км до 1400 км | 1т груза | - | - | - | - | 2881.18 | -
267106-00-1401-1450 | Перевозка железнодорожным транспортом ресурсов группы "Стекло для крыш,стен,потолков всякое" на расстояние в интервале от 1401 км до 1450 км | 1т груза | - | - | - | - | 2956.28 | -
267106-00-1451-1500 | Перевозка железнодорожным транспортом ресурсов группы "Стекло для крыш,стен,потолков всякое" на расстояние в интервале от 1451 км до 1500 км | 1т груза | - | - | - | - | 3012.62 | -
267106-00-1501-1600 | Перевозка железнодорожным транспортом ресурсов группы "Стекло для крыш,стен,потолков всякое" на расстояние в интервале от 1501 км до 1600 км | 1т груза | - | - | - | - | 3124.23 | -
267106-00-1601-1700 | Перевозка железнодорожным транспортом ресурсов группы "Стекло для крыш,стен,потолков всякое" на расстояние в интервале от 1601 км до 1700 км | 1т груза | - | - | - | - | 3252.23 | -
267106-00-1701-1800 | Перевозка железнодорожным транспортом ресурсов группы "Стекло для крыш,стен,потолков всякое" на расстояние в интервале от 1701 км до 1800 км | 1т груза | - | - | - | - | 3377.74 | -
267106-00-1801-1900 | Перевозка железнодорожным транспортом ресурсов группы "Стекло для крыш,стен,потолков всякое" на расстояние в интервале от 1801 км до 1900 км | 1т груза | - | - | - | - | 3524.12 | -
267106-00-1901-2000 | Перевозка железнодорожным транспортом ресурсов группы "Стекло для крыш,стен,потолков всякое" на расстояние в интервале от 1901 км до 2000 км | 1т груза | - | - | - | - | 3645.8 | -
267106-00-2001-2100 | Перевозка железнодорожным транспортом ресурсов группы "Стекло для крыш,стен,потолков всякое" на расстояние в интервале от 2001 км до 2100 км | 1т груза | - | - | - | - | 3764.8 | -
267106-00-2101-2200 | Перевозка железнодорожным транспортом ресурсов группы "Стекло для крыш,стен,потолков всякое" на расстояние в интервале от 2101 км до 2200 км | 1т груза | - | - | - | - | 3908.69 | -
267106-00-2201-2300 | Перевозка железнодорожным транспортом ресурсов группы "Стекло для крыш,стен,потолков всякое" на расстояние в интервале от 2201 км до 2300 км | 1т груза | - | - | - | - | 4023.86 | -
267106-00-2301-2400 | Перевозка железнодорожным транспортом ресурсов группы "Стекло для крыш,стен,потолков всякое" на расстояние в интервале от 2301 км до 2400 км | 1т груза | - | - | - | - | 4136.54 | -
267106-00-2401-2500 | Перевозка железнодорожным транспортом ресурсов группы "Стекло для крыш,стен,потолков всякое" на расстояние в интервале от 2401 км до 2500 км | 1т груза | - | - | - | - | 4277.95 | -
267106-00-2501-2600 | Перевозка железнодорожным транспортом ресурсов группы "Стекло для крыш,стен,потолков всякое" на расстояние в интервале от 2501 км до 2600 км | 1т груза | - | - | - | - | 4386.8 | -
267106-00-2601-2700 | Перевозка железнодорожным транспортом ресурсов группы "Стекло для крыш,стен,потолков всякое" на расстояние в интервале от 2601 км до 2700 км | 1т груза | - | - | - | - | 4493.16 | -
267106-00-2701-2800 | Перевозка железнодорожным транспортом ресурсов группы "Стекло для крыш,стен,потолков всякое" на расстояние в интервале от 2701 км до 2800 км | 1т груза | - | - | - | - | 4632.08 | -
267106-00-2801-2900 | Перевозка железнодорожным транспортом ресурсов группы "Стекло для крыш,стен,потолков всякое" на расстояние в интервале от 2801 км до 2900 км | 1т груза | - | - | - | - | 4734.61 | -
267106-00-2901-3000 | Перевозка железнодорожным транспортом ресурсов группы "Стекло для крыш,стен,потолков всякое" на расстояние в интервале от 2901 км до 3000 км | 1т груза | - | - | - | - | 4834.65 | -
267106-00-3001-3100 | Перевозка железнодорожным транспортом ресурсов группы "Стекло для крыш,стен,потолков всякое" на расстояние в интервале от 3001 км до 3100 км | 1т груза | - | - | - | - | 4876.2 | -
267106-00-3101-3200 | Перевозка железнодорожным транспортом ресурсов группы "Стекло для крыш,стен,потолков всякое" на расстояние в интервале от 3101 км до 3200 км | 1т груза | - | - | - | - | 5009.84 | -
267106-00-3201-3300 | Перевозка железнодорожным транспортом ресурсов группы "Стекло для крыш,стен,потолков всякое" на расстояние в интервале от 3201 км до 3300 км | 1т груза | - | - | - | - | 5143.48 | -
267106-00-3301-3400 | Перевозка железнодорожным транспортом ресурсов группы "Стекло для крыш,стен,потолков всякое" на расстояние в интервале от 3301 км до 3400 км | 1т груза | - | - | - | - | 5277.12 | -
267106-00-3401-3500 | Перевозка железнодорожным транспортом ресурсов группы "Стекло для крыш,стен,потолков всякое" на расстояние в интервале от 3401 км до 3500 км | 1т груза | - | - | - | - | 5410.57 | -
267106-00-3501-3600 | Перевозка железнодорожным транспортом ресурсов группы "Стекло для крыш,стен,потолков всякое" на расстояние в интервале от 3501 км до 3600 км | 1т груза | - | - | - | - | 5544.21 | -
267106-00-3601-3700 | Перевозка железнодорожным транспортом ресурсов группы "Стекло для крыш,стен,потолков всякое" на расстояние в интервале от 3601 км до 3700 км | 1т груза | - | - | - | - | 5677.85 | -
267106-00-3701-3800 | Перевозка железнодорожным транспортом ресурсов группы "Стекло для крыш,стен,потолков всякое" на расстояние в интервале от 3701 км до 3800 км | 1т груза | - | - | - | - | 5811.48 | -
267106-00-3801-3900 | Перевозка железнодорожным транспортом ресурсов группы "Стекло для крыш,стен,потолков всякое" на расстояние в интервале от 3801 км до 3900 км | 1т груза | - | - | - | - | 5945.12 | -
267106-00-3901-4000 | Перевозка железнодорожным транспортом ресурсов группы "Стекло для крыш,стен,потолков всякое" на расстояние в интервале от 3901 км до 4000 км | 1т груза | - | - | - | - | 6078.76 | -
267106-00-4001-4100 | Перевозка железнодорожным транспортом ресурсов группы "Стекло для крыш,стен,потолков всякое" на расстояние в интервале от 4001 км до 4100 км | 1т груза | - | - | - | - | 6212.4 | -
267106-00-4101-4200 | Перевозка железнодорожным транспортом ресурсов группы "Стекло для крыш,стен,потолков всякое" на расстояние в интервале от 4101 км до 4200 км | 1т груза | - | - | - | - | 6346.04 | -
267106-00-4201-4300 | Перевозка железнодорожным транспортом ресурсов группы "Стекло для крыш,стен,потолков всякое" на расстояние в интервале от 4201 км до 4300 км | 1т груза | - | - | - | - | 6479.68 | -
267106-00-4301-4400 | Перевозка железнодорожным транспортом ресурсов группы "Стекло для крыш,стен,потолков всякое" на расстояние в интервале от 4301 км до 4400 км | 1т груза | - | - | - | - | 6613.31 | -
267106-00-4401-4500 | Перевозка железнодорожным транспортом ресурсов группы "Стекло для крыш,стен,потолков всякое" на расстояние в интервале от 4401 км до 4500 км | 1т груза | - | - | - | - | 6746.95 | -
267106-00-4501-4600 | Перевозка железнодорожным транспортом ресурсов группы "Стекло для крыш,стен,потолков всякое" на расстояние в интервале от 4501 км до 4600 км | 1т груза | - | - | - | - | 6880.59 | -
267106-00-4601-4700 | Перевозка железнодорожным транспортом ресурсов группы "Стекло для крыш,стен,потолков всякое" на расстояние в интервале от 4601 км до 4700 км | 1т груза | - | - | - | - | 7014.23 | -
267106-00-4701-4800 | Перевозка железнодорожным транспортом ресурсов группы "Стекло для крыш,стен,потолков всякое" на расстояние в интервале от 4701 км до 4800 км | 1т груза | - | - | - | - | 7147.87 | -
267106-00-4801-4900 | Перевозка железнодорожным транспортом ресурсов группы "Стекло для крыш,стен,потолков всякое" на расстояние в интервале от 4801 км до 4900 км | 1т груза | - | - | - | - | 7281.51 | -
267106-00-4901-5000 | Перевозка железнодорожным транспортом ресурсов группы "Стекло для крыш,стен,потолков всякое" на расстояние в интервале от 4901 км до 5000 км | 1т груза | - | - | - | - | 7415.14 | -
267106-00-5001-5100 | Перевозка железнодорожным транспортом ресурсов группы "Стекло для крыш,стен,потолков всякое" на расстояние в интервале от 5001 км до 5100 км | 1т груза | - | - | - | - | 7548.59 | -
267106-00-5101-5200 | Перевозка железнодорожным транспортом ресурсов группы "Стекло для крыш,стен,потолков всякое" на расстояние в интервале от 5101 км до 5200 км | 1т груза | - | - | - | - | 7682.23 | -
267106-00-5201-5300 | Перевозка железнодорожным транспортом ресурсов группы "Стекло для крыш,стен,потолков всякое" на расстояние в интервале от 5201 км до 5300 км | 1т груза | - | - | - | - | 7815.87 | -
267106-00-5301-5400 | Перевозка железнодорожным транспортом ресурсов группы "Стекло для крыш,стен,потолков всякое" на расстояние в интервале от 5301 км до 5400 км | 1т груза | - | - | - | - | 7949.51 | -
267106-00-5401-5500 | Перевозка железнодорожным транспортом ресурсов группы "Стекло для крыш,стен,потолков всякое" на расстояние в интервале от 5401 км до 5500 км | 1т груза | - | - | - | - | 8083.15 | -
267106-00-5501-5700 | Перевозка железнодорожным транспортом ресурсов группы "Стекло для крыш,стен,потолков всякое" на расстояние в интервале от 5501 км до 5700 км | 1т груза | - | - | - | - | 8283.7 | -
267106-00-5701-5900 | Перевозка железнодорожным транспортом ресурсов группы "Стекло для крыш,стен,потолков всякое" на расстояние в интервале от 5701 км до 5900 км | 1т груза | - | - | - | - | 8550.98 | -
267106-00-5901-6100 | Перевозка железнодорожным транспортом ресурсов группы "Стекло для крыш,стен,потолков всякое" на расстояние в интервале от 5901 км до 6100 км | 1т груза | - | - | - | - | 8818.07 | -
267106-00-6101-6300 | Перевозка железнодорожным транспортом ресурсов группы "Стекло для крыш,стен,потолков всякое" на расстояние в интервале от 6101 км до 6300 км | 1т груза | - | - | - | - | 9085.34 | -
267106-00-6301-6500 | Перевозка железнодорожным транспортом ресурсов группы "Стекло для крыш,стен,потолков всякое" на расстояние в интервале от 6301 км до 6500 км | 1т груза | - | - | - | - | 9352.62 | -
267106-00-6501-6700 | Перевозка железнодорожным транспортом ресурсов группы "Стекло для крыш,стен,потолков всякое" на расстояние в интервале от 6501 км до 6700 км | 1т груза | - | - | - | - | 9619.9 | -
267106-00-6701-6900 | Перевозка железнодорожным транспортом ресурсов группы "Стекло для крыш,стен,потолков всякое" на расстояние в интервале от 6701 км до 6900 км | 1т груза | - | - | - | - | 9887.17 | -
267106-00-6901-7100 | Перевозка железнодорожным транспортом ресурсов группы "Стекло для крыш,стен,потолков всякое" на расстояние в интервале от 6901 км до 7100 км | 1т груза | - | - | - | - | 10154.45 | -
267106-00-7101-7300 | Перевозка железнодорожным транспортом ресурсов группы "Стекло для крыш,стен,потолков всякое" на расстояние в интервале от 7101 км до 7300 км | 1т груза | - | - | - | - | 10421.73 | -
267106-00-7301-7500 | Перевозка железнодорожным транспортом ресурсов группы "Стекло для крыш,стен,потолков всякое" на расстояние в интервале от 7301 км до 7500 км | 1т груза | - | - | - | - | 10689 | -
267106-00-7501-7700 | Перевозка железнодорожным транспортом ресурсов группы "Стекло для крыш,стен,потолков всякое" на расстояние в интервале от 7501 км до 7700 км | 1т груза | - | - | - | - | 10956.09 | -
267106-00-7701-7900 | Перевозка железнодорожным транспортом ресурсов группы "Стекло для крыш,стен,потолков всякое" на расстояние в интервале от 7701 км до 7900 км | 1т груза | - | - | - | - | 11223.37 | -
267106-00-7901-8100 | Перевозка железнодорожным транспортом ресурсов группы "Стекло для крыш,стен,потолков всякое" на расстояние в интервале от 7901 км до 8100 км | 1т груза | - | - | - | - | 11490.64 | -
267106-00-8101-8300 | Перевозка железнодорожным транспортом ресурсов группы "Стекло для крыш,стен,потолков всякое" на расстояние в интервале от 8101 км до 8300 км | 1т груза | - | - | - | - | 11757.92 | -
267106-00-8301-8500 | Перевозка железнодорожным транспортом ресурсов группы "Стекло для крыш,стен,потолков всякое" на расстояние в интервале от 8301 км до 8500 км | 1т груза | - | - | - | - | 12025.2 | -
267106-00-8501-8700 | Перевозка железнодорожным транспортом ресурсов группы "Стекло для крыш,стен,потолков всякое" на расстояние в интервале от 8501 км до 8700 км | 1т груза | - | - | - | - | 12292.47 | -
267106-00-8701-8900 | Перевозка железнодорожным транспортом ресурсов группы "Стекло для крыш,стен,потолков всякое" на расстояние в интервале от 8701 км до 8900 км | 1т груза | - | - | - | - | 12559.75 | -
267106-00-8901-9100 | Перевозка железнодорожным транспортом ресурсов группы "Стекло для крыш,стен,потолков всякое" на расстояние в интервале от 8901 км до 9100 км | 1т груза | - | - | - | - | 12827.03 | -
267106-00-9101-9300 | Перевозка железнодорожным транспортом ресурсов группы "Стекло для крыш,стен,потолков всякое" на расстояние в интервале от 9101 км до 9300 км | 1т груза | - | - | - | - | 13094.3 | -
267106-00-9301-9500 | Перевозка железнодорожным транспортом ресурсов группы "Стекло для крыш,стен,потолков всякое" на расстояние в интервале от 9301 км до 9500 км | 1т груза | - | - | - | - | 13361.39 | -
267106-00-9501-9700 | Перевозка железнодорожным транспортом ресурсов группы "Стекло для крыш,стен,потолков всякое" на расстояние в интервале от 9501 км до 9700 км | 1т груза | - | - | - | - | 13628.67 | -
267106-00-9701-9900 | Перевозка железнодорожным транспортом ресурсов группы "Стекло для крыш,стен,потолков всякое" на расстояние в интервале от 9701 км до 9900 км | 1т груза | - | - | - | - | 13895.95 | -
261519-00-0001-0005 | Перевозка железнодорожным транспортом ресурсов группы "Стеклолента липкая" на расстояние в интервале от 1 км до 5 км | 1т груза | - | - | - | - | 2861.98 | -
261519-00-0006-0010 | Перевозка железнодорожным транспортом ресурсов группы "Стеклолента липкая" на расстояние в интервале от 6 км до 10 км | 1т груза | - | - | - | - | 2897.11 | -
261519-00-0011-0015 | Перевозка железнодорожным транспортом ресурсов группы "Стеклолента липкая" на расстояние в интервале от 11 км до 15 км | 1т груза | - | - | - | - | 2927.66 | -
261519-00-0016-0020 | Перевозка железнодорожным транспортом ресурсов группы "Стеклолента липкая" на расстояние в интервале от 16 км до 20 км | 1т груза | - | - | - | - | 2957.45 | -
261519-00-0021-0025 | Перевозка железнодорожным транспортом ресурсов группы "Стеклолента липкая" на расстояние в интервале от 21 км до 25 км | 1т груза | - | - | - | - | 2988.01 | -
261519-00-0026-0030 | Перевозка железнодорожным транспортом ресурсов группы "Стеклолента липкая" на расстояние в интервале от 26 км до 30 км | 1т груза | - | - | - | - | 3017.8 | -
261519-00-0031-0035 | Перевозка железнодорожным транспортом ресурсов группы "Стеклолента липкая" на расстояние в интервале от 31 км до 35 км | 1т груза | - | - | - | - | 3048.35 | -
261519-00-0036-0040 | Перевозка железнодорожным транспортом ресурсов группы "Стеклолента липкая" на расстояние в интервале от 36 км до 40 км | 1т груза | - | - | - | - | 3078.14 | -
261519-00-0041-0045 | Перевозка железнодорожным транспортом ресурсов группы "Стеклолента липкая" на расстояние в интервале от 41 км до 45 км | 1т груза | - | - | - | - | 3108.7 | -
261519-00-0046-0050 | Перевозка железнодорожным транспортом ресурсов группы "Стеклолента липкая" на расстояние в интервале от 46 км до 50 км | 1т груза | - | - | - | - | 3138.49 | -
261519-00-0051-0060 | Перевозка железнодорожным транспортом ресурсов группы "Стеклолента липкая" на расстояние в интервале от 51 км до 60 км | 1т груза | - | - | - | - | 3181.65 | -
261519-00-0061-0070 | Перевозка железнодорожным транспортом ресурсов группы "Стеклолента липкая" на расстояние в интервале от 61 км до 70 км | 1т груза | - | - | - | - | 3242 | -
261519-00-0071-0080 | Перевозка железнодорожным транспортом ресурсов группы "Стеклолента липкая" на расстояние в интервале от 71 км до 80 км | 1т груза | - | - | - | - | 3302.34 | -
261519-00-0081-0090 | Перевозка железнодорожным транспортом ресурсов группы "Стеклолента липкая" на расстояние в интервале от 81 км до 90 км | 1т груза | - | - | - | - | 3362.69 | -
261519-00-0091-0100 | Перевозка железнодорожным транспортом ресурсов группы "Стеклолента липкая" на расстояние в интервале от 91 км до 100 км | 1т груза | - | - | - | - | 3423.03 | -
261519-00-0101-0120 | Перевозка железнодорожным транспортом ресурсов группы "Стеклолента липкая" на расстояние в интервале от 101 км до 120 км | 1т груза | - | - | - | - | 3513.93 | -
261519-00-0121-0140 | Перевозка железнодорожным транспортом ресурсов группы "Стеклолента липкая" на расстояние в интервале от 121 км до 140 км | 1т груза | - | - | - | - | 3634.62 | -
261519-00-0141-0160 | Перевозка железнодорожным транспортом ресурсов группы "Стеклолента липкая" на расстояние в интервале от 141 км до 160 км | 1т груза | - | - | - | - | 3755.31 | -
261519-00-0161-0180 | Перевозка железнодорожным транспортом ресурсов группы "Стеклолента липкая" на расстояние в интервале от 161 км до 180 км | 1т груза | - | - | - | - | 3861.51 | -
261519-00-0181-0200 | Перевозка железнодорожным транспортом ресурсов группы "Стеклолента липкая" на расстояние в интервале от 181 км до 200 км | 1т груза | - | - | - | - | 3963.9 | -
261519-00-0201-0220 | Перевозка железнодорожным транспортом ресурсов группы "Стеклолента липкая" на расстояние в интервале от 201 км до 220 км | 1т груза | - | - | - | - | 4072.39 | -
261519-00-0221-0240 | Перевозка железнодорожным транспортом ресурсов группы "Стеклолента липкая" на расстояние в интервале от 221 км до 240 км | 1т груза | - | - | - | - | 4169.44 | -
261519-00-0241-0260 | Перевозка железнодорожным транспортом ресурсов группы "Стеклолента липкая" на расстояние в интервале от 241 км до 260 км | 1т груза | - | - | - | - | 4273.35 | -
261519-00-0261-0280 | Перевозка железнодорожным транспортом ресурсов группы "Стеклолента липкая" на расстояние в интервале от 261 км до 280 км | 1т груза | - | - | - | - | 4375.74 | -
261519-00-0281-0300 | Перевозка железнодорожным транспортом ресурсов группы "Стеклолента липкая" на расстояние в интервале от 281 км до 300 км | 1т груза | - | - | - | - | 4476.6 | -
261519-00-0301-0330 | Перевозка железнодорожным транспортом ресурсов группы "Стеклолента липкая" на расстояние в интервале от 301 км до 330 км | 1т груза | - | - | - | - | 4603.44 | -
261519-00-0331-0360 | Перевозка железнодорожным транспортом ресурсов группы "Стеклолента липкая" на расстояние в интервале от 331 км до 360 км | 1т груза | - | - | - | - | 4755.5 | -
261519-00-0361-0390 | Перевозка железнодорожным транспортом ресурсов группы "Стеклолента липкая" на расстояние в интервале от 361 км до 390 км | 1т груза | - | - | - | - | 4905.27 | -
261519-00-0391-0420 | Перевозка железнодорожным транспортом ресурсов группы "Стеклолента липкая" на расстояние в интервале от 391 км до 420 км | 1т груза | - | - | - | - | 5052.75 | -
261519-00-0421-0450 | Перевозка железнодорожным транспортом ресурсов группы "Стеклолента липкая" на расстояние в интервале от 421 км до 450 км | 1т груза | - | - | - | - | 5215.48 | -
261519-00-0451-0480 | Перевозка железнодорожным транспортом ресурсов группы "Стеклолента липкая" на расстояние в интервале от 451 км до 480 км | 1т груза | - | - | - | - | 5359.15 | -
261519-00-0481-0510 | Перевозка железнодорожным транспортом ресурсов группы "Стеклолента липкая" на расстояние в интервале от 481 км до 510 км | 1т груза | - | - | - | - | 5499.77 | -
261519-00-0511-0540 | Перевозка железнодорожным транспортом ресурсов группы "Стеклолента липкая" на расстояние в интервале от 511 км до 540 км | 1т груза | - | - | - | - | 5660.21 | -
261519-00-0541-0570 | Перевозка железнодорожным транспортом ресурсов группы "Стеклолента липкая" на расстояние в интервале от 541 км до 570 км | 1т груза | - | - | - | - | 5797.01 | -
261519-00-0571-0600 | Перевозка железнодорожным транспортом ресурсов группы "Стеклолента липкая" на расстояние в интервале от 571 км до 600 км | 1т груза | - | - | - | - | 5956.7 | -
261519-00-0601-0640 | Перевозка железнодорожным транспортом ресурсов группы "Стеклолента липкая" на расстояние в интервале от 601 км до 640 км | 1т груза | - | - | - | - | 6115.67 | -
261519-00-0641-0680 | Перевозка железнодорожным транспортом ресурсов группы "Стеклолента липкая" на расстояние в интервале от 641 км до 680 км | 1т груза | - | - | - | - | 6326.54 | -
261519-00-0681-0720 | Перевозка железнодорожным транспортом ресурсов группы "Стеклолента липкая" на расстояние в интервале от 681 км до 720 км | 1т груза | - | - | - | - | 6506.91 | -
261519-00-0721-0760 | Перевозка железнодорожным транспортом ресурсов группы "Стеклолента липкая" на расстояние в интервале от 721 км до 760 км | 1т груза | - | - | - | - | 6716.27 | -
261519-00-0761-0800 | Перевозка железнодорожным транспортом ресурсов группы "Стеклолента липкая" на расстояние в интервале от 761 км до 800 км | 1т груза | - | - | - | - | 6892.06 | -
261519-00-0801-0840 | Перевозка железнодорожным транспортом ресурсов группы "Стеклолента липкая" на расстояние в интервале от 801 км до 840 км | 1т груза | - | - | - | - | 7099.13 | -
261519-00-0841-0880 | Перевозка железнодорожным транспортом ресурсов группы "Стеклолента липкая" на расстояние в интервале от 841 км до 880 км | 1т груза | - | - | - | - | 7306.19 | -
261519-00-0881-0920 | Перевозка железнодорожным транспортом ресурсов группы "Стеклолента липкая" на расстояние в интервале от 881 км до 920 км | 1т груза | - | - | - | - | 7475.12 | -
261519-00-0921-0960 | Перевозка железнодорожным транспортом ресурсов группы "Стеклолента липкая" на расстояние в интервале от 921 км до 960 км | 1т груза | - | - | - | - | 7680.66 | -
261519-00-0961-1000 | Перевозка железнодорожным транспортом ресурсов группы "Стеклолента липкая" на расстояние в интервале от 961 км до 1000 км | 1т груза | - | - | - | - | 7844.25 | -
261519-00-1001-1050 | Перевозка железнодорожным транспортом ресурсов группы "Стеклолента липкая" на расстояние в интервале от 1001 км до 1050 км | 1т груза | - | - | - | - | 8073.48 | -
261519-00-1051-1100 | Перевозка железнодорожным транспортом ресурсов группы "Стеклолента липкая" на расстояние в интервале от 1051 км до 1100 км | 1т груза | - | - | - | - | 8328.69 | -
261519-00-1101-1150 | Перевозка железнодорожным транспортом ресурсов группы "Стеклолента липкая" на расстояние в интервале от 1101 км до 1150 км | 1т груза | - | - | - | - | 8535.09 | -
261519-00-1151-1200 | Перевозка железнодорожным транспортом ресурсов группы "Стеклолента липкая" на расстояние в интервале от 1151 км до 1200 км | 1т груза | - | - | - | - | 8788.01 | -
261519-00-1201-1250 | Перевозка железнодорожным транспортом ресурсов группы "Стеклолента липкая" на расстояние в интервале от 1201 км до 1250 км | 1т груза | - | - | - | - | 8988.31 | -
261519-00-1251-1300 | Перевозка железнодорожным транспортом ресурсов группы "Стеклолента липкая" на расстояние в интервале от 1251 км до 1300 км | 1т груза | - | - | - | - | 9238.94 | -
261519-00-1301-1350 | Перевозка железнодорожным транспортом ресурсов группы "Стеклолента липкая" на расстояние в интервале от 1301 км до 1350 км | 1т груза | - | - | - | - | 9432.37 | -
261519-00-1351-1400 | Перевозка железнодорожным транспортом ресурсов группы "Стеклолента липкая" на расстояние в интервале от 1351 км до 1400 км | 1т груза | - | - | - | - | 9681.48 | -
261519-00-1401-1450 | Перевозка железнодорожным транспортом ресурсов группы "Стеклолента липкая" на расстояние в интервале от 1401 км до 1450 км | 1т груза | - | - | - | - | 9929.82 | -
261519-00-1451-1500 | Перевозка железнодорожным транспортом ресурсов группы "Стеклолента липкая" на расстояние в интервале от 1451 км до 1500 км | 1т груза | - | - | - | - | 10114.87 | -
261519-00-1501-1600 | Перевозка железнодорожным транспортом ресурсов группы "Стеклолента липкая" на расстояние в интервале от 1501 км до 1600 км | 1т груза | - | - | - | - | 10483.95 | -
261519-00-1601-1700 | Перевозка железнодорожным транспортом ресурсов группы "Стеклолента липкая" на расстояние в интервале от 1601 км до 1700 км | 1т груза | - | - | - | - | 10905.91 | -
261519-00-1701-1800 | Перевозка железнодорожным транспортом ресурсов группы "Стеклолента липкая" на расстояние в интервале от 1701 км до 1800 км | 1т груза | - | - | - | - | 11319.47 | -
261519-00-1801-1900 | Перевозка железнодорожным транспортом ресурсов группы "Стеклолента липкая" на расстояние в интервале от 1801 км до 1900 км | 1т груза | - | - | - | - | 11803.19 | -
261519-00-1901-2000 | Перевозка железнодорожным транспортом ресурсов группы "Стеклолента липкая" на расстояние в интервале от 1901 км до 2000 км | 1т груза | - | - | - | - | 12203.79 | -
261519-00-2001-2100 | Перевозка железнодорожным транспортом ресурсов группы "Стеклолента липкая" на расстояние в интервале от 2001 км до 2100 км | 1т груза | - | - | - | - | 12596 | -
261519-00-2101-2200 | Перевозка железнодорожным транспортом ресурсов группы "Стеклолента липкая" на расстояние в интервале от 2101 км до 2200 км | 1т груза | - | - | - | - | 13071.33 | -
261519-00-2201-2300 | Перевозка железнодорожным транспортом ресурсов группы "Стеклолента липкая" на расстояние в интервале от 2201 км до 2300 км | 1т груза | - | - | - | - | 13450.58 | -
261519-00-2301-2400 | Перевозка железнодорожным транспортом ресурсов группы "Стеклолента липкая" на расстояние в интервале от 2301 км до 2400 км | 1т груза | - | - | - | - | 13821.43 | -
261519-00-2401-2500 | Перевозка железнодорожным транспортом ресурсов группы "Стеклолента липкая" на расстояние в интервале от 2401 км до 2500 км | 1т груза | - | - | - | - | 14288.38 | -
261519-00-2501-2600 | Перевозка железнодорожным транспортом ресурсов группы "Стеклолента липкая" на расстояние в интервале от 2501 км до 2600 км | 1т груза | - | - | - | - | 14645.51 | -
261519-00-2601-2700 | Перевозка железнодорожным транспортом ресурсов группы "Стеклолента липкая" на расстояние в интервале от 2601 км до 2700 км | 1т груза | - | - | - | - | 14995.01 | -
261519-00-2701-2800 | Перевозка железнодорожным транспортом ресурсов группы "Стеклолента липкая" на расстояние в интервале от 2701 км до 2800 км | 1т груза | - | - | - | - | 15452.81 | -
261519-00-2801-2900 | Перевозка железнодорожным транспортом ресурсов группы "Стеклолента липкая" на расстояние в интервале от 2801 км до 2900 км | 1т груза | - | - | - | - | 15789.35 | -
261519-00-2901-3000 | Перевозка железнодорожным транспортом ресурсов группы "Стеклолента липкая" на расстояние в интервале от 2901 км до 3000 км | 1т груза | - | - | - | - | 16117.5 | -
261519-00-3001-3100 | Перевозка железнодорожным транспортом ресурсов группы "Стеклолента липкая" на расстояние в интервале от 3001 км до 3100 км | 1т груза | - | - | - | - | 16251.34 | -
261519-00-3101-3200 | Перевозка железнодорожным транспортом ресурсов группы "Стеклолента липкая" на расстояние в интервале от 3101 км до 3200 км | 1т груза | - | - | - | - | 16692.93 | -
261519-00-3201-3300 | Перевозка железнодорожным транспортом ресурсов группы "Стеклолента липкая" на расстояние в интервале от 3201 км до 3300 км | 1т груза | - | - | - | - | 17133.78 | -
261519-00-3301-3400 | Перевозка железнодорожным транспортом ресурсов группы "Стеклолента липкая" на расстояние в интервале от 3301 км до 3400 км | 1т груза | - | - | - | - | 17574.62 | -
261519-00-3401-3500 | Перевозка железнодорожным транспортом ресурсов группы "Стеклолента липкая" на расстояние в интервале от 3401 км до 3500 км | 1т груза | - | - | - | - | 18016.22 | -
261519-00-3501-3600 | Перевозка железнодорожным транспортом ресурсов группы "Стеклолента липкая" на расстояние в интервале от 3501 км до 3600 км | 1т груза | - | - | - | - | 18457.06 | -
261519-00-3601-3700 | Перевозка железнодорожным транспортом ресурсов группы "Стеклолента липкая" на расстояние в интервале от 3601 км до 3700 км | 1т груза | - | - | - | - | 18898.65 | -
261519-00-3701-3800 | Перевозка железнодорожным транспортом ресурсов группы "Стеклолента липкая" на расстояние в интервале от 3701 км до 3800 км | 1т груза | - | - | - | - | 19339.5 | -
261519-00-3801-3900 | Перевозка железнодорожным транспортом ресурсов группы "Стеклолента липкая" на расстояние в интервале от 3801 км до 3900 км | 1т груза | - | - | - | - | 19781.09 | -
261519-00-3901-4000 | Перевозка железнодорожным транспортом ресурсов группы "Стеклолента липкая" на расстояние в интервале от 3901 км до 4000 км | 1т груза | - | - | - | - | 20221.94 | -
261519-00-4001-4100 | Перевозка железнодорожным транспортом ресурсов группы "Стеклолента липкая" на расстояние в интервале от 4001 км до 4100 км | 1т груза | - | - | - | - | 20663.53 | -
261519-00-4101-4200 | Перевозка железнодорожным транспортом ресурсов группы "Стеклолента липкая" на расстояние в интервале от 4101 км до 4200 км | 1т груза | - | - | - | - | 21104.38 | -
261519-00-4201-4300 | Перевозка железнодорожным транспортом ресурсов группы "Стеклолента липкая" на расстояние в интервале от 4201 км до 4300 км | 1т груза | - | - | - | - | 21545.97 | -
261519-00-4301-4400 | Перевозка железнодорожным транспортом ресурсов группы "Стеклолента липкая" на расстояние в интервале от 4301 км до 4400 км | 1т груза | - | - | - | - | 21986.81 | -
261519-00-4401-4500 | Перевозка железнодорожным транспортом ресурсов группы "Стеклолента липкая" на расстояние в интервале от 4401 км до 4500 км | 1т груза | - | - | - | - | 22428.41 | -
261519-00-4501-4600 | Перевозка железнодорожным транспортом ресурсов группы "Стеклолента липкая" на расстояние в интервале от 4501 км до 4600 км | 1т груза | - | - | - | - | 22869.25 | -
261519-00-4601-4700 | Перевозка железнодорожным транспортом ресурсов группы "Стеклолента липкая" на расстояние в интервале от 4601 км до 4700 км | 1т груза | - | - | - | - | 23310.1 | -
261519-00-4701-4800 | Перевозка железнодорожным транспортом ресурсов группы "Стеклолента липкая" на расстояние в интервале от 4701 км до 4800 км | 1т груза | - | - | - | - | 23751.69 | -
261519-00-4801-4900 | Перевозка железнодорожным транспортом ресурсов группы "Стеклолента липкая" на расстояние в интервале от 4801 км до 4900 км | 1т груза | - | - | - | - | 24192.53 | -
261519-00-4901-5000 | Перевозка железнодорожным транспортом ресурсов группы "Стеклолента липкая" на расстояние в интервале от 4901 км до 5000 км | 1т груза | - | - | - | - | 24634.13 | -
261519-00-5001-5100 | Перевозка железнодорожным транспортом ресурсов группы "Стеклолента липкая" на расстояние в интервале от 5001 км до 5100 км | 1т груза | - | - | - | - | 25074.97 | -
261519-00-5101-5200 | Перевозка железнодорожным транспортом ресурсов группы "Стеклолента липкая" на расстояние в интервале от 5101 км до 5200 км | 1т груза | - | - | - | - | 25516.56 | -
261519-00-5201-5300 | Перевозка железнодорожным транспортом ресурсов группы "Стеклолента липкая" на расстояние в интервале от 5201 км до 5300 км | 1т груза | - | - | - | - | 25957.41 | -
261519-00-5301-5400 | Перевозка железнодорожным транспортом ресурсов группы "Стеклолента липкая" на расстояние в интервале от 5301 км до 5400 км | 1т груза | - | - | - | - | 26399 | -
261519-00-5401-5500 | Перевозка железнодорожным транспортом ресурсов группы "Стеклолента липкая" на расстояние в интервале от 5401 км до 5500 км | 1т груза | - | - | - | - | 26839.85 | -
261519-00-5501-5700 | Перевозка железнодорожным транспортом ресурсов группы "Стеклолента липкая" на расстояние в интервале от 5501 км до 5700 км | 1т груза | - | - | - | - | 27501.86 | -
261519-00-5701-5900 | Перевозка железнодорожным транспортом ресурсов группы "Стеклолента липкая" на расстояние в интервале от 5701 км до 5900 км | 1т груза | - | - | - | - | 28384.3 | -
261519-00-5901-6100 | Перевозка железнодорожным транспортом ресурсов группы "Стеклолента липкая" на расстояние в интервале от 5901 км до 6100 км | 1т груза | - | - | - | - | 29266.74 | -
261519-00-6101-6300 | Перевозка железнодорожным транспортом ресурсов группы "Стеклолента липкая" на расстояние в интервале от 6101 км до 6300 км | 1т груза | - | - | - | - | 30149.18 | -
261519-00-6301-6500 | Перевозка железнодорожным транспортом ресурсов группы "Стеклолента липкая" на расстояние в интервале от 6301 км до 6500 км | 1т груза | - | - | - | - | 31031.61 | -
261519-00-6501-6700 | Перевозка железнодорожным транспортом ресурсов группы "Стеклолента липкая" на расстояние в интервале от 6501 км до 6700 км | 1т груза | - | - | - | - | 31913.3 | -
261519-00-6701-6900 | Перевозка железнодорожным транспортом ресурсов группы "Стеклолента липкая" на расстояние в интервале от 6701 км до 6900 км | 1т груза | - | - | - | - | 32795.74 | -
261519-00-6901-7100 | Перевозка железнодорожным транспортом ресурсов группы "Стеклолента липкая" на расстояние в интервале от 6901 км до 7100 км | 1т груза | - | - | - | - | 33678.18 | -
261519-00-7101-7300 | Перевозка железнодорожным транспортом ресурсов группы "Стеклолента липкая" на расстояние в интервале от 7101 км до 7300 км | 1т груза | - | - | - | - | 34560.62 | -
261519-00-7301-7500 | Перевозка железнодорожным транспортом ресурсов группы "Стеклолента липкая" на расстояние в интервале от 7301 км до 7500 км | 1т груза | - | - | - | - | 35443.06 | -
261519-00-7501-7700 | Перевозка железнодорожным транспортом ресурсов группы "Стеклолента липкая" на расстояние в интервале от 7501 км до 7700 км | 1т груза | - | - | - | - | 36325.49 | -
261519-00-7701-7900 | Перевозка железнодорожным транспортом ресурсов группы "Стеклолента липкая" на расстояние в интервале от 7701 км до 7900 км | 1т груза | - | - | - | - | 37207.93 | -
261519-00-7901-8100 | Перевозка железнодорожным транспортом ресурсов группы "Стеклолента липкая" на расстояние в интервале от 7901 км до 8100 км | 1т груза | - | - | - | - | 38090.37 | -
261519-00-8101-8300 | Перевозка железнодорожным транспортом ресурсов группы "Стеклолента липкая" на расстояние в интервале от 8101 км до 8300 км | 1т груза | - | - | - | - | 38972.81 | -
261519-00-8301-8500 | Перевозка железнодорожным транспортом ресурсов группы "Стеклолента липкая" на расстояние в интервале от 8301 км до 8500 км | 1т груза | - | - | - | - | 39855.25 | -
261519-00-8501-8700 | Перевозка железнодорожным транспортом ресурсов группы "Стеклолента липкая" на расстояние в интервале от 8501 км до 8700 км | 1т груза | - | - | - | - | 40737.68 | -
261519-00-8701-8900 | Перевозка железнодорожным транспортом ресурсов группы "Стеклолента липкая" на расстояние в интервале от 8701 км до 8900 км | 1т груза | - | - | - | - | 41620.12 | -
261519-00-8901-9100 | Перевозка железнодорожным транспортом ресурсов группы "Стеклолента липкая" на расстояние в интервале от 8901 км до 9100 км | 1т груза | - | - | - | - | 42502.56 | -
261519-00-9101-9300 | Перевозка железнодорожным транспортом ресурсов группы "Стеклолента липкая" на расстояние в интервале от 9101 км до 9300 км | 1т груза | - | - | - | - | 43384.25 | -
261519-00-9301-9500 | Перевозка железнодорожным транспортом ресурсов группы "Стеклолента липкая" на расстояние в интервале от 9301 км до 9500 км | 1т груза | - | - | - | - | 44266.69 | -
261519-00-9501-9700 | Перевозка железнодорожным транспортом ресурсов группы "Стеклолента липкая" на расстояние в интервале от 9501 км до 9700 км | 1т груза | - | - | - | - | 45149.12 | -
261519-00-9701-9900 | Перевозка железнодорожным транспортом ресурсов группы "Стеклолента липкая" на расстояние в интервале от 9701 км до 9900 км | 1т груза | - | - | - | - | 46031.56 | -
267125-00-0001-0005 | Перевозка железнодорожным транспортом ресурсов группы "Стекло листовое, не поименованное в алфавите" на расстояние в интервале от 1 км до 5 км | 1т груза | - | - | - | - | 819.77 | -
267125-00-0006-0010 | Перевозка железнодорожным транспортом ресурсов группы "Стекло листовое, не поименованное в алфавите" на расстояние в интервале от 6 км до 10 км | 1т груза | - | - | - | - | 830.44 | -
267125-00-0011-0015 | Перевозка железнодорожным транспортом ресурсов группы "Стекло листовое, не поименованное в алфавите" на расстояние в интервале от 11 км до 15 км | 1т груза | - | - | - | - | 839.58 | -
267125-00-0016-0020 | Перевозка железнодорожным транспортом ресурсов группы "Стекло листовое, не поименованное в алфавите" на расстояние в интервале от 16 км до 20 км | 1т груза | - | - | - | - | 848.71 | -
267125-00-0021-0025 | Перевозка железнодорожным транспортом ресурсов группы "Стекло листовое, не поименованное в алфавите" на расстояние в интервале от 21 км до 25 км | 1т груза | - | - | - | - | 857.85 | -
267125-00-0026-0030 | Перевозка железнодорожным транспортом ресурсов группы "Стекло листовое, не поименованное в алфавите" на расстояние в интервале от 26 км до 30 км | 1т груза | - | - | - | - | 866.8 | -
267125-00-0031-0035 | Перевозка железнодорожным транспортом ресурсов группы "Стекло листовое, не поименованное в алфавите" на расстояние в интервале от 31 км до 35 км | 1т груза | - | - | - | - | 875.94 | -
267125-00-0036-0040 | Перевозка железнодорожным транспортом ресурсов группы "Стекло листовое, не поименованное в алфавите" на расстояние в интервале от 36 км до 40 км | 1т груза | - | - | - | - | 885.08 | -
267125-00-0041-0045 | Перевозка железнодорожным транспортом ресурсов группы "Стекло листовое, не поименованное в алфавите" на расстояние в интервале от 41 км до 45 км | 1т груза | - | - | - | - | 894.21 | -
267125-00-0046-0050 | Перевозка железнодорожным транспортом ресурсов группы "Стекло листовое, не поименованное в алфавите" на расстояние в интервале от 46 км до 50 км | 1т груза | - | - | - | - | 903.35 | -
267125-00-0051-0060 | Перевозка железнодорожным транспортом ресурсов группы "Стекло листовое, не поименованное в алфавите" на расстояние в интервале от 51 км до 60 км | 1т груза | - | - | - | - | 916.2 | -
267125-00-0061-0070 | Перевозка железнодорожным транспортом ресурсов группы "Стекло листовое, не поименованное в алфавите" на расстояние в интервале от 61 км до 70 км | 1т груза | - | - | - | - | 934.28 | -
267125-00-0071-0080 | Перевозка железнодорожным транспортом ресурсов группы "Стекло листовое, не поименованное в алфавите" на расстояние в интервале от 71 км до 80 км | 1т груза | - | - | - | - | 952.56 | -
267125-00-0081-0090 | Перевозка железнодорожным транспортом ресурсов группы "Стекло листовое, не поименованное в алфавите" на расстояние в интервале от 81 км до 90 км | 1т груза | - | - | - | - | 970.64 | -
267125-00-0091-0100 | Перевозка железнодорожным транспортом ресурсов группы "Стекло листовое, не поименованное в алфавите" на расстояние в интервале от 91 км до 100 км | 1т груза | - | - | - | - | 988.92 | -
267125-00-0101-0120 | Перевозка железнодорожным транспортом ресурсов группы "Стекло листовое, не поименованное в алфавите" на расстояние в интервале от 101 км до 120 км | 1т груза | - | - | - | - | 1016.14 | -
267125-00-0121-0140 | Перевозка железнодорожным транспортом ресурсов группы "Стекло листовое, не поименованное в алфавите" на расстояние в интервале от 121 км до 140 км | 1т груза | - | - | - | - | 1052.5 | -
267125-00-0141-0160 | Перевозка железнодорожным транспортом ресурсов группы "Стекло листовое, не поименованное в алфавите" на расстояние в интервале от 141 км до 160 км | 1т груза | - | - | - | - | 1089.06 | -
267125-00-0161-0180 | Перевозка железнодорожным транспортом ресурсов группы "Стекло листовое, не поименованное в алфавите" на расстояние в интервале от 161 км до 180 км | 1т груза | - | - | - | - | 1121.01 | -
267125-00-0181-0200 | Перевозка железнодорожным транспортом ресурсов группы "Стекло листовое, не поименованное в алфавите" на расстояние в интервале от 181 км до 200 км | 1т груза | - | - | - | - | 1152.01 | -
267125-00-0201-0220 | Перевозка железнодорожным транспортом ресурсов группы "Стекло листовое, не поименованное в алфавите" на расстояние в интервале от 201 км до 220 км | 1т груза | - | - | - | - | 1184.73 | -
267125-00-0221-0240 | Перевозка железнодорожным транспортом ресурсов группы "Стекло листовое, не поименованное в алфавите" на расстояние в интервале от 221 км до 240 км | 1т груза | - | - | - | - | 1214.01 | -
267125-00-0241-0260 | Перевозка железнодорожным транспортом ресурсов группы "Стекло листовое, не поименованное в алфавите" на расстояние в интервале от 241 км до 260 км | 1т груза | - | - | - | - | 1245.58 | -
267125-00-0261-0280 | Перевозка железнодорожным транспортом ресурсов группы "Стекло листовое, не поименованное в алфавите" на расстояние в интервале от 261 км до 280 км | 1т груза | - | - | - | - | 1276.39 | -
267125-00-0281-0300 | Перевозка железнодорожным транспортом ресурсов группы "Стекло листовое, не поименованное в алфавите" на расстояние в интервале от 281 км до 300 км | 1т груза | - | - | - | - | 1306.82 | -
267125-00-0301-0330 | Перевозка железнодорожным транспортом ресурсов группы "Стекло листовое, не поименованное в алфавите" на расстояние в интервале от 301 км до 330 км | 1т груза | - | - | - | - | 1345.23 | -
267125-00-0331-0360 | Перевозка железнодорожным транспортом ресурсов группы "Стекло листовое, не поименованное в алфавите" на расстояние в интервале от 331 км до 360 км | 1т груза | - | - | - | - | 1391.25 | -
267125-00-0361-0390 | Перевозка железнодорожным транспортом ресурсов группы "Стекло листовое, не поименованное в алфавите" на расстояние в интервале от 361 км до 390 км | 1т груза | - | - | - | - | 1436.32 | -
267125-00-0391-0420 | Перевозка железнодорожным транспортом ресурсов группы "Стекло листовое, не поименованное в алфавите" на расстояние в интервале от 391 км до 420 км | 1т груза | - | - | - | - | 1480.81 | -
267125-00-0421-0450 | Перевозка железнодорожным транспортом ресурсов группы "Стекло листовое, не поименованное в алфавите" на расстояние в интервале от 421 км до 450 км | 1т груза | - | - | - | - | 1530.08 | -
267125-00-0451-0480 | Перевозка железнодорожным транспортом ресурсов группы "Стекло листовое, не поименованное в алфавите" на расстояние в интервале от 451 км до 480 км | 1т груза | - | - | - | - | 1573.42 | -
267125-00-0481-0510 | Перевозка железнодорожным транспортом ресурсов группы "Стекло листовое, не поименованное в алфавите" на расстояние в интервале от 481 км до 510 км | 1т груза | - | - | - | - | 1616 | -
267125-00-0511-0540 | Перевозка железнодорожным транспортом ресурсов группы "Стекло листовое, не поименованное в алфавите" на расстояние в интервале от 511 км до 540 км | 1т груза | - | - | - | - | 1664.51 | -
267125-00-0541-0570 | Перевозка железнодорожным транспортом ресурсов группы "Стекло листовое, не поименованное в алфавите" на расстояние в интервале от 541 км до 570 км | 1т груза | - | - | - | - | 1705.93 | -
267125-00-0571-0600 | Перевозка железнодорожным транспортом ресурсов группы "Стекло листовое, не поименованное в алфавите" на расстояние в интервале от 571 км до 600 км | 1т груза | - | - | - | - | 1754.06 | -
267125-00-0601-0640 | Перевозка железнодорожным транспортом ресурсов группы "Стекло листовое, не поименованное в алфавите" на расстояние в интервале от 601 км до 640 км | 1т груза | - | - | - | - | 1802.32 | -
267125-00-0641-0680 | Перевозка железнодорожным транспортом ресурсов группы "Стекло листовое, не поименованное в алфавите" на расстояние в интервале от 641 км до 680 км | 1т груза | - | - | - | - | 1866.05 | -
267125-00-0681-0720 | Перевозка железнодорожным транспортом ресурсов группы "Стекло листовое, не поименованное в алфавите" на расстояние в интервале от 681 км до 720 км | 1т груза | - | - | - | - | 1920.77 | -
267125-00-0721-0760 | Перевозка железнодорожным транспортом ресурсов группы "Стекло листовое, не поименованное в алфавите" на расстояние в интервале от 721 км до 760 км | 1т груза | - | - | - | - | 1983.92 | -
267125-00-0761-0800 | Перевозка железнодорожным транспортом ресурсов группы "Стекло листовое, не поименованное в алфавите" на расстояние в интервале от 761 км до 800 км | 1т груза | - | - | - | - | 2037.11 | -
267125-00-0801-0840 | Перевозка железнодорожным транспортом ресурсов группы "Стекло листовое, не поименованное в алфавите" на расстояние в интервале от 801 км до 840 км | 1т груза | - | - | - | - | 2099.68 | -
267125-00-0841-0880 | Перевозка железнодорожным транспортом ресурсов группы "Стекло листовое, не поименованное в алфавите" на расстояние в интервале от 841 км до 880 км | 1т груза | - | - | - | - | 2162.26 | -
267125-00-0881-0920 | Перевозка железнодорожным транспортом ресурсов группы "Стекло листовое, не поименованное в алфавите" на расстояние в интервале от 881 км до 920 км | 1т груза | - | - | - | - | 2213.53 | -
267125-00-0921-0960 | Перевозка железнодорожным транспортом ресурсов группы "Стекло листовое, не поименованное в алфавите" на расстояние в интервале от 921 км до 960 км | 1т груза | - | - | - | - | 2275.53 | -
267125-00-0961-1000 | Перевозка железнодорожным транспортом ресурсов группы "Стекло листовое, не поименованное в алфавите" на расстояние в интервале от 961 км до 1000 км | 1т груза | - | - | - | - | 2325.28 | -
267125-00-1001-1050 | Перевозка железнодорожным транспортом ресурсов группы "Стекло листовое, не поименованное в алфавите" на расстояние в интервале от 1001 км до 1050 км | 1т груза | - | - | - | - | 2394.5 | -
267125-00-1051-1100 | Перевозка железнодорожным транспортом ресурсов группы "Стекло листовое, не поименованное в алфавите" на расстояние в интервале от 1051 км до 1100 км | 1т груза | - | - | - | - | 2471.52 | -
267125-00-1101-1150 | Перевозка железнодорожным транспортом ресурсов группы "Стекло листовое, не поименованное в алфавите" на расстояние в интервале от 1101 км до 1150 км | 1т груза | - | - | - | - | 2534.18 | -
267125-00-1151-1200 | Перевозка железнодорожным транспортом ресурсов группы "Стекло листовое, не поименованное в алфавите" на расстояние в интервале от 1151 км до 1200 км | 1т груза | - | - | - | - | 2610.62 | -
267125-00-1201-1250 | Перевозка железнодорожным транспортом ресурсов группы "Стекло листовое, не поименованное в алфавите" на расстояние в интервале от 1201 км до 1250 км | 1т груза | - | - | - | - | 2671.37 | -
267125-00-1251-1300 | Перевозка железнодорожным транспортом ресурсов группы "Стекло листовое, не поименованное в алфавите" на расстояние в интервале от 1251 км до 1300 км | 1т груза | - | - | - | - | 2747.24 | -
267125-00-1301-1350 | Перевозка железнодорожным транспортом ресурсов группы "Стекло листовое, не поименованное в алфавите" на расстояние в интервале от 1301 км до 1350 км | 1т груза | - | - | - | - | 2806.07 | -
267125-00-1351-1400 | Перевозка железнодорожным транспортом ресурсов группы "Стекло листовое, не поименованное в алфавите" на расстояние в интервале от 1351 км до 1400 км | 1т груза | - | - | - | - | 2881.18 | -
267125-00-1401-1450 | Перевозка железнодорожным транспортом ресурсов группы "Стекло листовое, не поименованное в алфавите" на расстояние в интервале от 1401 км до 1450 км | 1т груза | - | - | - | - | 2956.28 | -
267125-00-1451-1500 | Перевозка железнодорожным транспортом ресурсов группы "Стекло листовое, не поименованное в алфавите" на расстояние в интервале от 1451 км до 1500 км | 1т груза | - | - | - | - | 3012.62 | -
267125-00-1501-1600 | Перевозка железнодорожным транспортом ресурсов группы "Стекло листовое, не поименованное в алфавите" на расстояние в интервале от 1501 км до 1600 км | 1т груза | - | - | - | - | 3124.23 | -
267125-00-1601-1700 | Перевозка железнодорожным транспортом ресурсов группы "Стекло листовое, не поименованное в алфавите" на расстояние в интервале от 1601 км до 1700 км | 1т груза | - | - | - | - | 3252.23 | -
267125-00-1701-1800 | Перевозка железнодорожным транспортом ресурсов группы "Стекло листовое, не поименованное в алфавите" на расстояние в интервале от 1701 км до 1800 км | 1т груза | - | - | - | - | 3377.74 | -
267125-00-1801-1900 | Перевозка железнодорожным транспортом ресурсов группы "Стекло листовое, не поименованное в алфавите" на расстояние в интервале от 1801 км до 1900 км | 1т груза | - | - | - | - | 3524.12 | -
267125-00-1901-2000 | Перевозка железнодорожным транспортом ресурсов группы "Стекло листовое, не поименованное в алфавите" на расстояние в интервале от 1901 км до 2000 км | 1т груза | - | - | - | - | 3645.8 | -
267125-00-2001-2100 | Перевозка железнодорожным транспортом ресурсов группы "Стекло листовое, не поименованное в алфавите" на расстояние в интервале от 2001 км до 2100 км | 1т груза | - | - | - | - | 3764.8 | -
267125-00-2101-2200 | Перевозка железнодорожным транспортом ресурсов группы "Стекло листовое, не поименованное в алфавите" на расстояние в интервале от 2101 км до 2200 км | 1т груза | - | - | - | - | 3908.69 | -
267125-00-2201-2300 | Перевозка железнодорожным транспортом ресурсов группы "Стекло листовое, не поименованное в алфавите" на расстояние в интервале от 2201 км до 2300 км | 1т груза | - | - | - | - | 4023.86 | -
267125-00-2301-2400 | Перевозка железнодорожным транспортом ресурсов группы "Стекло листовое, не поименованное в алфавите" на расстояние в интервале от 2301 км до 2400 км | 1т груза | - | - | - | - | 4136.54 | -
267125-00-2401-2500 | Перевозка железнодорожным транспортом ресурсов группы "Стекло листовое, не поименованное в алфавите" на расстояние в интервале от 2401 км до 2500 км | 1т груза | - | - | - | - | 4277.95 | -
267125-00-2501-2600 | Перевозка железнодорожным транспортом ресурсов группы "Стекло листовое, не поименованное в алфавите" на расстояние в интервале от 2501 км до 2600 км | 1т груза | - | - | - | - | 4386.8 | -
267125-00-2601-2700 | Перевозка железнодорожным транспортом ресурсов группы "Стекло листовое, не поименованное в алфавите" на расстояние в интервале от 2601 км до 2700 км | 1т груза | - | - | - | - | 4493.16 | -
267125-00-2701-2800 | Перевозка железнодорожным транспортом ресурсов группы "Стекло листовое, не поименованное в алфавите" на расстояние в интервале от 2701 км до 2800 км | 1т груза | - | - | - | - | 4632.08 | -
267125-00-2801-2900 | Перевозка железнодорожным транспортом ресурсов группы "Стекло листовое, не поименованное в алфавите" на расстояние в интервале от 2801 км до 2900 км | 1т груза | - | - | - | - | 4734.61 | -
267125-00-2901-3000 | Перевозка железнодорожным транспортом ресурсов группы "Стекло листовое, не поименованное в алфавите" на расстояние в интервале от 2901 км до 3000 км | 1т груза | - | - | - | - | 4834.65 | -
267125-00-3001-3100 | Перевозка железнодорожным транспортом ресурсов группы "Стекло листовое, не поименованное в алфавите" на расстояние в интервале от 3001 км до 3100 км | 1т груза | - | - | - | - | 4876.2 | -
267125-00-3101-3200 | Перевозка железнодорожным транспортом ресурсов группы "Стекло листовое, не поименованное в алфавите" на расстояние в интервале от 3101 км до 3200 км | 1т груза | - | - | - | - | 5009.84 | -
267125-00-3201-3300 | Перевозка железнодорожным транспортом ресурсов группы "Стекло листовое, не поименованное в алфавите" на расстояние в интервале от 3201 км до 3300 км | 1т груза | - | - | - | - | 5143.48 | -
267125-00-3301-3400 | Перевозка железнодорожным транспортом ресурсов группы "Стекло листовое, не поименованное в алфавите" на расстояние в интервале от 3301 км до 3400 км | 1т груза | - | - | - | - | 5277.12 | -
267125-00-3401-3500 | Перевозка железнодорожным транспортом ресурсов группы "Стекло листовое, не поименованное в алфавите" на расстояние в интервале от 3401 км до 3500 км | 1т груза | - | - | - | - | 5410.57 | -
267125-00-3501-3600 | Перевозка железнодорожным транспортом ресурсов группы "Стекло листовое, не поименованное в алфавите" на расстояние в интервале от 3501 км до 3600 км | 1т груза | - | - | - | - | 5544.21 | -
267125-00-3601-3700 | Перевозка железнодорожным транспортом ресурсов группы "Стекло листовое, не поименованное в алфавите" на расстояние в интервале от 3601 км до 3700 км | 1т груза | - | - | - | - | 5677.85 | -
267125-00-3701-3800 | Перевозка железнодорожным транспортом ресурсов группы "Стекло листовое, не поименованное в алфавите" на расстояние в интервале от 3701 км до 3800 км | 1т груза | - | - | - | - | 5811.48 | -
267125-00-3801-3900 | Перевозка железнодорожным транспортом ресурсов группы "Стекло листовое, не поименованное в алфавите" на расстояние в интервале от 3801 км до 3900 км | 1т груза | - | - | - | - | 5945.12 | -
267125-00-3901-4000 | Перевозка железнодорожным транспортом ресурсов группы "Стекло листовое, не поименованное в алфавите" на расстояние в интервале от 3901 км до 4000 км | 1т груза | - | - | - | - | 6078.76 | -
267125-00-4001-4100 | Перевозка железнодорожным транспортом ресурсов группы "Стекло листовое, не поименованное в алфавите" на расстояние в интервале от 4001 км до 4100 км | 1т груза | - | - | - | - | 6212.4 | -
267125-00-4101-4200 | Перевозка железнодорожным транспортом ресурсов группы "Стекло листовое, не поименованное в алфавите" на расстояние в интервале от 4101 км до 4200 км | 1т груза | - | - | - | - | 6346.04 | -
267125-00-4201-4300 | Перевозка железнодорожным транспортом ресурсов группы "Стекло листовое, не поименованное в алфавите" на расстояние в интервале от 4201 км до 4300 км | 1т груза | - | - | - | - | 6479.68 | -
267125-00-4301-4400 | Перевозка железнодорожным транспортом ресурсов группы "Стекло листовое, не поименованное в алфавите" на расстояние в интервале от 4301 км до 4400 км | 1т груза | - | - | - | - | 6613.31 | -
267125-00-4401-4500 | Перевозка железнодорожным транспортом ресурсов группы "Стекло листовое, не поименованное в алфавите" на расстояние в интервале от 4401 км до 4500 км | 1т груза | - | - | - | - | 6746.95 | -
267125-00-4501-4600 | Перевозка железнодорожным транспортом ресурсов группы "Стекло листовое, не поименованное в алфавите" на расстояние в интервале от 4501 км до 4600 км | 1т груза | - | - | - | - | 6880.59 | -
267125-00-4601-4700 | Перевозка железнодорожным транспортом ресурсов группы "Стекло листовое, не поименованное в алфавите" на расстояние в интервале от 4601 км до 4700 км | 1т груза | - | - | - | - | 7014.23 | -
267125-00-4701-4800 | Перевозка железнодорожным транспортом ресурсов группы "Стекло листовое, не поименованное в алфавите" на расстояние в интервале от 4701 км до 4800 км | 1т груза | - | - | - | - | 7147.87 | -
267125-00-4801-4900 | Перевозка железнодорожным транспортом ресурсов группы "Стекло листовое, не поименованное в алфавите" на расстояние в интервале от 4801 км до 4900 км | 1т груза | - | - | - | - | 7281.51 | -
267125-00-4901-5000 | Перевозка железнодорожным транспортом ресурсов группы "Стекло листовое, не поименованное в алфавите" на расстояние в интервале от 4901 км до 5000 км | 1т груза | - | - | - | - | 7415.14 | -
267125-00-5001-5100 | Перевозка железнодорожным транспортом ресурсов группы "Стекло листовое, не поименованное в алфавите" на расстояние в интервале от 5001 км до 5100 км | 1т груза | - | - | - | - | 7548.59 | -
267125-00-5101-5200 | Перевозка железнодорожным транспортом ресурсов группы "Стекло листовое, не поименованное в алфавите" на расстояние в интервале от 5101 км до 5200 км | 1т груза | - | - | - | - | 7682.23 | -
267125-00-5201-5300 | Перевозка железнодорожным транспортом ресурсов группы "Стекло листовое, не поименованное в алфавите" на расстояние в интервале от 5201 км до 5300 км | 1т груза | - | - | - | - | 7815.87 | -
267125-00-5301-5400 | Перевозка железнодорожным транспортом ресурсов группы "Стекло листовое, не поименованное в алфавите" на расстояние в интервале от 5301 км до 5400 км | 1т груза | - | - | - | - | 7949.51 | -
267125-00-5401-5500 | Перевозка железнодорожным транспортом ресурсов группы "Стекло листовое, не поименованное в алфавите" на расстояние в интервале от 5401 км до 5500 км | 1т груза | - | - | - | - | 8083.15 | -
267125-00-5501-5700 | Перевозка железнодорожным транспортом ресурсов группы "Стекло листовое, не поименованное в алфавите" на расстояние в интервале от 5501 км до 5700 км | 1т груза | - | - | - | - | 8283.7 | -
267125-00-5701-5900 | Перевозка железнодорожным транспортом ресурсов группы "Стекло листовое, не поименованное в алфавите" на расстояние в интервале от 5701 км до 5900 км | 1т груза | - | - | - | - | 8550.98 | -
267125-00-5901-6100 | Перевозка железнодорожным транспортом ресурсов группы "Стекло листовое, не поименованное в алфавите" на расстояние в интервале от 5901 км до 6100 км | 1т груза | - | - | - | - | 8818.07 | -
267125-00-6101-6300 | Перевозка железнодорожным транспортом ресурсов группы "Стекло листовое, не поименованное в алфавите" на расстояние в интервале от 6101 км до 6300 км | 1т груза | - | - | - | - | 9085.34 | -
267125-00-6301-6500 | Перевозка железнодорожным транспортом ресурсов группы "Стекло листовое, не поименованное в алфавите" на расстояние в интервале от 6301 км до 6500 км | 1т груза | - | - | - | - | 9352.62 | -
267125-00-6501-6700 | Перевозка железнодорожным транспортом ресурсов группы "Стекло листовое, не поименованное в алфавите" на расстояние в интервале от 6501 км до 6700 км | 1т груза | - | - | - | - | 9619.9 | -
267125-00-6701-6900 | Перевозка железнодорожным транспортом ресурсов группы "Стекло листовое, не поименованное в алфавите" на расстояние в интервале от 6701 км до 6900 км | 1т груза | - | - | - | - | 9887.17 | -
267125-00-6901-7100 | Перевозка железнодорожным транспортом ресурсов группы "Стекло листовое, не поименованное в алфавите" на расстояние в интервале от 6901 км до 7100 км | 1т груза | - | - | - | - | 10154.45 | -
267125-00-7101-7300 | Перевозка железнодорожным транспортом ресурсов группы "Стекло листовое, не поименованное в алфавите" на расстояние в интервале от 7101 км до 7300 км | 1т груза | - | - | - | - | 10421.73 | -
267125-00-7301-7500 | Перевозка железнодорожным транспортом ресурсов группы "Стекло листовое, не поименованное в алфавите" на расстояние в интервале от 7301 км до 7500 км | 1т груза | - | - | - | - | 10689 | -
267125-00-7501-7700 | Перевозка железнодорожным транспортом ресурсов группы "Стекло листовое, не поименованное в алфавите" на расстояние в интервале от 7501 км до 7700 км | 1т груза | - | - | - | - | 10956.09 | -
267125-00-7701-7900 | Перевозка железнодорожным транспортом ресурсов группы "Стекло листовое, не поименованное в алфавите" на расстояние в интервале от 7701 км до 7900 км | 1т груза | - | - | - | - | 11223.37 | -
267125-00-7901-8100 | Перевозка железнодорожным транспортом ресурсов группы "Стекло листовое, не поименованное в алфавите" на расстояние в интервале от 7901 км до 8100 км | 1т груза | - | - | - | - | 11490.64 | -
267125-00-8101-8300 | Перевозка железнодорожным транспортом ресурсов группы "Стекло листовое, не поименованное в алфавите" на расстояние в интервале от 8101 км до 8300 км | 1т груза | - | - | - | - | 11757.92 | -
267125-00-8301-8500 | Перевозка железнодорожным транспортом ресурсов группы "Стекло листовое, не поименованное в алфавите" на расстояние в интервале от 8301 км до 8500 км | 1т груза | - | - | - | - | 12025.2 | -
267125-00-8501-8700 | Перевозка железнодорожным транспортом ресурсов группы "Стекло листовое, не поименованное в алфавите" на расстояние в интервале от 8501 км до 8700 км | 1т груза | - | - | - | - | 12292.47 | -
267125-00-8701-8900 | Перевозка железнодорожным транспортом ресурсов группы "Стекло листовое, не поименованное в алфавите" на расстояние в интервале от 8701 км до 8900 км | 1т груза | - | - | - | - | 12559.75 | -
267125-00-8901-9100 | Перевозка железнодорожным транспортом ресурсов группы "Стекло листовое, не поименованное в алфавите" на расстояние в интервале от 8901 км до 9100 км | 1т груза | - | - | - | - | 12827.03 | -
267125-00-9101-9300 | Перевозка железнодорожным транспортом ресурсов группы "Стекло листовое, не поименованное в алфавите" на расстояние в интервале от 9101 км до 9300 км | 1т груза | - | - | - | - | 13094.3 | -
267125-00-9301-9500 | Перевозка железнодорожным транспортом ресурсов группы "Стекло листовое, не поименованное в алфавите" на расстояние в интервале от 9301 км до 9500 км | 1т груза | - | - | - | - | 13361.39 | -
267125-00-9501-9700 | Перевозка железнодорожным транспортом ресурсов группы "Стекло листовое, не поименованное в алфавите" на расстояние в интервале от 9501 км до 9700 км | 1т груза | - | - | - | - | 13628.67 | -
267125-00-9701-9900 | Перевозка железнодорожным транспортом ресурсов группы "Стекло листовое, не поименованное в алфавите" на расстояние в интервале от 9701 км до 9900 км | 1т груза | - | - | - | - | 13895.95 | -
461667-00-0001-0005 | Перевозка железнодорожным транспортом ресурсов группы "Стеклопластик листовой" на расстояние в интервале от 1 км до 5 км | 1т груза | - | - | - | - | 1106.5 | -
461667-00-0006-0010 | Перевозка железнодорожным транспортом ресурсов группы "Стеклопластик листовой" на расстояние в интервале от 6 км до 10 км | 1т груза | - | - | - | - | 1123.34 | -
461667-00-0011-0015 | Перевозка железнодорожным транспортом ресурсов группы "Стеклопластик листовой" на расстояние в интервале от 11 км до 15 км | 1т груза | - | - | - | - | 1137.33 | -
461667-00-0016-0020 | Перевозка железнодорожным транспортом ресурсов группы "Стеклопластик листовой" на расстояние в интервале от 16 км до 20 км | 1т груза | - | - | - | - | 1151.32 | -
461667-00-0021-0025 | Перевозка железнодорожным транспортом ресурсов группы "Стеклопластик листовой" на расстояние в интервале от 21 км до 25 км | 1т груза | - | - | - | - | 1165.63 | -
461667-00-0026-0030 | Перевозка железнодорожным транспортом ресурсов группы "Стеклопластик листовой" на расстояние в интервале от 26 км до 30 км | 1т груза | - | - | - | - | 1179.63 | -
461667-00-0031-0035 | Перевозка железнодорожным транспортом ресурсов группы "Стеклопластик листовой" на расстояние в интервале от 31 км до 35 км | 1т груза | - | - | - | - | 1193.62 | -
461667-00-0036-0040 | Перевозка железнодорожным транспортом ресурсов группы "Стеклопластик листовой" на расстояние в интервале от 36 км до 40 км | 1т груза | - | - | - | - | 1207.93 | -
461667-00-0041-0045 | Перевозка железнодорожным транспортом ресурсов группы "Стеклопластик листовой" на расстояние в интервале от 41 км до 45 км | 1т груза | - | - | - | - | 1221.92 | -
461667-00-0046-0050 | Перевозка железнодорожным транспортом ресурсов группы "Стеклопластик листовой" на расстояние в интервале от 46 км до 50 км | 1т груза | - | - | - | - | 1236.23 | -
461667-00-0051-0060 | Перевозка железнодорожным транспортом ресурсов группы "Стеклопластик листовой" на расстояние в интервале от 51 км до 60 км | 1т груза | - | - | - | - | 1255.95 | -
461667-00-0061-0070 | Перевозка железнодорожным транспортом ресурсов группы "Стеклопластик листовой" на расстояние в интервале от 61 км до 70 км | 1т груза | - | - | - | - | 1284.25 | -
461667-00-0071-0080 | Перевозка железнодорожным транспортом ресурсов группы "Стеклопластик листовой" на расстояние в интервале от 71 км до 80 км | 1т груза | - | - | - | - | 1312.55 | -
461667-00-0081-0090 | Перевозка железнодорожным транспортом ресурсов группы "Стеклопластик листовой" на расстояние в интервале от 81 км до 90 км | 1т груза | - | - | - | - | 1340.54 | -
461667-00-0091-0100 | Перевозка железнодорожным транспортом ресурсов группы "Стеклопластик листовой" на расстояние в интервале от 91 км до 100 км | 1т груза | - | - | - | - | 1368.84 | -
461667-00-0101-0120 | Перевозка железнодорожным транспортом ресурсов группы "Стеклопластик листовой" на расстояние в интервале от 101 км до 120 км | 1т груза | - | - | - | - | 1411.13 | -
461667-00-0121-0140 | Перевозка железнодорожным транспортом ресурсов группы "Стеклопластик листовой" на расстояние в интервале от 121 км до 140 км | 1т груза | - | - | - | - | 1467.73 | -
461667-00-0141-0160 | Перевозка железнодорожным транспортом ресурсов группы "Стеклопластик листовой" на расстояние в интервале от 141 км до 160 км | 1т груза | - | - | - | - | 1524.02 | -
461667-00-0161-0180 | Перевозка железнодорожным транспортом ресурсов группы "Стеклопластик листовой" на расстояние в интервале от 161 км до 180 км | 1т груза | - | - | - | - | 1573.35 | -
461667-00-0181-0200 | Перевозка железнодорожным транспортом ресурсов группы "Стеклопластик листовой" на расстояние в интервале от 181 км до 200 км | 1т груза | - | - | - | - | 1621.1 | -
461667-00-0201-0220 | Перевозка железнодорожным транспортом ресурсов группы "Стеклопластик листовой" на расстояние в интервале от 201 км до 220 км | 1т груза | - | - | - | - | 1671.38 | -
461667-00-0221-0240 | Перевозка железнодорожным транспортом ресурсов группы "Стеклопластик листовой" на расстояние в интервале от 221 км до 240 км | 1т груза | - | - | - | - | 1716.28 | -
461667-00-0241-0260 | Перевозка железнодорожным транспортом ресурсов группы "Стеклопластик листовой" на расстояние в интервале от 241 км до 260 км | 1т груза | - | - | - | - | 1764.66 | -
461667-00-0261-0280 | Перевозка железнодорожным транспортом ресурсов группы "Стеклопластик листовой" на расстояние в интервале от 261 км до 280 км | 1т груза | - | - | - | - | 1812.1 | -
461667-00-0281-0300 | Перевозка железнодорожным транспортом ресурсов группы "Стеклопластик листовой" на расстояние в интервале от 281 км до 300 км | 1т груза | - | - | - | - | 1858.9 | -
461667-00-0301-0330 | Перевозка железнодорожным транспортом ресурсов группы "Стеклопластик листовой" на расстояние в интервале от 301 км до 330 км | 1т груза | - | - | - | - | 1917.8 | -
461667-00-0331-0360 | Перевозка железнодорожным транспортом ресурсов группы "Стеклопластик листовой" на расстояние в интервале от 331 км до 360 км | 1т груза | - | - | - | - | 1988.47 | -
461667-00-0361-0390 | Перевозка железнодорожным транспортом ресурсов группы "Стеклопластик листовой" на расстояние в интервале от 361 км до 390 км | 1т груза | - | - | - | - | 2057.88 | -
461667-00-0391-0420 | Перевозка железнодорожным транспортом ресурсов группы "Стеклопластик листовой" на расстояние в интервале от 391 км до 420 км | 1т груза | - | - | - | - | 2126.03 | -
461667-00-0421-0450 | Перевозка железнодорожным транспортом ресурсов группы "Стеклопластик листовой" на расстояние в интервале от 421 км до 450 км | 1т груза | - | - | - | - | 2201.77 | -
461667-00-0451-0480 | Перевозка железнодорожным транспортом ресурсов группы "Стеклопластик листовой" на расстояние в интервале от 451 км до 480 км | 1т груза | - | - | - | - | 2268.02 | -
461667-00-0481-0510 | Перевозка железнодорожным транспортом ресурсов группы "Стеклопластик листовой" на расстояние в интервале от 481 км до 510 км | 1т груза | - | - | - | - | 2333 | -
461667-00-0511-0540 | Перевозка железнодорожным транспортом ресурсов группы "Стеклопластик листовой" на расстояние в интервале от 511 км до 540 км | 1т груза | - | - | - | - | 2407.79 | -
461667-00-0541-0570 | Перевозка железнодорожным транспортом ресурсов группы "Стеклопластик листовой" на расстояние в интервале от 541 км до 570 км | 1т груза | - | - | - | - | 2470.88 | -
461667-00-0571-0600 | Перевозка железнодорожным транспортом ресурсов группы "Стеклопластик листовой" на расстояние в интервале от 571 км до 600 км | 1т груза | - | - | - | - | 2545.03 | -
461667-00-0601-0640 | Перевозка железнодорожным транспортом ресурсов группы "Стеклопластик листовой" на расстояние в интервале от 601 км до 640 км | 1т груза | - | - | - | - | 2618.64 | -
461667-00-0641-0680 | Перевозка железнодорожным транспортом ресурсов группы "Стеклопластик листовой" на расстояние в интервале от 641 км до 680 км | 1т груза | - | - | - | - | 2716.67 | -
461667-00-0681-0720 | Перевозка железнодорожным транспортом ресурсов группы "Стеклопластик листовой" на расстояние в интервале от 681 км до 720 км | 1т груза | - | - | - | - | 2799.84 | -
461667-00-0721-0760 | Перевозка железнодорожным транспортом ресурсов группы "Стеклопластик листовой" на расстояние в интервале от 721 км до 760 км | 1т груза | - | - | - | - | 2896.92 | -
461667-00-0761-0800 | Перевозка железнодорожным транспортом ресурсов группы "Стеклопластик листовой" на расстояние в интервале от 761 км до 800 км | 1т груза | - | - | - | - | 2977.88 | -
461667-00-0801-0840 | Перевозка железнодорожным транспортом ресурсов группы "Стеклопластик листовой" на расстояние в интервале от 801 км до 840 км | 1т груза | - | - | - | - | 3074.32 | -
461667-00-0841-0880 | Перевозка железнодорожным транспортом ресурсов группы "Стеклопластик листовой" на расстояние в интервале от 841 км до 880 км | 1т груза | - | - | - | - | 3170.46 | -
461667-00-0881-0920 | Перевозка железнодорожным транспортом ресурсов группы "Стеклопластик листовой" на расстояние в интервале от 881 км до 920 км | 1т груза | - | - | - | - | 3247.94 | -
461667-00-0921-0960 | Перевозка железнодорожным транспортом ресурсов группы "Стеклопластик листовой" на расстояние в интервале от 921 км до 960 км | 1т груза | - | - | - | - | 3343.44 | -
461667-00-0961-1000 | Перевозка железнодорожным транспортом ресурсов группы "Стеклопластик листовой" на расстояние в интервале от 961 км до 1000 км | 1т груза | - | - | - | - | 3418.71 | -
461667-00-1001-1050 | Перевозка железнодорожным транспортом ресурсов группы "Стеклопластик листовой" на расстояние в интервале от 1001 км до 1050 км | 1т груза | - | - | - | - | 3525.04 | -
461667-00-1051-1100 | Перевозка железнодорожным транспортом ресурсов группы "Стеклопластик листовой" на расстояние в интервале от 1051 км до 1100 км | 1т груза | - | - | - | - | 3643.46 | -
461667-00-1101-1150 | Перевозка железнодорожным транспортом ресурсов группы "Стеклопластик листовой" на расстояние в интервале от 1101 км до 1150 км | 1т груза | - | - | - | - | 3738.18 | -
461667-00-1151-1200 | Перевозка железнодорожным транспортом ресурсов группы "Стеклопластик листовой" на расстояние в интервале от 1151 км до 1200 км | 1т груза | - | - | - | - | 3855.34 | -
461667-00-1201-1250 | Перевозка железнодорожным транспортом ресурсов группы "Стеклопластик листовой" на расстояние в интервале от 1201 км до 1250 км | 1т груза | - | - | - | - | 3947.22 | -
461667-00-1251-1300 | Перевозка железнодорожным транспортом ресурсов группы "Стеклопластик листовой" на расстояние в интервале от 1251 км до 1300 км | 1т груза | - | - | - | - | 4063.43 | -
461667-00-1301-1350 | Перевозка железнодорожным транспортом ресурсов группы "Стеклопластик листовой" на расстояние в интервале от 1301 км до 1350 км | 1т груза | - | - | - | - | 4152.14 | -
461667-00-1351-1400 | Перевозка железнодорожным транспортом ресурсов группы "Стеклопластик листовой" на расстояние в интервале от 1351 км до 1400 км | 1т груза | - | - | - | - | 4267.41 | -
461667-00-1401-1450 | Перевозка железнодорожным транспортом ресурсов группы "Стеклопластик листовой" на расстояние в интервале от 1401 км до 1450 км | 1т груза | - | - | - | - | 4382.36 | -
461667-00-1451-1500 | Перевозка железнодорожным транспортом ресурсов группы "Стеклопластик листовой" на расстояние в интервале от 1451 км до 1500 км | 1т груза | - | - | - | - | 4466.96 | -
461667-00-1501-1600 | Перевозка железнодорожным транспортом ресурсов группы "Стеклопластик листовой" на расстояние в интервале от 1501 км до 1600 км | 1т груза | - | - | - | - | 4638.27 | -
461667-00-1601-1700 | Перевозка железнодорожным транспортом ресурсов группы "Стеклопластик листовой" на расстояние в интервале от 1601 км до 1700 км | 1т груза | - | - | - | - | 4832.13 | -
461667-00-1701-1800 | Перевозка железнодорожным транспортом ресурсов группы "Стеклопластик листовой" на расстояние в интервале от 1701 км до 1800 км | 1т груза | - | - | - | - | 5021.89 | -
461667-00-1801-1900 | Перевозка железнодорожным транспортом ресурсов группы "Стеклопластик листовой" на расстояние в интервале от 1801 км до 1900 км | 1т груза | - | - | - | - | 5246.09 | -
461667-00-1901-2000 | Перевозка железнодорожным транспортом ресурсов группы "Стеклопластик листовой" на расстояние в интервале от 1901 км до 2000 км | 1т груза | - | - | - | - | 5429.52 | -
461667-00-2001-2100 | Перевозка железнодорожным транспортом ресурсов группы "Стеклопластик листовой" на расстояние в интервале от 2001 км до 2100 км | 1т груза | - | - | - | - | 5609.16 | -
461667-00-2101-2200 | Перевозка железнодорожным транспортом ресурсов группы "Стеклопластик листовой" на расстояние в интервале от 2101 км до 2200 км | 1т груза | - | - | - | - | 5828.94 | -
461667-00-2201-2300 | Перевозка железнодорожным транспортом ресурсов группы "Стеклопластик листовой" на расстояние в интервале от 2201 км до 2300 км | 1т груза | - | - | - | - | 6002.25 | -
461667-00-2301-2400 | Перевозка железнодорожным транспортом ресурсов группы "Стеклопластик листовой" на расстояние в интервале от 2301 км до 2400 км | 1т груза | - | - | - | - | 6171.14 | -
461667-00-2401-2500 | Перевозка железнодорожным транспортом ресурсов группы "Стеклопластик листовой" на расстояние в интервале от 2401 км до 2500 км | 1т груза | - | - | - | - | 6387.13 | -
461667-00-2501-2600 | Перевозка железнодорожным транспортом ресурсов группы "Стеклопластик листовой" на расстояние в интервале от 2501 км до 2600 км | 1т груза | - | - | - | - | 6550.01 | -
461667-00-2601-2700 | Перевозка железнодорожным транспортом ресурсов группы "Стеклопластик листовой" на расстояние в интервале от 2601 км до 2700 км | 1т груза | - | - | - | - | 6708.47 | -
461667-00-2701-2800 | Перевозка железнодорожным транспортом ресурсов группы "Стеклопластик листовой" на расстояние в интервале от 2701 км до 2800 км | 1т груза | - | - | - | - | 6920.35 | -
461667-00-2801-2900 | Перевозка железнодорожным транспортом ресурсов группы "Стеклопластик листовой" на расстояние в интервале от 2801 км до 2900 км | 1т груза | - | - | - | - | 7072.79 | -
461667-00-2901-3000 | Перевозка железнодорожным транспортом ресурсов группы "Стеклопластик листовой" на расстояние в интервале от 2901 км до 3000 км | 1т груза | - | - | - | - | 7221.13 | -
461667-00-3001-3100 | Перевозка железнодорожным транспортом ресурсов группы "Стеклопластик листовой" на расстояние в интервале от 3001 км до 3100 км | 1т груза | - | - | - | - | 7287.09 | -
461667-00-3101-3200 | Перевозка железнодорожным транспортом ресурсов группы "Стеклопластик листовой" на расстояние в интервале от 3101 км до 3200 км | 1т груза | - | - | - | - | 7490.59 | -
461667-00-3201-3300 | Перевозка железнодорожным транспортом ресурсов группы "Стеклопластик листовой" на расстояние в интервале от 3201 км до 3300 км | 1т груза | - | - | - | - | 7694.09 | -
461667-00-3301-3400 | Перевозка железнодорожным транспортом ресурсов группы "Стеклопластик листовой" на расстояние в интервале от 3301 км до 3400 км | 1т груза | - | - | - | - | 7897.6 | -
461667-00-3401-3500 | Перевозка железнодорожным транспортом ресурсов группы "Стеклопластик листовой" на расстояние в интервале от 3401 км до 3500 км | 1т груза | - | - | - | - | 8101.1 | -
461667-00-3501-3600 | Перевозка железнодорожным транспортом ресурсов группы "Стеклопластик листовой" на расстояние в интервале от 3501 км до 3600 км | 1т груза | - | - | - | - | 8304.6 | -
461667-00-3601-3700 | Перевозка железнодорожным транспортом ресурсов группы "Стеклопластик листовой" на расстояние в интервале от 3601 км до 3700 км | 1т груза | - | - | - | - | 8508.1 | -
461667-00-3701-3800 | Перевозка железнодорожным транспортом ресурсов группы "Стеклопластик листовой" на расстояние в интервале от 3701 км до 3800 км | 1т груза | - | - | - | - | 8711.61 | -
461667-00-3801-3900 | Перевозка железнодорожным транспортом ресурсов группы "Стеклопластик листовой" на расстояние в интервале от 3801 км до 3900 км | 1т груза | - | - | - | - | 8915.11 | -
461667-00-3901-4000 | Перевозка железнодорожным транспортом ресурсов группы "Стеклопластик листовой" на расстояние в интервале от 3901 км до 4000 км | 1т груза | - | - | - | - | 9118.61 | -
461667-00-4001-4100 | Перевозка железнодорожным транспортом ресурсов группы "Стеклопластик листовой" на расстояние в интервале от 4001 км до 4100 км | 1т груза | - | - | - | - | 9322.11 | -
461667-00-4101-4200 | Перевозка железнодорожным транспортом ресурсов группы "Стеклопластик листовой" на расстояние в интервале от 4101 км до 4200 км | 1т груза | - | - | - | - | 9525.62 | -
461667-00-4201-4300 | Перевозка железнодорожным транспортом ресурсов группы "Стеклопластик листовой" на расстояние в интервале от 4201 км до 4300 км | 1т груза | - | - | - | - | 9729.12 | -
461667-00-4301-4400 | Перевозка железнодорожным транспортом ресурсов группы "Стеклопластик листовой" на расстояние в интервале от 4301 км до 4400 км | 1т груза | - | - | - | - | 9932.62 | -
461667-00-4401-4500 | Перевозка железнодорожным транспортом ресурсов группы "Стеклопластик листовой" на расстояние в интервале от 4401 км до 4500 км | 1т груза | - | - | - | - | 10136.12 | -
461667-00-4501-4600 | Перевозка железнодорожным транспортом ресурсов группы "Стеклопластик листовой" на расстояние в интервале от 4501 км до 4600 км | 1т груза | - | - | - | - | 10339.63 | -
461667-00-4601-4700 | Перевозка железнодорожным транспортом ресурсов группы "Стеклопластик листовой" на расстояние в интервале от 4601 км до 4700 км | 1т груза | - | - | - | - | 10543.13 | -
461667-00-4701-4800 | Перевозка железнодорожным транспортом ресурсов группы "Стеклопластик листовой" на расстояние в интервале от 4701 км до 4800 км | 1т груза | - | - | - | - | 10746.63 | -
461667-00-4801-4900 | Перевозка железнодорожным транспортом ресурсов группы "Стеклопластик листовой" на расстояние в интервале от 4801 км до 4900 км | 1т груза | - | - | - | - | 10950.44 | -
461667-00-4901-5000 | Перевозка железнодорожным транспортом ресурсов группы "Стеклопластик листовой" на расстояние в интервале от 4901 км до 5000 км | 1т груза | - | - | - | - | 11153.94 | -
461667-00-5001-5100 | Перевозка железнодорожным транспортом ресурсов группы "Стеклопластик листовой" на расстояние в интервале от 5001 км до 5100 км | 1т груза | - | - | - | - | 11357.45 | -
461667-00-5101-5200 | Перевозка железнодорожным транспортом ресурсов группы "Стеклопластик листовой" на расстояние в интервале от 5101 км до 5200 км | 1т груза | - | - | - | - | 11560.95 | -
461667-00-5201-5300 | Перевозка железнодорожным транспортом ресурсов группы "Стеклопластик листовой" на расстояние в интервале от 5201 км до 5300 км | 1т груза | - | - | - | - | 11764.45 | -
461667-00-5301-5400 | Перевозка железнодорожным транспортом ресурсов группы "Стеклопластик листовой" на расстояние в интервале от 5301 км до 5400 км | 1т груза | - | - | - | - | 11967.95 | -
461667-00-5401-5500 | Перевозка железнодорожным транспортом ресурсов группы "Стеклопластик листовой" на расстояние в интервале от 5401 км до 5500 км | 1т груза | - | - | - | - | 12171.46 | -
461667-00-5501-5700 | Перевозка железнодорожным транспортом ресурсов группы "Стеклопластик листовой" на расстояние в интервале от 5501 км до 5700 км | 1т груза | - | - | - | - | 12476.55 | -
461667-00-5701-5900 | Перевозка железнодорожным транспортом ресурсов группы "Стеклопластик листовой" на расстояние в интервале от 5701 км до 5900 км | 1т груза | - | - | - | - | 12883.56 | -
461667-00-5901-6100 | Перевозка железнодорожным транспортом ресурсов группы "Стеклопластик листовой" на расстояние в интервале от 5901 км до 6100 км | 1т груза | - | - | - | - | 13290.87 | -
461667-00-6101-6300 | Перевозка железнодорожным транспортом ресурсов группы "Стеклопластик листовой" на расстояние в интервале от 6101 км до 6300 км | 1т груза | - | - | - | - | 13697.88 | -
461667-00-6301-6500 | Перевозка железнодорожным транспортом ресурсов группы "Стеклопластик листовой" на расстояние в интервале от 6301 км до 6500 км | 1т груза | - | - | - | - | 14104.88 | -
461667-00-6501-6700 | Перевозка железнодорожным транспортом ресурсов группы "Стеклопластик листовой" на расстояние в интервале от 6501 км до 6700 км | 1т груза | - | - | - | - | 14511.89 | -
461667-00-6701-6900 | Перевозка железнодорожным транспортом ресурсов группы "Стеклопластик листовой" на расстояние в интервале от 6701 км до 6900 км | 1т груза | - | - | - | - | 14918.89 | -
461667-00-6901-7100 | Перевозка железнодорожным транспортом ресурсов группы "Стеклопластик листовой" на расстояние в интервале от 6901 км до 7100 км | 1т груза | - | - | - | - | 15325.9 | -
461667-00-7101-7300 | Перевозка железнодорожным транспортом ресурсов группы "Стеклопластик листовой" на расстояние в интервале от 7101 км до 7300 км | 1т груза | - | - | - | - | 15732.9 | -
461667-00-7301-7500 | Перевозка железнодорожным транспортом ресурсов группы "Стеклопластик листовой" на расстояние в интервале от 7301 км до 7500 км | 1т груза | - | - | - | - | 16139.91 | -
461667-00-7501-7700 | Перевозка железнодорожным транспортом ресурсов группы "Стеклопластик листовой" на расстояние в интервале от 7501 км до 7700 км | 1т груза | - | - | - | - | 16546.91 | -
461667-00-7701-7900 | Перевозка железнодорожным транспортом ресурсов группы "Стеклопластик листовой" на расстояние в интервале от 7701 км до 7900 км | 1т груза | - | - | - | - | 16953.92 | -
461667-00-7901-8100 | Перевозка железнодорожным транспортом ресурсов группы "Стеклопластик листовой" на расстояние в интервале от 7901 км до 8100 км | 1т груза | - | - | - | - | 17360.92 | -
461667-00-8101-8300 | Перевозка железнодорожным транспортом ресурсов группы "Стеклопластик листовой" на расстояние в интервале от 8101 км до 8300 км | 1т груза | - | - | - | - | 17767.93 | -
461667-00-8301-8500 | Перевозка железнодорожным транспортом ресурсов группы "Стеклопластик листовой" на расстояние в интервале от 8301 км до 8500 км | 1т груза | - | - | - | - | 18175.24 | -
461667-00-8501-8700 | Перевозка железнодорожным транспортом ресурсов группы "Стеклопластик листовой" на расстояние в интервале от 8501 км до 8700 км | 1т груза | - | - | - | - | 18582.25 | -
461667-00-8701-8900 | Перевозка железнодорожным транспортом ресурсов группы "Стеклопластик листовой" на расстояние в интервале от 8701 км до 8900 км | 1т груза | - | - | - | - | 18989.25 | -
461667-00-8901-9100 | Перевозка железнодорожным транспортом ресурсов группы "Стеклопластик листовой" на расстояние в интервале от 8901 км до 9100 км | 1т груза | - | - | - | - | 19396.25 | -
461667-00-9101-9300 | Перевозка железнодорожным транспортом ресурсов группы "Стеклопластик листовой" на расстояние в интервале от 9101 км до 9300 км | 1т груза | - | - | - | - | 19803.26 | -
461667-00-9301-9500 | Перевозка железнодорожным транспортом ресурсов группы "Стеклопластик листовой" на расстояние в интервале от 9301 км до 9500 км | 1т груза | - | - | - | - | 20210.26 | -
461667-00-9501-9700 | Перевозка железнодорожным транспортом ресурсов группы "Стеклопластик листовой" на расстояние в интервале от 9501 км до 9700 км | 1т груза | - | - | - | - | 20617.27 | -
461667-00-9701-9900 | Перевозка железнодорожным транспортом ресурсов группы "Стеклопластик листовой" на расстояние в интервале от 9701 км до 9900 км | 1т груза | - | - | - | - | 21024.27 | -
252134-00-0001-0005 | Перевозка железнодорожным транспортом ресурсов группы "Стеклорубероид" на расстояние в интервале от 1 км до 5 км | 1т груза | - | - | - | - | 908.38 | -
252134-00-0006-0010 | Перевозка железнодорожным транспортом ресурсов группы "Стеклорубероид" на расстояние в интервале от 6 км до 10 км | 1т груза | - | - | - | - | 921.7 | -
252134-00-0011-0015 | Перевозка железнодорожным транспортом ресурсов группы "Стеклорубероид" на расстояние в интервале от 11 км до 15 км | 1т груза | - | - | - | - | 933.08 | -
252134-00-0016-0020 | Перевозка железнодорожным транспортом ресурсов группы "Стеклорубероид" на расстояние в интервале от 16 км до 20 км | 1т груза | - | - | - | - | 944.47 | -
252134-00-0021-0025 | Перевозка железнодорожным транспортом ресурсов группы "Стеклорубероид" на расстояние в интервале от 21 км до 25 км | 1т груза | - | - | - | - | 955.61 | -
252134-00-0026-0030 | Перевозка железнодорожным транспортом ресурсов группы "Стеклорубероид" на расстояние в интервале от 26 км до 30 км | 1т груза | - | - | - | - | 966.99 | -
252134-00-0031-0035 | Перевозка железнодорожным транспортом ресурсов группы "Стеклорубероид" на расстояние в интервале от 31 км до 35 км | 1т груза | - | - | - | - | 978.37 | -
252134-00-0036-0040 | Перевозка железнодорожным транспортом ресурсов группы "Стеклорубероид" на расстояние в интервале от 36 км до 40 км | 1т груза | - | - | - | - | 989.76 | -
252134-00-0041-0045 | Перевозка железнодорожным транспортом ресурсов группы "Стеклорубероид" на расстояние в интервале от 41 км до 45 км | 1т груза | - | - | - | - | 1001.14 | -
252134-00-0046-0050 | Перевозка железнодорожным транспортом ресурсов группы "Стеклорубероид" на расстояние в интервале от 46 км до 50 км | 1т груза | - | - | - | - | 1012.52 | -
252134-00-0051-0060 | Перевозка железнодорожным транспортом ресурсов группы "Стеклорубероид" на расстояние в интервале от 51 км до 60 км | 1т груза | - | - | - | - | 1028.39 | -
252134-00-0061-0070 | Перевозка железнодорожным транспортом ресурсов группы "Стеклорубероид" на расстояние в интервале от 61 км до 70 км | 1т груза | - | - | - | - | 1051.15 | -
252134-00-0071-0080 | Перевозка железнодорожным транспортом ресурсов группы "Стеклорубероид" на расстояние в интервале от 71 км до 80 км | 1т груза | - | - | - | - | 1073.68 | -
252134-00-0081-0090 | Перевозка железнодорожным транспортом ресурсов группы "Стеклорубероид" на расстояние в интервале от 81 км до 90 км | 1т груза | - | - | - | - | 1096.44 | -
252134-00-0091-0100 | Перевозка железнодорожным транспортом ресурсов группы "Стеклорубероид" на расстояние в интервале от 91 км до 100 км | 1т груза | - | - | - | - | 1119.21 | -
252134-00-0101-0120 | Перевозка железнодорожным транспортом ресурсов группы "Стеклорубероид" на расстояние в интервале от 101 км до 120 км | 1т груза | - | - | - | - | 1153.11 | -
252134-00-0121-0140 | Перевозка железнодорожным транспортом ресурсов группы "Стеклорубероид" на расстояние в интервале от 121 км до 140 км | 1т груза | - | - | - | - | 1198.4 | -
252134-00-0141-0160 | Перевозка железнодорожным транспортом ресурсов группы "Стеклорубероид" на расстояние в интервале от 141 км до 160 км | 1т груза | - | - | - | - | 1243.94 | -
252134-00-0161-0180 | Перевозка железнодорожным транспортом ресурсов группы "Стеклорубероид" на расстояние в интервале от 161 км до 180 км | 1т груза | - | - | - | - | 1283.66 | -
252134-00-0181-0200 | Перевозка железнодорожным транспортом ресурсов группы "Стеклорубероид" на расстояние в интервале от 181 км до 200 км | 1т груза | - | - | - | - | 1322.18 | -
252134-00-0201-0220 | Перевозка железнодорожным транспортом ресурсов группы "Стеклорубероид" на расстояние в интервале от 201 км до 220 км | 1т груза | - | - | - | - | 1362.63 | -
252134-00-0221-0240 | Перевозка железнодорожным транспортом ресурсов группы "Стеклорубероид" на расстояние в интервале от 221 км до 240 км | 1т груза | - | - | - | - | 1398.98 | -
252134-00-0241-0260 | Перевозка железнодорожным транспортом ресурсов группы "Стеклорубероид" на расстояние в интервале от 241 км до 260 км | 1т груза | - | - | - | - | 1437.74 | -
252134-00-0261-0280 | Перевозка железнодорожным транспортом ресурсов группы "Стеклорубероид" на расстояние в интервале от 261 км до 280 км | 1т груза | - | - | - | - | 1476.01 | -
252134-00-0281-0300 | Перевозка железнодорожным транспортом ресурсов группы "Стеклорубероид" на расстояние в интервале от 281 км до 300 км | 1т груза | - | - | - | - | 1513.8 | -
252134-00-0301-0330 | Перевозка железнодорожным транспортом ресурсов группы "Стеклорубероид" на расстояние в интервале от 301 км до 330 км | 1т груза | - | - | - | - | 1561.04 | -
252134-00-0331-0360 | Перевозка железнодорожным транспортом ресурсов группы "Стеклорубероид" на расстояние в интервале от 331 км до 360 км | 1т груза | - | - | - | - | 1617.97 | -
252134-00-0361-0390 | Перевозка железнодорожным транспортом ресурсов группы "Стеклорубероид" на расстояние в интервале от 361 км до 390 км | 1т груза | - | - | - | - | 1673.94 | -
252134-00-0391-0420 | Перевозка железнодорожным транспортом ресурсов группы "Стеклорубероид" на расстояние в интервале от 391 км до 420 км | 1т груза | - | - | - | - | 1728.93 | -
252134-00-0421-0450 | Перевозка железнодорожным транспортом ресурсов группы "Стеклорубероид" на расстояние в интервале от 421 км до 450 км | 1т груза | - | - | - | - | 1790.22 | -
252134-00-0451-0480 | Перевозка железнодорожным транспортом ресурсов группы "Стеклорубероид" на расстояние в интервале от 451 км до 480 км | 1т груза | - | - | - | - | 1843.52 | -
252134-00-0481-0510 | Перевозка железнодорожным транспортом ресурсов группы "Стеклорубероид" на расстояние в интервале от 481 км до 510 км | 1т груза | - | - | - | - | 1896.1 | -
252134-00-0511-0540 | Перевозка железнодорожным транспортом ресурсов группы "Стеклорубероид" на расстояние в интервале от 511 км до 540 км | 1т груза | - | - | - | - | 1956.17 | -
252134-00-0541-0570 | Перевозка железнодорожным транспортом ресурсов группы "Стеклорубероид" на расстояние в интервале от 541 км до 570 км | 1т груза | - | - | - | - | 2007.3 | -
252134-00-0571-0600 | Перевозка железнодорожным транспортом ресурсов группы "Стеклорубероид" на расстояние в интервале от 571 км до 600 км | 1т груза | - | - | - | - | 2066.89 | -
252134-00-0601-0640 | Перевозка железнодорожным транспортом ресурсов группы "Стеклорубероид" на расстояние в интервале от 601 км до 640 км | 1т груза | - | - | - | - | 2126.25 | -
252134-00-0641-0680 | Перевозка железнодорожным транспортом ресурсов группы "Стеклорубероид" на расстояние в интервале от 641 км до 680 км | 1т груза | - | - | - | - | 2205.22 | -
252134-00-0681-0720 | Перевозка железнодорожным транспортом ресурсов группы "Стеклорубероид" на расстояние в интервале от 681 км до 720 км | 1т груза | - | - | - | - | 2272.58 | -
252134-00-0721-0760 | Перевозка железнодорожным транспортом ресурсов группы "Стеклорубероид" на расстояние в интервале от 721 км до 760 км | 1т груза | - | - | - | - | 2350.83 | -
252134-00-0761-0800 | Перевозка железнодорожным транспортом ресурсов группы "Стеклорубероид" на расстояние в интервале от 761 км до 800 км | 1т груза | - | - | - | - | 2416.26 | -
252134-00-0801-0840 | Перевозка железнодорожным транспортом ресурсов группы "Стеклорубероид" на расстояние в интервале от 801 км до 840 км | 1т груза | - | - | - | - | 2493.78 | -
252134-00-0841-0880 | Перевозка железнодорожным транспортом ресурсов группы "Стеклорубероид" на расстояние в интервале от 841 км до 880 км | 1т груза | - | - | - | - | 2571.29 | -
252134-00-0881-0920 | Перевозка железнодорожным транспортом ресурсов группы "Стеклорубероид" на расстояние в интервале от 881 км до 920 км | 1т груза | - | - | - | - | 2634.06 | -
252134-00-0921-0960 | Перевозка железнодорожным транспортом ресурсов группы "Стеклорубероид" на расстояние в интервале от 921 км до 960 км | 1т груза | - | - | - | - | 2711.1 | -
252134-00-0961-1000 | Перевозка железнодорожным транспортом ресурсов группы "Стеклорубероид" на расстояние в интервале от 961 км до 1000 км | 1т груза | - | - | - | - | 2771.93 | -
252134-00-1001-1050 | Перевозка железнодорожным транспортом ресурсов группы "Стеклорубероид" на расстояние в интервале от 1001 км до 1050 км | 1т груза | - | - | - | - | 2857.69 | -
252134-00-1051-1100 | Перевозка железнодорожным транспортом ресурсов группы "Стеклорубероид" на расстояние в интервале от 1051 км до 1100 км | 1т груза | - | - | - | - | 2952.89 | -
252134-00-1101-1150 | Перевозка железнодорожным транспортом ресурсов группы "Стеклорубероид" на расстояние в интервале от 1101 км до 1150 км | 1т груза | - | - | - | - | 3029.72 | -
252134-00-1151-1200 | Перевозка железнодорожным транспортом ресурсов группы "Стеклорубероид" на расстояние в интервале от 1151 км до 1200 км | 1т груза | - | - | - | - | 3124.2 | -
252134-00-1201-1250 | Перевозка железнодорожным транспортом ресурсов группы "Стеклорубероид" на расстояние в интервале от 1201 км до 1250 км | 1т груза | - | - | - | - | 3198.61 | -
252134-00-1251-1300 | Перевозка железнодорожным транспортом ресурсов группы "Стеклорубероид" на расстояние в интервале от 1251 км до 1300 км | 1т груза | - | - | - | - | 3292.36 | -
252134-00-1301-1350 | Перевозка железнодорожным транспортом ресурсов группы "Стеклорубероид" на расстояние в интервале от 1301 км до 1350 км | 1т груза | - | - | - | - | 3364.11 | -
252134-00-1351-1400 | Перевозка железнодорожным транспортом ресурсов группы "Стеклорубероид" на расстояние в интервале от 1351 км до 1400 км | 1т груза | - | - | - | - | 3456.9 | -
252134-00-1401-1450 | Перевозка железнодорожным транспортом ресурсов группы "Стеклорубероид" на расстояние в интервале от 1401 км до 1450 км | 1т груза | - | - | - | - | 3549.93 | -
252134-00-1451-1500 | Перевозка железнодорожным транспортом ресурсов группы "Стеклорубероид" на расстояние в интервале от 1451 км до 1500 км | 1т груза | - | - | - | - | 3618.53 | -
252134-00-1501-1600 | Перевозка железнодорожным транспортом ресурсов группы "Стеклорубероид" на расстояние в интервале от 1501 км до 1600 км | 1т груза | - | - | - | - | 3756.38 | -
252134-00-1601-1700 | Перевозка железнодорожным транспортом ресурсов группы "Стеклорубероид" на расстояние в интервале от 1601 км до 1700 км | 1т груза | - | - | - | - | 3913.42 | -
252134-00-1701-1800 | Перевозка железнодорожным транспортом ресурсов группы "Стеклорубероид" на расстояние в интервале от 1701 км до 1800 км | 1т груза | - | - | - | - | 4067.07 | -
252134-00-1801-1900 | Перевозка железнодорожным транспортом ресурсов группы "Стеклорубероид" на расстояние в интервале от 1801 км до 1900 км | 1т груза | - | - | - | - | 4247.81 | -
252134-00-1901-2000 | Перевозка железнодорожным транспортом ресурсов группы "Стеклорубероид" на расстояние в интервале от 1901 км до 2000 км | 1т груза | - | - | - | - | 4396.38 | -
252134-00-2001-2100 | Перевозка железнодорожным транспортом ресурсов группы "Стеклорубероид" на расстояние в интервале от 2001 км до 2100 км | 1т груза | - | - | - | - | 4541.81 | -
252134-00-2101-2200 | Перевозка железнодорожным транспортом ресурсов группы "Стеклорубероид" на расстояние в интервале от 2101 км до 2200 км | 1т груза | - | - | - | - | 4719.4 | -
252134-00-2201-2300 | Перевозка железнодорожным транспортом ресурсов группы "Стеклорубероид" на расстояние в интервале от 2201 км до 2300 км | 1т груза | - | - | - | - | 4859.75 | -
252134-00-2301-2400 | Перевозка железнодорожным транспортом ресурсов группы "Стеклорубероид" на расстояние в интервале от 2301 км до 2400 км | 1т груза | - | - | - | - | 4996.95 | -
252134-00-2401-2500 | Перевозка железнодорожным транспортом ресурсов группы "Стеклорубероид" на расстояние в интервале от 2401 км до 2500 км | 1т груза | - | - | - | - | 5171.16 | -
252134-00-2501-2600 | Перевозка железнодорожным транспортом ресурсов группы "Стеклорубероид" на расстояние в интервале от 2501 км до 2600 км | 1т груза | - | - | - | - | 5303.29 | -
252134-00-2601-2700 | Перевозка железнодорожным транспортом ресурсов группы "Стеклорубероид" на расстояние в интервале от 2601 км до 2700 км | 1т груза | - | - | - | - | 5432.27 | -
252134-00-2701-2800 | Перевозка железнодорожным транспортом ресурсов группы "Стеклорубероид" на расстояние в интервале от 2701 км до 2800 км | 1т груза | - | - | - | - | 5603.09 | -
252134-00-2801-2900 | Перевозка железнодорожным транспортом ресурсов группы "Стеклорубероид" на расстояние в интервале от 2801 км до 2900 км | 1т груза | - | - | - | - | 5727.24 | -
252134-00-2901-3000 | Перевозка железнодорожным транспортом ресурсов группы "Стеклорубероид" на расстояние в интервале от 2901 км до 3000 км | 1т груза | - | - | - | - | 5848 | -
252134-00-3001-3100 | Перевозка железнодорожным транспортом ресурсов группы "Стеклорубероид" на расстояние в интервале от 3001 км до 3100 км | 1т груза | - | - | - | - | 5744.47 | -
252134-00-3101-3200 | Перевозка железнодорожным транспортом ресурсов группы "Стеклорубероид" на расстояние в интервале от 3101 км до 3200 км | 1т груза | - | - | - | - | 5904.59 | -
252134-00-3201-3300 | Перевозка железнодорожным транспортом ресурсов группы "Стеклорубероид" на расстояние в интервале от 3201 км до 3300 км | 1т груза | - | - | - | - | 6064.72 | -
252134-00-3301-3400 | Перевозка железнодорожным транспортом ресурсов группы "Стеклорубероид" на расстояние в интервале от 3301 км до 3400 км | 1т груза | - | - | - | - | 6224.84 | -
252134-00-3401-3500 | Перевозка железнодорожным транспортом ресурсов группы "Стеклорубероид" на расстояние в интервале от 3401 км до 3500 км | 1т груза | - | - | - | - | 6384.74 | -
252134-00-3501-3600 | Перевозка железнодорожным транспортом ресурсов группы "Стеклорубероид" на расстояние в интервале от 3501 км до 3600 км | 1т груза | - | - | - | - | 6544.86 | -
252134-00-3601-3700 | Перевозка железнодорожным транспортом ресурсов группы "Стеклорубероид" на расстояние в интервале от 3601 км до 3700 км | 1т груза | - | - | - | - | 6704.99 | -
252134-00-3701-3800 | Перевозка железнодорожным транспортом ресурсов группы "Стеклорубероид" на расстояние в интервале от 3701 км до 3800 км | 1т груза | - | - | - | - | 6864.88 | -
252134-00-3801-3900 | Перевозка железнодорожным транспортом ресурсов группы "Стеклорубероид" на расстояние в интервале от 3801 км до 3900 км | 1т груза | - | - | - | - | 7025.01 | -
252134-00-3901-4000 | Перевозка железнодорожным транспортом ресурсов группы "Стеклорубероид" на расстояние в интервале от 3901 км до 4000 км | 1т груза | - | - | - | - | 7185.13 | -
252134-00-4001-4100 | Перевозка железнодорожным транспортом ресурсов группы "Стеклорубероид" на расстояние в интервале от 4001 км до 4100 км | 1т груза | - | - | - | - | 7345.03 | -
252134-00-4101-4200 | Перевозка железнодорожным транспортом ресурсов группы "Стеклорубероид" на расстояние в интервале от 4101 км до 4200 км | 1т груза | - | - | - | - | 7505.15 | -
252134-00-4201-4300 | Перевозка железнодорожным транспортом ресурсов группы "Стеклорубероид" на расстояние в интервале от 4201 км до 4300 км | 1т груза | - | - | - | - | 7665.28 | -
252134-00-4301-4400 | Перевозка железнодорожным транспортом ресурсов группы "Стеклорубероид" на расстояние в интервале от 4301 км до 4400 км | 1т груза | - | - | - | - | 7825.17 | -
252134-00-4401-4500 | Перевозка железнодорожным транспортом ресурсов группы "Стеклорубероид" на расстояние в интервале от 4401 км до 4500 км | 1т груза | - | - | - | - | 7985.3 | -
252134-00-4501-4600 | Перевозка железнодорожным транспортом ресурсов группы "Стеклорубероид" на расстояние в интервале от 4501 км до 4600 км | 1т груза | - | - | - | - | 8145.42 | -
252134-00-4601-4700 | Перевозка железнодорожным транспортом ресурсов группы "Стеклорубероид" на расстояние в интервале от 4601 км до 4700 км | 1т груза | - | - | - | - | 8305.32 | -
252134-00-4701-4800 | Перевозка железнодорожным транспортом ресурсов группы "Стеклорубероид" на расстояние в интервале от 4701 км до 4800 км | 1т груза | - | - | - | - | 8465.44 | -
252134-00-4801-4900 | Перевозка железнодорожным транспортом ресурсов группы "Стеклорубероид" на расстояние в интервале от 4801 км до 4900 км | 1т груза | - | - | - | - | 8625.57 | -
252134-00-4901-5000 | Перевозка железнодорожным транспортом ресурсов группы "Стеклорубероид" на расстояние в интервале от 4901 км до 5000 км | 1т груза | - | - | - | - | 8785.69 | -
252134-00-5001-5100 | Перевозка железнодорожным транспортом ресурсов группы "Стеклорубероид" на расстояние в интервале от 5001 км до 5100 км | 1т груза | - | - | - | - | 8945.59 | -
252134-00-5101-5200 | Перевозка железнодорожным транспортом ресурсов группы "Стеклорубероид" на расстояние в интервале от 5101 км до 5200 км | 1т груза | - | - | - | - | 9105.71 | -
252134-00-5201-5300 | Перевозка железнодорожным транспортом ресурсов группы "Стеклорубероид" на расстояние в интервале от 5201 км до 5300 км | 1т груза | - | - | - | - | 9265.84 | -
252134-00-5301-5400 | Перевозка железнодорожным транспортом ресурсов группы "Стеклорубероид" на расстояние в интервале от 5301 км до 5400 км | 1т груза | - | - | - | - | 9425.73 | -
252134-00-5401-5500 | Перевозка железнодорожным транспортом ресурсов группы "Стеклорубероид" на расстояние в интервале от 5401 км до 5500 км | 1т груза | - | - | - | - | 9585.86 | -
252134-00-5501-5700 | Перевозка железнодорожным транспортом ресурсов группы "Стеклорубероид" на расстояние в интервале от 5501 км до 5700 км | 1т груза | - | - | - | - | 9825.82 | -
252134-00-5701-5900 | Перевозка железнодорожным транспортом ресурсов группы "Стеклорубероид" на расстояние в интервале от 5701 км до 5900 км | 1т груза | - | - | - | - | 10146.07 | -
252134-00-5901-6100 | Перевозка железнодорожным транспортом ресурсов группы "Стеклорубероид" на расстояние в интервале от 5901 км до 6100 км | 1т груза | - | - | - | - | 10466.09 | -
252134-00-6101-6300 | Перевозка железнодорожным транспортом ресурсов группы "Стеклорубероид" на расстояние в интервале от 6101 км до 6300 км | 1т груза | - | - | - | - | 10786.34 | -
252134-00-6301-6500 | Перевозка железнодорожным транспортом ресурсов группы "Стеклорубероид" на расстояние в интервале от 6301 км до 6500 км | 1т груза | - | - | - | - | 11106.36 | -
252134-00-6501-6700 | Перевозка железнодорожным транспортом ресурсов группы "Стеклорубероид" на расстояние в интервале от 6501 км до 6700 км | 1т груза | - | - | - | - | 11426.38 | -
252134-00-6701-6900 | Перевозка железнодорожным транспортом ресурсов группы "Стеклорубероид" на расстояние в интервале от 6701 км до 6900 км | 1т груза | - | - | - | - | 11746.63 | -
252134-00-6901-7100 | Перевозка железнодорожным транспортом ресурсов группы "Стеклорубероид" на расстояние в интервале от 6901 км до 7100 км | 1т груза | - | - | - | - | 12066.65 | -
252134-00-7101-7300 | Перевозка железнодорожным транспортом ресурсов группы "Стеклорубероид" на расстояние в интервале от 7101 км до 7300 км | 1т груза | - | - | - | - | 12386.67 | -
252134-00-7301-7500 | Перевозка железнодорожным транспортом ресурсов группы "Стеклорубероид" на расстояние в интервале от 7301 км до 7500 км | 1т груза | - | - | - | - | 12706.92 | -
252134-00-7501-7700 | Перевозка железнодорожным транспортом ресурсов группы "Стеклорубероид" на расстояние в интервале от 7501 км до 7700 км | 1т груза | - | - | - | - | 13026.94 | -
252134-00-7701-7900 | Перевозка железнодорожным транспортом ресурсов группы "Стеклорубероид" на расстояние в интервале от 7701 км до 7900 км | 1т груза | - | - | - | - | 13347.19 | -
252134-00-7901-8100 | Перевозка железнодорожным транспортом ресурсов группы "Стеклорубероид" на расстояние в интервале от 7901 км до 8100 км | 1т груза | - | - | - | - | 13667.21 | -
252134-00-8101-8300 | Перевозка железнодорожным транспортом ресурсов группы "Стеклорубероид" на расстояние в интервале от 8101 км до 8300 км | 1т груза | - | - | - | - | 13987.23 | -
252134-00-8301-8500 | Перевозка железнодорожным транспортом ресурсов группы "Стеклорубероид" на расстояние в интервале от 8301 км до 8500 км | 1т груза | - | - | - | - | 14307.48 | -
252134-00-8501-8700 | Перевозка железнодорожным транспортом ресурсов группы "Стеклорубероид" на расстояние в интервале от 8501 км до 8700 км | 1т груза | - | - | - | - | 14627.5 | -
252134-00-8701-8900 | Перевозка железнодорожным транспортом ресурсов группы "Стеклорубероид" на расстояние в интервале от 8701 км до 8900 км | 1т груза | - | - | - | - | 14947.52 | -
252134-00-8901-9100 | Перевозка железнодорожным транспортом ресурсов группы "Стеклорубероид" на расстояние в интервале от 8901 км до 9100 км | 1т груза | - | - | - | - | 15267.77 | -
252134-00-9101-9300 | Перевозка железнодорожным транспортом ресурсов группы "Стеклорубероид" на расстояние в интервале от 9101 км до 9300 км | 1т груза | - | - | - | - | 15587.79 | -
252134-00-9301-9500 | Перевозка железнодорожным транспортом ресурсов группы "Стеклорубероид" на расстояние в интервале от 9301 км до 9500 км | 1т груза | - | - | - | - | 15908.04 | -
252134-00-9501-9700 | Перевозка железнодорожным транспортом ресурсов группы "Стеклорубероид" на расстояние в интервале от 9501 км до 9700 км | 1т груза | - | - | - | - | 16228.06 | -
252134-00-9701-9900 | Перевозка железнодорожным транспортом ресурсов группы "Стеклорубероид" на расстояние в интервале от 9701 км до 9900 км | 1т груза | - | - | - | - | 16548.08 | -
461671-00-0001-0005 | Перевозка железнодорожным транспортом ресурсов группы "Стеклотекстолит" на расстояние в интервале от 1 км до 5 км | 1т груза | - | - | - | - | 1106.5 | -
461671-00-0006-0010 | Перевозка железнодорожным транспортом ресурсов группы "Стеклотекстолит" на расстояние в интервале от 6 км до 10 км | 1т груза | - | - | - | - | 1123.34 | -
461671-00-0011-0015 | Перевозка железнодорожным транспортом ресурсов группы "Стеклотекстолит" на расстояние в интервале от 11 км до 15 км | 1т груза | - | - | - | - | 1137.33 | -
461671-00-0016-0020 | Перевозка железнодорожным транспортом ресурсов группы "Стеклотекстолит" на расстояние в интервале от 16 км до 20 км | 1т груза | - | - | - | - | 1151.32 | -
461671-00-0021-0025 | Перевозка железнодорожным транспортом ресурсов группы "Стеклотекстолит" на расстояние в интервале от 21 км до 25 км | 1т груза | - | - | - | - | 1165.63 | -
461671-00-0026-0030 | Перевозка железнодорожным транспортом ресурсов группы "Стеклотекстолит" на расстояние в интервале от 26 км до 30 км | 1т груза | - | - | - | - | 1179.63 | -
461671-00-0031-0035 | Перевозка железнодорожным транспортом ресурсов группы "Стеклотекстолит" на расстояние в интервале от 31 км до 35 км | 1т груза | - | - | - | - | 1193.62 | -
461671-00-0036-0040 | Перевозка железнодорожным транспортом ресурсов группы "Стеклотекстолит" на расстояние в интервале от 36 км до 40 км | 1т груза | - | - | - | - | 1207.93 | -
461671-00-0041-0045 | Перевозка железнодорожным транспортом ресурсов группы "Стеклотекстолит" на расстояние в интервале от 41 км до 45 км | 1т груза | - | - | - | - | 1221.92 | -
461671-00-0046-0050 | Перевозка железнодорожным транспортом ресурсов группы "Стеклотекстолит" на расстояние в интервале от 46 км до 50 км | 1т груза | - | - | - | - | 1236.23 | -
461671-00-0051-0060 | Перевозка железнодорожным транспортом ресурсов группы "Стеклотекстолит" на расстояние в интервале от 51 км до 60 км | 1т груза | - | - | - | - | 1255.95 | -
461671-00-0061-0070 | Перевозка железнодорожным транспортом ресурсов группы "Стеклотекстолит" на расстояние в интервале от 61 км до 70 км | 1т груза | - | - | - | - | 1284.25 | -
461671-00-0071-0080 | Перевозка железнодорожным транспортом ресурсов группы "Стеклотекстолит" на расстояние в интервале от 71 км до 80 км | 1т груза | - | - | - | - | 1312.55 | -
461671-00-0081-0090 | Перевозка железнодорожным транспортом ресурсов группы "Стеклотекстолит" на расстояние в интервале от 81 км до 90 км | 1т груза | - | - | - | - | 1340.54 | -
461671-00-0091-0100 | Перевозка железнодорожным транспортом ресурсов группы "Стеклотекстолит" на расстояние в интервале от 91 км до 100 км | 1т груза | - | - | - | - | 1368.84 | -
461671-00-0101-0120 | Перевозка железнодорожным транспортом ресурсов группы "Стеклотекстолит" на расстояние в интервале от 101 км до 120 км | 1т груза | - | - | - | - | 1411.13 | -
461671-00-0121-0140 | Перевозка железнодорожным транспортом ресурсов группы "Стеклотекстолит" на расстояние в интервале от 121 км до 140 км | 1т груза | - | - | - | - | 1467.73 | -
461671-00-0141-0160 | Перевозка железнодорожным транспортом ресурсов группы "Стеклотекстолит" на расстояние в интервале от 141 км до 160 км | 1т груза | - | - | - | - | 1524.02 | -
461671-00-0161-0180 | Перевозка железнодорожным транспортом ресурсов группы "Стеклотекстолит" на расстояние в интервале от 161 км до 180 км | 1т груза | - | - | - | - | 1573.35 | -
461671-00-0181-0200 | Перевозка железнодорожным транспортом ресурсов группы "Стеклотекстолит" на расстояние в интервале от 181 км до 200 км | 1т груза | - | - | - | - | 1621.1 | -
461671-00-0201-0220 | Перевозка железнодорожным транспортом ресурсов группы "Стеклотекстолит" на расстояние в интервале от 201 км до 220 км | 1т груза | - | - | - | - | 1671.38 | -
461671-00-0221-0240 | Перевозка железнодорожным транспортом ресурсов группы "Стеклотекстолит" на расстояние в интервале от 221 км до 240 км | 1т груза | - | - | - | - | 1716.28 | -
461671-00-0241-0260 | Перевозка железнодорожным транспортом ресурсов группы "Стеклотекстолит" на расстояние в интервале от 241 км до 260 км | 1т груза | - | - | - | - | 1764.66 | -
461671-00-0261-0280 | Перевозка железнодорожным транспортом ресурсов группы "Стеклотекстолит" на расстояние в интервале от 261 км до 280 км | 1т груза | - | - | - | - | 1812.1 | -
461671-00-0281-0300 | Перевозка железнодорожным транспортом ресурсов группы "Стеклотекстолит" на расстояние в интервале от 281 км до 300 км | 1т груза | - | - | - | - | 1858.9 | -
461671-00-0301-0330 | Перевозка железнодорожным транспортом ресурсов группы "Стеклотекстолит" на расстояние в интервале от 301 км до 330 км | 1т груза | - | - | - | - | 1917.8 | -
461671-00-0331-0360 | Перевозка железнодорожным транспортом ресурсов группы "Стеклотекстолит" на расстояние в интервале от 331 км до 360 км | 1т груза | - | - | - | - | 1988.47 | -
461671-00-0361-0390 | Перевозка железнодорожным транспортом ресурсов группы "Стеклотекстолит" на расстояние в интервале от 361 км до 390 км | 1т груза | - | - | - | - | 2057.88 | -
461671-00-0391-0420 | Перевозка железнодорожным транспортом ресурсов группы "Стеклотекстолит" на расстояние в интервале от 391 км до 420 км | 1т груза | - | - | - | - | 2126.03 | -
461671-00-0421-0450 | Перевозка железнодорожным транспортом ресурсов группы "Стеклотекстолит" на расстояние в интервале от 421 км до 450 км | 1т груза | - | - | - | - | 2201.77 | -
461671-00-0451-0480 | Перевозка железнодорожным транспортом ресурсов группы "Стеклотекстолит" на расстояние в интервале от 451 км до 480 км | 1т груза | - | - | - | - | 2268.02 | -
461671-00-0481-0510 | Перевозка железнодорожным транспортом ресурсов группы "Стеклотекстолит" на расстояние в интервале от 481 км до 510 км | 1т груза | - | - | - | - | 2333 | -
461671-00-0511-0540 | Перевозка железнодорожным транспортом ресурсов группы "Стеклотекстолит" на расстояние в интервале от 511 км до 540 км | 1т груза | - | - | - | - | 2407.79 | -
461671-00-0541-0570 | Перевозка железнодорожным транспортом ресурсов группы "Стеклотекстолит" на расстояние в интервале от 541 км до 570 км | 1т груза | - | - | - | - | 2470.88 | -
461671-00-0571-0600 | Перевозка железнодорожным транспортом ресурсов группы "Стеклотекстолит" на расстояние в интервале от 571 км до 600 км | 1т груза | - | - | - | - | 2545.03 | -
461671-00-0601-0640 | Перевозка железнодорожным транспортом ресурсов группы "Стеклотекстолит" на расстояние в интервале от 601 км до 640 км | 1т груза | - | - | - | - | 2618.64 | -
461671-00-0641-0680 | Перевозка железнодорожным транспортом ресурсов группы "Стеклотекстолит" на расстояние в интервале от 641 км до 680 км | 1т груза | - | - | - | - | 2716.67 | -
461671-00-0681-0720 | Перевозка железнодорожным транспортом ресурсов группы "Стеклотекстолит" на расстояние в интервале от 681 км до 720 км | 1т груза | - | - | - | - | 2799.84 | -
461671-00-0721-0760 | Перевозка железнодорожным транспортом ресурсов группы "Стеклотекстолит" на расстояние в интервале от 721 км до 760 км | 1т груза | - | - | - | - | 2896.92 | -
461671-00-0761-0800 | Перевозка железнодорожным транспортом ресурсов группы "Стеклотекстолит" на расстояние в интервале от 761 км до 800 км | 1т груза | - | - | - | - | 2977.88 | -
461671-00-0801-0840 | Перевозка железнодорожным транспортом ресурсов группы "Стеклотекстолит" на расстояние в интервале от 801 км до 840 км | 1т груза | - | - | - | - | 3074.32 | -
461671-00-0841-0880 | Перевозка железнодорожным транспортом ресурсов группы "Стеклотекстолит" на расстояние в интервале от 841 км до 880 км | 1т груза | - | - | - | - | 3170.46 | -
461671-00-0881-0920 | Перевозка железнодорожным транспортом ресурсов группы "Стеклотекстолит" на расстояние в интервале от 881 км до 920 км | 1т груза | - | - | - | - | 3247.94 | -
461671-00-0921-0960 | Перевозка железнодорожным транспортом ресурсов группы "Стеклотекстолит" на расстояние в интервале от 921 км до 960 км | 1т груза | - | - | - | - | 3343.44 | -
461671-00-0961-1000 | Перевозка железнодорожным транспортом ресурсов группы "Стеклотекстолит" на расстояние в интервале от 961 км до 1000 км | 1т груза | - | - | - | - | 3418.71 | -
461671-00-1001-1050 | Перевозка железнодорожным транспортом ресурсов группы "Стеклотекстолит" на расстояние в интервале от 1001 км до 1050 км | 1т груза | - | - | - | - | 3525.04 | -
461671-00-1051-1100 | Перевозка железнодорожным транспортом ресурсов группы "Стеклотекстолит" на расстояние в интервале от 1051 км до 1100 км | 1т груза | - | - | - | - | 3643.46 | -
461671-00-1101-1150 | Перевозка железнодорожным транспортом ресурсов группы "Стеклотекстолит" на расстояние в интервале от 1101 км до 1150 км | 1т груза | - | - | - | - | 3738.18 | -
461671-00-1151-1200 | Перевозка железнодорожным транспортом ресурсов группы "Стеклотекстолит" на расстояние в интервале от 1151 км до 1200 км | 1т груза | - | - | - | - | 3855.34 | -
461671-00-1201-1250 | Перевозка железнодорожным транспортом ресурсов группы "Стеклотекстолит" на расстояние в интервале от 1201 км до 1250 км | 1т груза | - | - | - | - | 3947.22 | -
461671-00-1251-1300 | Перевозка железнодорожным транспортом ресурсов группы "Стеклотекстолит" на расстояние в интервале от 1251 км до 1300 км | 1т груза | - | - | - | - | 4063.43 | -
461671-00-1301-1350 | Перевозка железнодорожным транспортом ресурсов группы "Стеклотекстолит" на расстояние в интервале от 1301 км до 1350 км | 1т груза | - | - | - | - | 4152.14 | -
461671-00-1351-1400 | Перевозка железнодорожным транспортом ресурсов группы "Стеклотекстолит" на расстояние в интервале от 1351 км до 1400 км | 1т груза | - | - | - | - | 4267.41 | -
461671-00-1401-1450 | Перевозка железнодорожным транспортом ресурсов группы "Стеклотекстолит" на расстояние в интервале от 1401 км до 1450 км | 1т груза | - | - | - | - | 4382.36 | -
461671-00-1451-1500 | Перевозка железнодорожным транспортом ресурсов группы "Стеклотекстолит" на расстояние в интервале от 1451 км до 1500 км | 1т груза | - | - | - | - | 4466.96 | -
461671-00-1501-1600 | Перевозка железнодорожным транспортом ресурсов группы "Стеклотекстолит" на расстояние в интервале от 1501 км до 1600 км | 1т груза | - | - | - | - | 4638.27 | -
461671-00-1601-1700 | Перевозка железнодорожным транспортом ресурсов группы "Стеклотекстолит" на расстояние в интервале от 1601 км до 1700 км | 1т груза | - | - | - | - | 4832.13 | -
461671-00-1701-1800 | Перевозка железнодорожным транспортом ресурсов группы "Стеклотекстолит" на расстояние в интервале от 1701 км до 1800 км | 1т груза | - | - | - | - | 5021.89 | -
461671-00-1801-1900 | Перевозка железнодорожным транспортом ресурсов группы "Стеклотекстолит" на расстояние в интервале от 1801 км до 1900 км | 1т груза | - | - | - | - | 5246.09 | -
461671-00-1901-2000 | Перевозка железнодорожным транспортом ресурсов группы "Стеклотекстолит" на расстояние в интервале от 1901 км до 2000 км | 1т груза | - | - | - | - | 5429.52 | -
461671-00-2001-2100 | Перевозка железнодорожным транспортом ресурсов группы "Стеклотекстолит" на расстояние в интервале от 2001 км до 2100 км | 1т груза | - | - | - | - | 5609.16 | -
461671-00-2101-2200 | Перевозка железнодорожным транспортом ресурсов группы "Стеклотекстолит" на расстояние в интервале от 2101 км до 2200 км | 1т груза | - | - | - | - | 5828.94 | -
461671-00-2201-2300 | Перевозка железнодорожным транспортом ресурсов группы "Стеклотекстолит" на расстояние в интервале от 2201 км до 2300 км | 1т груза | - | - | - | - | 6002.25 | -
461671-00-2301-2400 | Перевозка железнодорожным транспортом ресурсов группы "Стеклотекстолит" на расстояние в интервале от 2301 км до 2400 км | 1т груза | - | - | - | - | 6171.14 | -
461671-00-2401-2500 | Перевозка железнодорожным транспортом ресурсов группы "Стеклотекстолит" на расстояние в интервале от 2401 км до 2500 км | 1т груза | - | - | - | - | 6387.13 | -
461671-00-2501-2600 | Перевозка железнодорожным транспортом ресурсов группы "Стеклотекстолит" на расстояние в интервале от 2501 км до 2600 км | 1т груза | - | - | - | - | 6550.01 | -
461671-00-2601-2700 | Перевозка железнодорожным транспортом ресурсов группы "Стеклотекстолит" на расстояние в интервале от 2601 км до 2700 км | 1т груза | - | - | - | - | 6708.47 | -
461671-00-2701-2800 | Перевозка железнодорожным транспортом ресурсов группы "Стеклотекстолит" на расстояние в интервале от 2701 км до 2800 км | 1т груза | - | - | - | - | 6920.35 | -
461671-00-2801-2900 | Перевозка железнодорожным транспортом ресурсов группы "Стеклотекстолит" на расстояние в интервале от 2801 км до 2900 км | 1т груза | - | - | - | - | 7072.79 | -
461671-00-2901-3000 | Перевозка железнодорожным транспортом ресурсов группы "Стеклотекстолит" на расстояние в интервале от 2901 км до 3000 км | 1т груза | - | - | - | - | 7221.13 | -
461671-00-3001-3100 | Перевозка железнодорожным транспортом ресурсов группы "Стеклотекстолит" на расстояние в интервале от 3001 км до 3100 км | 1т груза | - | - | - | - | 7287.09 | -
461671-00-3101-3200 | Перевозка железнодорожным транспортом ресурсов группы "Стеклотекстолит" на расстояние в интервале от 3101 км до 3200 км | 1т груза | - | - | - | - | 7490.59 | -
461671-00-3201-3300 | Перевозка железнодорожным транспортом ресурсов группы "Стеклотекстолит" на расстояние в интервале от 3201 км до 3300 км | 1т груза | - | - | - | - | 7694.09 | -
461671-00-3301-3400 | Перевозка железнодорожным транспортом ресурсов группы "Стеклотекстолит" на расстояние в интервале от 3301 км до 3400 км | 1т груза | - | - | - | - | 7897.6 | -
461671-00-3401-3500 | Перевозка железнодорожным транспортом ресурсов группы "Стеклотекстолит" на расстояние в интервале от 3401 км до 3500 км | 1т груза | - | - | - | - | 8101.1 | -
461671-00-3501-3600 | Перевозка железнодорожным транспортом ресурсов группы "Стеклотекстолит" на расстояние в интервале от 3501 км до 3600 км | 1т груза | - | - | - | - | 8304.6 | -
461671-00-3601-3700 | Перевозка железнодорожным транспортом ресурсов группы "Стеклотекстолит" на расстояние в интервале от 3601 км до 3700 км | 1т груза | - | - | - | - | 8508.1 | -
461671-00-3701-3800 | Перевозка железнодорожным транспортом ресурсов группы "Стеклотекстолит" на расстояние в интервале от 3701 км до 3800 км | 1т груза | - | - | - | - | 8711.61 | -
461671-00-3801-3900 | Перевозка железнодорожным транспортом ресурсов группы "Стеклотекстолит" на расстояние в интервале от 3801 км до 3900 км | 1т груза | - | - | - | - | 8915.11 | -
461671-00-3901-4000 | Перевозка железнодорожным транспортом ресурсов группы "Стеклотекстолит" на расстояние в интервале от 3901 км до 4000 км | 1т груза | - | - | - | - | 9118.61 | -
461671-00-4001-4100 | Перевозка железнодорожным транспортом ресурсов группы "Стеклотекстолит" на расстояние в интервале от 4001 км до 4100 км | 1т груза | - | - | - | - | 9322.11 | -
461671-00-4101-4200 | Перевозка железнодорожным транспортом ресурсов группы "Стеклотекстолит" на расстояние в интервале от 4101 км до 4200 км | 1т груза | - | - | - | - | 9525.62 | -
461671-00-4201-4300 | Перевозка железнодорожным транспортом ресурсов группы "Стеклотекстолит" на расстояние в интервале от 4201 км до 4300 км | 1т груза | - | - | - | - | 9729.12 | -
461671-00-4301-4400 | Перевозка железнодорожным транспортом ресурсов группы "Стеклотекстолит" на расстояние в интервале от 4301 км до 4400 км | 1т груза | - | - | - | - | 9932.62 | -
461671-00-4401-4500 | Перевозка железнодорожным транспортом ресурсов группы "Стеклотекстолит" на расстояние в интервале от 4401 км до 4500 км | 1т груза | - | - | - | - | 10136.12 | -
461671-00-4501-4600 | Перевозка железнодорожным транспортом ресурсов группы "Стеклотекстолит" на расстояние в интервале от 4501 км до 4600 км | 1т груза | - | - | - | - | 10339.63 | -
461671-00-4601-4700 | Перевозка железнодорожным транспортом ресурсов группы "Стеклотекстолит" на расстояние в интервале от 4601 км до 4700 км | 1т груза | - | - | - | - | 10543.13 | -
461671-00-4701-4800 | Перевозка железнодорожным транспортом ресурсов группы "Стеклотекстолит" на расстояние в интервале от 4701 км до 4800 км | 1т груза | - | - | - | - | 10746.63 | -
461671-00-4801-4900 | Перевозка железнодорожным транспортом ресурсов группы "Стеклотекстолит" на расстояние в интервале от 4801 км до 4900 км | 1т груза | - | - | - | - | 10950.44 | -
461671-00-4901-5000 | Перевозка железнодорожным транспортом ресурсов группы "Стеклотекстолит" на расстояние в интервале от 4901 км до 5000 км | 1т груза | - | - | - | - | 11153.94 | -
461671-00-5001-5100 | Перевозка железнодорожным транспортом ресурсов группы "Стеклотекстолит" на расстояние в интервале от 5001 км до 5100 км | 1т груза | - | - | - | - | 11357.45 | -
461671-00-5101-5200 | Перевозка железнодорожным транспортом ресурсов группы "Стеклотекстолит" на расстояние в интервале от 5101 км до 5200 км | 1т груза | - | - | - | - | 11560.95 | -
461671-00-5201-5300 | Перевозка железнодорожным транспортом ресурсов группы "Стеклотекстолит" на расстояние в интервале от 5201 км до 5300 км | 1т груза | - | - | - | - | 11764.45 | -
461671-00-5301-5400 | Перевозка железнодорожным транспортом ресурсов группы "Стеклотекстолит" на расстояние в интервале от 5301 км до 5400 км | 1т груза | - | - | - | - | 11967.95 | -
461671-00-5401-5500 | Перевозка железнодорожным транспортом ресурсов группы "Стеклотекстолит" на расстояние в интервале от 5401 км до 5500 км | 1т груза | - | - | - | - | 12171.46 | -
461671-00-5501-5700 | Перевозка железнодорожным транспортом ресурсов группы "Стеклотекстолит" на расстояние в интервале от 5501 км до 5700 км | 1т груза | - | - | - | - | 12476.55 | -
461671-00-5701-5900 | Перевозка железнодорожным транспортом ресурсов группы "Стеклотекстолит" на расстояние в интервале от 5701 км до 5900 км | 1т груза | - | - | - | - | 12883.56 | -
461671-00-5901-6100 | Перевозка железнодорожным транспортом ресурсов группы "Стеклотекстолит" на расстояние в интервале от 5901 км до 6100 км | 1т груза | - | - | - | - | 13290.87 | -
461671-00-6101-6300 | Перевозка железнодорожным транспортом ресурсов группы "Стеклотекстолит" на расстояние в интервале от 6101 км до 6300 км | 1т груза | - | - | - | - | 13697.88 | -
461671-00-6301-6500 | Перевозка железнодорожным транспортом ресурсов группы "Стеклотекстолит" на расстояние в интервале от 6301 км до 6500 км | 1т груза | - | - | - | - | 14104.88 | -
461671-00-6501-6700 | Перевозка железнодорожным транспортом ресурсов группы "Стеклотекстолит" на расстояние в интервале от 6501 км до 6700 км | 1т груза | - | - | - | - | 14511.89 | -
461671-00-6701-6900 | Перевозка железнодорожным транспортом ресурсов группы "Стеклотекстолит" на расстояние в интервале от 6701 км до 6900 км | 1т груза | - | - | - | - | 14918.89 | -
461671-00-6901-7100 | Перевозка железнодорожным транспортом ресурсов группы "Стеклотекстолит" на расстояние в интервале от 6901 км до 7100 км | 1т груза | - | - | - | - | 15325.9 | -
461671-00-7101-7300 | Перевозка железнодорожным транспортом ресурсов группы "Стеклотекстолит" на расстояние в интервале от 7101 км до 7300 км | 1т груза | - | - | - | - | 15732.9 | -
461671-00-7301-7500 | Перевозка железнодорожным транспортом ресурсов группы "Стеклотекстолит" на расстояние в интервале от 7301 км до 7500 км | 1т груза | - | - | - | - | 16139.91 | -
461671-00-7501-7700 | Перевозка железнодорожным транспортом ресурсов группы "Стеклотекстолит" на расстояние в интервале от 7501 км до 7700 км | 1т груза | - | - | - | - | 16546.91 | -
461671-00-7701-7900 | Перевозка железнодорожным транспортом ресурсов группы "Стеклотекстолит" на расстояние в интервале от 7701 км до 7900 км | 1т груза | - | - | - | - | 16953.92 | -
461671-00-7901-8100 | Перевозка железнодорожным транспортом ресурсов группы "Стеклотекстолит" на расстояние в интервале от 7901 км до 8100 км | 1т груза | - | - | - | - | 17360.92 | -
461671-00-8101-8300 | Перевозка железнодорожным транспортом ресурсов группы "Стеклотекстолит" на расстояние в интервале от 8101 км до 8300 км | 1т груза | - | - | - | - | 17767.93 | -
461671-00-8301-8500 | Перевозка железнодорожным транспортом ресурсов группы "Стеклотекстолит" на расстояние в интервале от 8301 км до 8500 км | 1т груза | - | - | - | - | 18175.24 | -
461671-00-8501-8700 | Перевозка железнодорожным транспортом ресурсов группы "Стеклотекстолит" на расстояние в интервале от 8501 км до 8700 км | 1т груза | - | - | - | - | 18582.25 | -
461671-00-8701-8900 | Перевозка железнодорожным транспортом ресурсов группы "Стеклотекстолит" на расстояние в интервале от 8701 км до 8900 км | 1т груза | - | - | - | - | 18989.25 | -
461671-00-8901-9100 | Перевозка железнодорожным транспортом ресурсов группы "Стеклотекстолит" на расстояние в интервале от 8901 км до 9100 км | 1т груза | - | - | - | - | 19396.25 | -
461671-00-9101-9300 | Перевозка железнодорожным транспортом ресурсов группы "Стеклотекстолит" на расстояние в интервале от 9101 км до 9300 км | 1т груза | - | - | - | - | 19803.26 | -
461671-00-9301-9500 | Перевозка железнодорожным транспортом ресурсов группы "Стеклотекстолит" на расстояние в интервале от 9301 км до 9500 км | 1т груза | - | - | - | - | 20210.26 | -
461671-00-9501-9700 | Перевозка железнодорожным транспортом ресурсов группы "Стеклотекстолит" на расстояние в интервале от 9501 км до 9700 км | 1т груза | - | - | - | - | 20617.27 | -
461671-00-9701-9900 | Перевозка железнодорожным транспортом ресурсов группы "Стеклотекстолит" на расстояние в интервале от 9701 км до 9900 км | 1т груза | - | - | - | - | 21024.27 | -
267144-00-0001-0005 | Перевозка железнодорожным транспортом ресурсов группы "Стекло техническое и строительное, не поименованное в алфавите" на расстояние в интервале от 1 км до 5 км | 1т груза | - | - | - | - | 819.77 | -
267144-00-0006-0010 | Перевозка железнодорожным транспортом ресурсов группы "Стекло техническое и строительное, не поименованное в алфавите" на расстояние в интервале от 6 км до 10 км | 1т груза | - | - | - | - | 830.44 | -
267144-00-0011-0015 | Перевозка железнодорожным транспортом ресурсов группы "Стекло техническое и строительное, не поименованное в алфавите" на расстояние в интервале от 11 км до 15 км | 1т груза | - | - | - | - | 839.58 | -
267144-00-0016-0020 | Перевозка железнодорожным транспортом ресурсов группы "Стекло техническое и строительное, не поименованное в алфавите" на расстояние в интервале от 16 км до 20 км | 1т груза | - | - | - | - | 848.71 | -
267144-00-0021-0025 | Перевозка железнодорожным транспортом ресурсов группы "Стекло техническое и строительное, не поименованное в алфавите" на расстояние в интервале от 21 км до 25 км | 1т груза | - | - | - | - | 857.85 | -
267144-00-0026-0030 | Перевозка железнодорожным транспортом ресурсов группы "Стекло техническое и строительное, не поименованное в алфавите" на расстояние в интервале от 26 км до 30 км | 1т груза | - | - | - | - | 866.8 | -
267144-00-0031-0035 | Перевозка железнодорожным транспортом ресурсов группы "Стекло техническое и строительное, не поименованное в алфавите" на расстояние в интервале от 31 км до 35 км | 1т груза | - | - | - | - | 875.94 | -
267144-00-0036-0040 | Перевозка железнодорожным транспортом ресурсов группы "Стекло техническое и строительное, не поименованное в алфавите" на расстояние в интервале от 36 км до 40 км | 1т груза | - | - | - | - | 885.08 | -
267144-00-0041-0045 | Перевозка железнодорожным транспортом ресурсов группы "Стекло техническое и строительное, не поименованное в алфавите" на расстояние в интервале от 41 км до 45 км | 1т груза | - | - | - | - | 894.21 | -
267144-00-0046-0050 | Перевозка железнодорожным транспортом ресурсов группы "Стекло техническое и строительное, не поименованное в алфавите" на расстояние в интервале от 46 км до 50 км | 1т груза | - | - | - | - | 903.35 | -
267144-00-0051-0060 | Перевозка железнодорожным транспортом ресурсов группы "Стекло техническое и строительное, не поименованное в алфавите" на расстояние в интервале от 51 км до 60 км | 1т груза | - | - | - | - | 916.2 | -
267144-00-0061-0070 | Перевозка железнодорожным транспортом ресурсов группы "Стекло техническое и строительное, не поименованное в алфавите" на расстояние в интервале от 61 км до 70 км | 1т груза | - | - | - | - | 934.28 | -
267144-00-0071-0080 | Перевозка железнодорожным транспортом ресурсов группы "Стекло техническое и строительное, не поименованное в алфавите" на расстояние в интервале от 71 км до 80 км | 1т груза | - | - | - | - | 952.56 | -
267144-00-0081-0090 | Перевозка железнодорожным транспортом ресурсов группы "Стекло техническое и строительное, не поименованное в алфавите" на расстояние в интервале от 81 км до 90 км | 1т груза | - | - | - | - | 970.64 | -
267144-00-0091-0100 | Перевозка железнодорожным транспортом ресурсов группы "Стекло техническое и строительное, не поименованное в алфавите" на расстояние в интервале от 91 км до 100 км | 1т груза | - | - | - | - | 988.92 | -
267144-00-0101-0120 | Перевозка железнодорожным транспортом ресурсов группы "Стекло техническое и строительное, не поименованное в алфавите" на расстояние в интервале от 101 км до 120 км | 1т груза | - | - | - | - | 1016.14 | -
267144-00-0121-0140 | Перевозка железнодорожным транспортом ресурсов группы "Стекло техническое и строительное, не поименованное в алфавите" на расстояние в интервале от 121 км до 140 км | 1т груза | - | - | - | - | 1052.5 | -
267144-00-0141-0160 | Перевозка железнодорожным транспортом ресурсов группы "Стекло техническое и строительное, не поименованное в алфавите" на расстояние в интервале от 141 км до 160 км | 1т груза | - | - | - | - | 1089.06 | -
267144-00-0161-0180 | Перевозка железнодорожным транспортом ресурсов группы "Стекло техническое и строительное, не поименованное в алфавите" на расстояние в интервале от 161 км до 180 км | 1т груза | - | - | - | - | 1121.01 | -
267144-00-0181-0200 | Перевозка железнодорожным транспортом ресурсов группы "Стекло техническое и строительное, не поименованное в алфавите" на расстояние в интервале от 181 км до 200 км | 1т груза | - | - | - | - | 1152.01 | -
267144-00-0201-0220 | Перевозка железнодорожным транспортом ресурсов группы "Стекло техническое и строительное, не поименованное в алфавите" на расстояние в интервале от 201 км до 220 км | 1т груза | - | - | - | - | 1184.73 | -
267144-00-0221-0240 | Перевозка железнодорожным транспортом ресурсов группы "Стекло техническое и строительное, не поименованное в алфавите" на расстояние в интервале от 221 км до 240 км | 1т груза | - | - | - | - | 1214.01 | -
267144-00-0241-0260 | Перевозка железнодорожным транспортом ресурсов группы "Стекло техническое и строительное, не поименованное в алфавите" на расстояние в интервале от 241 км до 260 км | 1т груза | - | - | - | - | 1245.58 | -
267144-00-0261-0280 | Перевозка железнодорожным транспортом ресурсов группы "Стекло техническое и строительное, не поименованное в алфавите" на расстояние в интервале от 261 км до 280 км | 1т груза | - | - | - | - | 1276.39 | -
267144-00-0281-0300 | Перевозка железнодорожным транспортом ресурсов группы "Стекло техническое и строительное, не поименованное в алфавите" на расстояние в интервале от 281 км до 300 км | 1т груза | - | - | - | - | 1306.82 | -
267144-00-0301-0330 | Перевозка железнодорожным транспортом ресурсов группы "Стекло техническое и строительное, не поименованное в алфавите" на расстояние в интервале от 301 км до 330 км | 1т груза | - | - | - | - | 1345.23 | -
267144-00-0331-0360 | Перевозка железнодорожным транспортом ресурсов группы "Стекло техническое и строительное, не поименованное в алфавите" на расстояние в интервале от 331 км до 360 км | 1т груза | - | - | - | - | 1391.25 | -
267144-00-0361-0390 | Перевозка железнодорожным транспортом ресурсов группы "Стекло техническое и строительное, не поименованное в алфавите" на расстояние в интервале от 361 км до 390 км | 1т груза | - | - | - | - | 1436.32 | -
267144-00-0391-0420 | Перевозка железнодорожным транспортом ресурсов группы "Стекло техническое и строительное, не поименованное в алфавите" на расстояние в интервале от 391 км до 420 км | 1т груза | - | - | - | - | 1480.81 | -
267144-00-0421-0450 | Перевозка железнодорожным транспортом ресурсов группы "Стекло техническое и строительное, не поименованное в алфавите" на расстояние в интервале от 421 км до 450 км | 1т груза | - | - | - | - | 1530.08 | -
267144-00-0451-0480 | Перевозка железнодорожным транспортом ресурсов группы "Стекло техническое и строительное, не поименованное в алфавите" на расстояние в интервале от 451 км до 480 км | 1т груза | - | - | - | - | 1573.42 | -
267144-00-0481-0510 | Перевозка железнодорожным транспортом ресурсов группы "Стекло техническое и строительное, не поименованное в алфавите" на расстояние в интервале от 481 км до 510 км | 1т груза | - | - | - | - | 1616 | -
267144-00-0511-0540 | Перевозка железнодорожным транспортом ресурсов группы "Стекло техническое и строительное, не поименованное в алфавите" на расстояние в интервале от 511 км до 540 км | 1т груза | - | - | - | - | 1664.51 | -
267144-00-0541-0570 | Перевозка железнодорожным транспортом ресурсов группы "Стекло техническое и строительное, не поименованное в алфавите" на расстояние в интервале от 541 км до 570 км | 1т груза | - | - | - | - | 1705.93 | -
267144-00-0571-0600 | Перевозка железнодорожным транспортом ресурсов группы "Стекло техническое и строительное, не поименованное в алфавите" на расстояние в интервале от 571 км до 600 км | 1т груза | - | - | - | - | 1754.06 | -
267144-00-0601-0640 | Перевозка железнодорожным транспортом ресурсов группы "Стекло техническое и строительное, не поименованное в алфавите" на расстояние в интервале от 601 км до 640 км | 1т груза | - | - | - | - | 1802.32 | -
267144-00-0641-0680 | Перевозка железнодорожным транспортом ресурсов группы "Стекло техническое и строительное, не поименованное в алфавите" на расстояние в интервале от 641 км до 680 км | 1т груза | - | - | - | - | 1866.05 | -
267144-00-0681-0720 | Перевозка железнодорожным транспортом ресурсов группы "Стекло техническое и строительное, не поименованное в алфавите" на расстояние в интервале от 681 км до 720 км | 1т груза | - | - | - | - | 1920.77 | -
267144-00-0721-0760 | Перевозка железнодорожным транспортом ресурсов группы "Стекло техническое и строительное, не поименованное в алфавите" на расстояние в интервале от 721 км до 760 км | 1т груза | - | - | - | - | 1983.92 | -
267144-00-0761-0800 | Перевозка железнодорожным транспортом ресурсов группы "Стекло техническое и строительное, не поименованное в алфавите" на расстояние в интервале от 761 км до 800 км | 1т груза | - | - | - | - | 2037.11 | -
267144-00-0801-0840 | Перевозка железнодорожным транспортом ресурсов группы "Стекло техническое и строительное, не поименованное в алфавите" на расстояние в интервале от 801 км до 840 км | 1т груза | - | - | - | - | 2099.68 | -
267144-00-0841-0880 | Перевозка железнодорожным транспортом ресурсов группы "Стекло техническое и строительное, не поименованное в алфавите" на расстояние в интервале от 841 км до 880 км | 1т груза | - | - | - | - | 2162.26 | -
267144-00-0881-0920 | Перевозка железнодорожным транспортом ресурсов группы "Стекло техническое и строительное, не поименованное в алфавите" на расстояние в интервале от 881 км до 920 км | 1т груза | - | - | - | - | 2213.53 | -
267144-00-0921-0960 | Перевозка железнодорожным транспортом ресурсов группы "Стекло техническое и строительное, не поименованное в алфавите" на расстояние в интервале от 921 км до 960 км | 1т груза | - | - | - | - | 2275.53 | -
267144-00-0961-1000 | Перевозка железнодорожным транспортом ресурсов группы "Стекло техническое и строительное, не поименованное в алфавите" на расстояние в интервале от 961 км до 1000 км | 1т груза | - | - | - | - | 2325.28 | -
267144-00-1001-1050 | Перевозка железнодорожным транспортом ресурсов группы "Стекло техническое и строительное, не поименованное в алфавите" на расстояние в интервале от 1001 км до 1050 км | 1т груза | - | - | - | - | 2394.5 | -
267144-00-1051-1100 | Перевозка железнодорожным транспортом ресурсов группы "Стекло техническое и строительное, не поименованное в алфавите" на расстояние в интервале от 1051 км до 1100 км | 1т груза | - | - | - | - | 2471.52 | -
267144-00-1101-1150 | Перевозка железнодорожным транспортом ресурсов группы "Стекло техническое и строительное, не поименованное в алфавите" на расстояние в интервале от 1101 км до 1150 км | 1т груза | - | - | - | - | 2534.18 | -
267144-00-1151-1200 | Перевозка железнодорожным транспортом ресурсов группы "Стекло техническое и строительное, не поименованное в алфавите" на расстояние в интервале от 1151 км до 1200 км | 1т груза | - | - | - | - | 2610.62 | -
267144-00-1201-1250 | Перевозка железнодорожным транспортом ресурсов группы "Стекло техническое и строительное, не поименованное в алфавите" на расстояние в интервале от 1201 км до 1250 км | 1т груза | - | - | - | - | 2671.37 | -
267144-00-1251-1300 | Перевозка железнодорожным транспортом ресурсов группы "Стекло техническое и строительное, не поименованное в алфавите" на расстояние в интервале от 1251 км до 1300 км | 1т груза | - | - | - | - | 2747.24 | -
267144-00-1301-1350 | Перевозка железнодорожным транспортом ресурсов группы "Стекло техническое и строительное, не поименованное в алфавите" на расстояние в интервале от 1301 км до 1350 км | 1т груза | - | - | - | - | 2806.07 | -
267144-00-1351-1400 | Перевозка железнодорожным транспортом ресурсов группы "Стекло техническое и строительное, не поименованное в алфавите" на расстояние в интервале от 1351 км до 1400 км | 1т груза | - | - | - | - | 2881.18 | -
267144-00-1401-1450 | Перевозка железнодорожным транспортом ресурсов группы "Стекло техническое и строительное, не поименованное в алфавите" на расстояние в интервале от 1401 км до 1450 км | 1т груза | - | - | - | - | 2956.28 | -
267144-00-1451-1500 | Перевозка железнодорожным транспортом ресурсов группы "Стекло техническое и строительное, не поименованное в алфавите" на расстояние в интервале от 1451 км до 1500 км | 1т груза | - | - | - | - | 3012.62 | -
267144-00-1501-1600 | Перевозка железнодорожным транспортом ресурсов группы "Стекло техническое и строительное, не поименованное в алфавите" на расстояние в интервале от 1501 км до 1600 км | 1т груза | - | - | - | - | 3124.23 | -
267144-00-1601-1700 | Перевозка железнодорожным транспортом ресурсов группы "Стекло техническое и строительное, не поименованное в алфавите" на расстояние в интервале от 1601 км до 1700 км | 1т груза | - | - | - | - | 3252.23 | -
267144-00-1701-1800 | Перевозка железнодорожным транспортом ресурсов группы "Стекло техническое и строительное, не поименованное в алфавите" на расстояние в интервале от 1701 км до 1800 км | 1т груза | - | - | - | - | 3377.74 | -
267144-00-1801-1900 | Перевозка железнодорожным транспортом ресурсов группы "Стекло техническое и строительное, не поименованное в алфавите" на расстояние в интервале от 1801 км до 1900 км | 1т груза | - | - | - | - | 3524.12 | -
267144-00-1901-2000 | Перевозка железнодорожным транспортом ресурсов группы "Стекло техническое и строительное, не поименованное в алфавите" на расстояние в интервале от 1901 км до 2000 км | 1т груза | - | - | - | - | 3645.8 | -
267144-00-2001-2100 | Перевозка железнодорожным транспортом ресурсов группы "Стекло техническое и строительное, не поименованное в алфавите" на расстояние в интервале от 2001 км до 2100 км | 1т груза | - | - | - | - | 3764.8 | -
267144-00-2101-2200 | Перевозка железнодорожным транспортом ресурсов группы "Стекло техническое и строительное, не поименованное в алфавите" на расстояние в интервале от 2101 км до 2200 км | 1т груза | - | - | - | - | 3908.69 | -
267144-00-2201-2300 | Перевозка железнодорожным транспортом ресурсов группы "Стекло техническое и строительное, не поименованное в алфавите" на расстояние в интервале от 2201 км до 2300 км | 1т груза | - | - | - | - | 4023.86 | -
267144-00-2301-2400 | Перевозка железнодорожным транспортом ресурсов группы "Стекло техническое и строительное, не поименованное в алфавите" на расстояние в интервале от 2301 км до 2400 км | 1т груза | - | - | - | - | 4136.54 | -
267144-00-2401-2500 | Перевозка железнодорожным транспортом ресурсов группы "Стекло техническое и строительное, не поименованное в алфавите" на расстояние в интервале от 2401 км до 2500 км | 1т груза | - | - | - | - | 4277.95 | -
267144-00-2501-2600 | Перевозка железнодорожным транспортом ресурсов группы "Стекло техническое и строительное, не поименованное в алфавите" на расстояние в интервале от 2501 км до 2600 км | 1т груза | - | - | - | - | 4386.8 | -
267144-00-2601-2700 | Перевозка железнодорожным транспортом ресурсов группы "Стекло техническое и строительное, не поименованное в алфавите" на расстояние в интервале от 2601 км до 2700 км | 1т груза | - | - | - | - | 4493.16 | -
267144-00-2701-2800 | Перевозка железнодорожным транспортом ресурсов группы "Стекло техническое и строительное, не поименованное в алфавите" на расстояние в интервале от 2701 км до 2800 км | 1т груза | - | - | - | - | 4632.08 | -
267144-00-2801-2900 | Перевозка железнодорожным транспортом ресурсов группы "Стекло техническое и строительное, не поименованное в алфавите" на расстояние в интервале от 2801 км до 2900 км | 1т груза | - | - | - | - | 4734.61 | -
267144-00-2901-3000 | Перевозка железнодорожным транспортом ресурсов группы "Стекло техническое и строительное, не поименованное в алфавите" на расстояние в интервале от 2901 км до 3000 км | 1т груза | - | - | - | - | 4834.65 | -
267144-00-3001-3100 | Перевозка железнодорожным транспортом ресурсов группы "Стекло техническое и строительное, не поименованное в алфавите" на расстояние в интервале от 3001 км до 3100 км | 1т груза | - | - | - | - | 4876.2 | -
267144-00-3101-3200 | Перевозка железнодорожным транспортом ресурсов группы "Стекло техническое и строительное, не поименованное в алфавите" на расстояние в интервале от 3101 км до 3200 км | 1т груза | - | - | - | - | 5009.84 | -
267144-00-3201-3300 | Перевозка железнодорожным транспортом ресурсов группы "Стекло техническое и строительное, не поименованное в алфавите" на расстояние в интервале от 3201 км до 3300 км | 1т груза | - | - | - | - | 5143.48 | -
267144-00-3301-3400 | Перевозка железнодорожным транспортом ресурсов группы "Стекло техническое и строительное, не поименованное в алфавите" на расстояние в интервале от 3301 км до 3400 км | 1т груза | - | - | - | - | 5277.12 | -
267144-00-3401-3500 | Перевозка железнодорожным транспортом ресурсов группы "Стекло техническое и строительное, не поименованное в алфавите" на расстояние в интервале от 3401 км до 3500 км | 1т груза | - | - | - | - | 5410.57 | -
267144-00-3501-3600 | Перевозка железнодорожным транспортом ресурсов группы "Стекло техническое и строительное, не поименованное в алфавите" на расстояние в интервале от 3501 км до 3600 км | 1т груза | - | - | - | - | 5544.21 | -
267144-00-3601-3700 | Перевозка железнодорожным транспортом ресурсов группы "Стекло техническое и строительное, не поименованное в алфавите" на расстояние в интервале от 3601 км до 3700 км | 1т груза | - | - | - | - | 5677.85 | -
267144-00-3701-3800 | Перевозка железнодорожным транспортом ресурсов группы "Стекло техническое и строительное, не поименованное в алфавите" на расстояние в интервале от 3701 км до 3800 км | 1т груза | - | - | - | - | 5811.48 | -
267144-00-3801-3900 | Перевозка железнодорожным транспортом ресурсов группы "Стекло техническое и строительное, не поименованное в алфавите" на расстояние в интервале от 3801 км до 3900 км | 1т груза | - | - | - | - | 5945.12 | -
267144-00-3901-4000 | Перевозка железнодорожным транспортом ресурсов группы "Стекло техническое и строительное, не поименованное в алфавите" на расстояние в интервале от 3901 км до 4000 км | 1т груза | - | - | - | - | 6078.76 | -
267144-00-4001-4100 | Перевозка железнодорожным транспортом ресурсов группы "Стекло техническое и строительное, не поименованное в алфавите" на расстояние в интервале от 4001 км до 4100 км | 1т груза | - | - | - | - | 6212.4 | -
267144-00-4101-4200 | Перевозка железнодорожным транспортом ресурсов группы "Стекло техническое и строительное, не поименованное в алфавите" на расстояние в интервале от 4101 км до 4200 км | 1т груза | - | - | - | - | 6346.04 | -
267144-00-4201-4300 | Перевозка железнодорожным транспортом ресурсов группы "Стекло техническое и строительное, не поименованное в алфавите" на расстояние в интервале от 4201 км до 4300 км | 1т груза | - | - | - | - | 6479.68 | -
267144-00-4301-4400 | Перевозка железнодорожным транспортом ресурсов группы "Стекло техническое и строительное, не поименованное в алфавите" на расстояние в интервале от 4301 км до 4400 км | 1т груза | - | - | - | - | 6613.31 | -
267144-00-4401-4500 | Перевозка железнодорожным транспортом ресурсов группы "Стекло техническое и строительное, не поименованное в алфавите" на расстояние в интервале от 4401 км до 4500 км | 1т груза | - | - | - | - | 6746.95 | -
267144-00-4501-4600 | Перевозка железнодорожным транспортом ресурсов группы "Стекло техническое и строительное, не поименованное в алфавите" на расстояние в интервале от 4501 км до 4600 км | 1т груза | - | - | - | - | 6880.59 | -
267144-00-4601-4700 | Перевозка железнодорожным транспортом ресурсов группы "Стекло техническое и строительное, не поименованное в алфавите" на расстояние в интервале от 4601 км до 4700 км | 1т груза | - | - | - | - | 7014.23 | -
267144-00-4701-4800 | Перевозка железнодорожным транспортом ресурсов группы "Стекло техническое и строительное, не поименованное в алфавите" на расстояние в интервале от 4701 км до 4800 км | 1т груза | - | - | - | - | 7147.87 | -
267144-00-4801-4900 | Перевозка железнодорожным транспортом ресурсов группы "Стекло техническое и строительное, не поименованное в алфавите" на расстояние в интервале от 4801 км до 4900 км | 1т груза | - | - | - | - | 7281.51 | -
267144-00-4901-5000 | Перевозка железнодорожным транспортом ресурсов группы "Стекло техническое и строительное, не поименованное в алфавите" на расстояние в интервале от 4901 км до 5000 км | 1т груза | - | - | - | - | 7415.14 | -
267144-00-5001-5100 | Перевозка железнодорожным транспортом ресурсов группы "Стекло техническое и строительное, не поименованное в алфавите" на расстояние в интервале от 5001 км до 5100 км | 1т груза | - | - | - | - | 7548.59 | -
267144-00-5101-5200 | Перевозка железнодорожным транспортом ресурсов группы "Стекло техническое и строительное, не поименованное в алфавите" на расстояние в интервале от 5101 км до 5200 км | 1т груза | - | - | - | - | 7682.23 | -
267144-00-5201-5300 | Перевозка железнодорожным транспортом ресурсов группы "Стекло техническое и строительное, не поименованное в алфавите" на расстояние в интервале от 5201 км до 5300 км | 1т груза | - | - | - | - | 7815.87 | -
267144-00-5301-5400 | Перевозка железнодорожным транспортом ресурсов группы "Стекло техническое и строительное, не поименованное в алфавите" на расстояние в интервале от 5301 км до 5400 км | 1т груза | - | - | - | - | 7949.51 | -
267144-00-5401-5500 | Перевозка железнодорожным транспортом ресурсов группы "Стекло техническое и строительное, не поименованное в алфавите" на расстояние в интервале от 5401 км до 5500 км | 1т груза | - | - | - | - | 8083.15 | -
267144-00-5501-5700 | Перевозка железнодорожным транспортом ресурсов группы "Стекло техническое и строительное, не поименованное в алфавите" на расстояние в интервале от 5501 км до 5700 км | 1т груза | - | - | - | - | 8283.7 | -
267144-00-5701-5900 | Перевозка железнодорожным транспортом ресурсов группы "Стекло техническое и строительное, не поименованное в алфавите" на расстояние в интервале от 5701 км до 5900 км | 1т груза | - | - | - | - | 8550.98 | -
267144-00-5901-6100 | Перевозка железнодорожным транспортом ресурсов группы "Стекло техническое и строительное, не поименованное в алфавите" на расстояние в интервале от 5901 км до 6100 км | 1т груза | - | - | - | - | 8818.07 | -
267144-00-6101-6300 | Перевозка железнодорожным транспортом ресурсов группы "Стекло техническое и строительное, не поименованное в алфавите" на расстояние в интервале от 6101 км до 6300 км | 1т груза | - | - | - | - | 9085.34 | -
267144-00-6301-6500 | Перевозка железнодорожным транспортом ресурсов группы "Стекло техническое и строительное, не поименованное в алфавите" на расстояние в интервале от 6301 км до 6500 км | 1т груза | - | - | - | - | 9352.62 | -
267144-00-6501-6700 | Перевозка железнодорожным транспортом ресурсов группы "Стекло техническое и строительное, не поименованное в алфавите" на расстояние в интервале от 6501 км до 6700 км | 1т груза | - | - | - | - | 9619.9 | -
267144-00-6701-6900 | Перевозка железнодорожным транспортом ресурсов группы "Стекло техническое и строительное, не поименованное в алфавите" на расстояние в интервале от 6701 км до 6900 км | 1т груза | - | - | - | - | 9887.17 | -
267144-00-6901-7100 | Перевозка железнодорожным транспортом ресурсов группы "Стекло техническое и строительное, не поименованное в алфавите" на расстояние в интервале от 6901 км до 7100 км | 1т груза | - | - | - | - | 10154.45 | -
267144-00-7101-7300 | Перевозка железнодорожным транспортом ресурсов группы "Стекло техническое и строительное, не поименованное в алфавите" на расстояние в интервале от 7101 км до 7300 км | 1т груза | - | - | - | - | 10421.73 | -
267144-00-7301-7500 | Перевозка железнодорожным транспортом ресурсов группы "Стекло техническое и строительное, не поименованное в алфавите" на расстояние в интервале от 7301 км до 7500 км | 1т груза | - | - | - | - | 10689 | -
267144-00-7501-7700 | Перевозка железнодорожным транспортом ресурсов группы "Стекло техническое и строительное, не поименованное в алфавите" на расстояние в интервале от 7501 км до 7700 км | 1т груза | - | - | - | - | 10956.09 | -
267144-00-7701-7900 | Перевозка железнодорожным транспортом ресурсов группы "Стекло техническое и строительное, не поименованное в алфавите" на расстояние в интервале от 7701 км до 7900 км | 1т груза | - | - | - | - | 11223.37 | -
267144-00-7901-8100 | Перевозка железнодорожным транспортом ресурсов группы "Стекло техническое и строительное, не поименованное в алфавите" на расстояние в интервале от 7901 км до 8100 км | 1т груза | - | - | - | - | 11490.64 | -
267144-00-8101-8300 | Перевозка железнодорожным транспортом ресурсов группы "Стекло техническое и строительное, не поименованное в алфавите" на расстояние в интервале от 8101 км до 8300 км | 1т груза | - | - | - | - | 11757.92 | -
267144-00-8301-8500 | Перевозка железнодорожным транспортом ресурсов группы "Стекло техническое и строительное, не поименованное в алфавите" на расстояние в интервале от 8301 км до 8500 км | 1т груза | - | - | - | - | 12025.2 | -
267144-00-8501-8700 | Перевозка железнодорожным транспортом ресурсов группы "Стекло техническое и строительное, не поименованное в алфавите" на расстояние в интервале от 8501 км до 8700 км | 1т груза | - | - | - | - | 12292.47 | -
267144-00-8701-8900 | Перевозка железнодорожным транспортом ресурсов группы "Стекло техническое и строительное, не поименованное в алфавите" на расстояние в интервале от 8701 км до 8900 км | 1т груза | - | - | - | - | 12559.75 | -
267144-00-8901-9100 | Перевозка железнодорожным транспортом ресурсов группы "Стекло техническое и строительное, не поименованное в алфавите" на расстояние в интервале от 8901 км до 9100 км | 1т груза | - | - | - | - | 12827.03 | -
267144-00-9101-9300 | Перевозка железнодорожным транспортом ресурсов группы "Стекло техническое и строительное, не поименованное в алфавите" на расстояние в интервале от 9101 км до 9300 км | 1т груза | - | - | - | - | 13094.3 | -
267144-00-9301-9500 | Перевозка железнодорожным транспортом ресурсов группы "Стекло техническое и строительное, не поименованное в алфавите" на расстояние в интервале от 9301 км до 9500 км | 1т груза | - | - | - | - | 13361.39 | -
267144-00-9501-9700 | Перевозка железнодорожным транспортом ресурсов группы "Стекло техническое и строительное, не поименованное в алфавите" на расстояние в интервале от 9501 км до 9700 км | 1т груза | - | - | - | - | 13628.67 | -
267144-00-9701-9900 | Перевозка железнодорожным транспортом ресурсов группы "Стекло техническое и строительное, не поименованное в алфавите" на расстояние в интервале от 9701 км до 9900 км | 1т груза | - | - | - | - | 13895.95 | -
261523-00-0001-0005 | Перевозка железнодорожным транспортом ресурсов группы "Стеклоткань" на расстояние в интервале от 1 км до 5 км | 1т груза | - | - | - | - | 2861.98 | -
261523-00-0006-0010 | Перевозка железнодорожным транспортом ресурсов группы "Стеклоткань" на расстояние в интервале от 6 км до 10 км | 1т груза | - | - | - | - | 2897.11 | -
261523-00-0011-0015 | Перевозка железнодорожным транспортом ресурсов группы "Стеклоткань" на расстояние в интервале от 11 км до 15 км | 1т груза | - | - | - | - | 2927.66 | -
261523-00-0016-0020 | Перевозка железнодорожным транспортом ресурсов группы "Стеклоткань" на расстояние в интервале от 16 км до 20 км | 1т груза | - | - | - | - | 2957.45 | -
261523-00-0021-0025 | Перевозка железнодорожным транспортом ресурсов группы "Стеклоткань" на расстояние в интервале от 21 км до 25 км | 1т груза | - | - | - | - | 2988.01 | -
261523-00-0026-0030 | Перевозка железнодорожным транспортом ресурсов группы "Стеклоткань" на расстояние в интервале от 26 км до 30 км | 1т груза | - | - | - | - | 3017.8 | -
261523-00-0031-0035 | Перевозка железнодорожным транспортом ресурсов группы "Стеклоткань" на расстояние в интервале от 31 км до 35 км | 1т груза | - | - | - | - | 3048.35 | -
261523-00-0036-0040 | Перевозка железнодорожным транспортом ресурсов группы "Стеклоткань" на расстояние в интервале от 36 км до 40 км | 1т груза | - | - | - | - | 3078.14 | -
261523-00-0041-0045 | Перевозка железнодорожным транспортом ресурсов группы "Стеклоткань" на расстояние в интервале от 41 км до 45 км | 1т груза | - | - | - | - | 3108.7 | -
261523-00-0046-0050 | Перевозка железнодорожным транспортом ресурсов группы "Стеклоткань" на расстояние в интервале от 46 км до 50 км | 1т груза | - | - | - | - | 3138.49 | -
261523-00-0051-0060 | Перевозка железнодорожным транспортом ресурсов группы "Стеклоткань" на расстояние в интервале от 51 км до 60 км | 1т груза | - | - | - | - | 3181.65 | -
261523-00-0061-0070 | Перевозка железнодорожным транспортом ресурсов группы "Стеклоткань" на расстояние в интервале от 61 км до 70 км | 1т груза | - | - | - | - | 3242 | -
261523-00-0071-0080 | Перевозка железнодорожным транспортом ресурсов группы "Стеклоткань" на расстояние в интервале от 71 км до 80 км | 1т груза | - | - | - | - | 3302.34 | -
261523-00-0081-0090 | Перевозка железнодорожным транспортом ресурсов группы "Стеклоткань" на расстояние в интервале от 81 км до 90 км | 1т груза | - | - | - | - | 3362.69 | -
261523-00-0091-0100 | Перевозка железнодорожным транспортом ресурсов группы "Стеклоткань" на расстояние в интервале от 91 км до 100 км | 1т груза | - | - | - | - | 3423.03 | -
261523-00-0101-0120 | Перевозка железнодорожным транспортом ресурсов группы "Стеклоткань" на расстояние в интервале от 101 км до 120 км | 1т груза | - | - | - | - | 3513.93 | -
261523-00-0121-0140 | Перевозка железнодорожным транспортом ресурсов группы "Стеклоткань" на расстояние в интервале от 121 км до 140 км | 1т груза | - | - | - | - | 3634.62 | -
261523-00-0141-0160 | Перевозка железнодорожным транспортом ресурсов группы "Стеклоткань" на расстояние в интервале от 141 км до 160 км | 1т груза | - | - | - | - | 3755.31 | -
261523-00-0161-0180 | Перевозка железнодорожным транспортом ресурсов группы "Стеклоткань" на расстояние в интервале от 161 км до 180 км | 1т груза | - | - | - | - | 3861.51 | -
261523-00-0181-0200 | Перевозка железнодорожным транспортом ресурсов группы "Стеклоткань" на расстояние в интервале от 181 км до 200 км | 1т груза | - | - | - | - | 3963.9 | -
261523-00-0201-0220 | Перевозка железнодорожным транспортом ресурсов группы "Стеклоткань" на расстояние в интервале от 201 км до 220 км | 1т груза | - | - | - | - | 4072.39 | -
261523-00-0221-0240 | Перевозка железнодорожным транспортом ресурсов группы "Стеклоткань" на расстояние в интервале от 221 км до 240 км | 1т груза | - | - | - | - | 4169.44 | -
261523-00-0241-0260 | Перевозка железнодорожным транспортом ресурсов группы "Стеклоткань" на расстояние в интервале от 241 км до 260 км | 1т груза | - | - | - | - | 4273.35 | -
261523-00-0261-0280 | Перевозка железнодорожным транспортом ресурсов группы "Стеклоткань" на расстояние в интервале от 261 км до 280 км | 1т груза | - | - | - | - | 4375.74 | -
261523-00-0281-0300 | Перевозка железнодорожным транспортом ресурсов группы "Стеклоткань" на расстояние в интервале от 281 км до 300 км | 1т груза | - | - | - | - | 4476.6 | -
261523-00-0301-0330 | Перевозка железнодорожным транспортом ресурсов группы "Стеклоткань" на расстояние в интервале от 301 км до 330 км | 1т груза | - | - | - | - | 4603.44 | -
261523-00-0331-0360 | Перевозка железнодорожным транспортом ресурсов группы "Стеклоткань" на расстояние в интервале от 331 км до 360 км | 1т груза | - | - | - | - | 4755.5 | -
261523-00-0361-0390 | Перевозка железнодорожным транспортом ресурсов группы "Стеклоткань" на расстояние в интервале от 361 км до 390 км | 1т груза | - | - | - | - | 4905.27 | -
261523-00-0391-0420 | Перевозка железнодорожным транспортом ресурсов группы "Стеклоткань" на расстояние в интервале от 391 км до 420 км | 1т груза | - | - | - | - | 5052.75 | -
261523-00-0421-0450 | Перевозка железнодорожным транспортом ресурсов группы "Стеклоткань" на расстояние в интервале от 421 км до 450 км | 1т груза | - | - | - | - | 5215.48 | -
261523-00-0451-0480 | Перевозка железнодорожным транспортом ресурсов группы "Стеклоткань" на расстояние в интервале от 451 км до 480 км | 1т груза | - | - | - | - | 5359.15 | -
261523-00-0481-0510 | Перевозка железнодорожным транспортом ресурсов группы "Стеклоткань" на расстояние в интервале от 481 км до 510 км | 1т груза | - | - | - | - | 5499.77 | -
261523-00-0511-0540 | Перевозка железнодорожным транспортом ресурсов группы "Стеклоткань" на расстояние в интервале от 511 км до 540 км | 1т груза | - | - | - | - | 5660.21 | -
261523-00-0541-0570 | Перевозка железнодорожным транспортом ресурсов группы "Стеклоткань" на расстояние в интервале от 541 км до 570 км | 1т груза | - | - | - | - | 5797.01 | -
261523-00-0571-0600 | Перевозка железнодорожным транспортом ресурсов группы "Стеклоткань" на расстояние в интервале от 571 км до 600 км | 1т груза | - | - | - | - | 5956.7 | -
261523-00-0601-0640 | Перевозка железнодорожным транспортом ресурсов группы "Стеклоткань" на расстояние в интервале от 601 км до 640 км | 1т груза | - | - | - | - | 6115.67 | -
261523-00-0641-0680 | Перевозка железнодорожным транспортом ресурсов группы "Стеклоткань" на расстояние в интервале от 641 км до 680 км | 1т груза | - | - | - | - | 6326.54 | -
261523-00-0681-0720 | Перевозка железнодорожным транспортом ресурсов группы "Стеклоткань" на расстояние в интервале от 681 км до 720 км | 1т груза | - | - | - | - | 6506.91 | -
261523-00-0721-0760 | Перевозка железнодорожным транспортом ресурсов группы "Стеклоткань" на расстояние в интервале от 721 км до 760 км | 1т груза | - | - | - | - | 6716.27 | -
261523-00-0761-0800 | Перевозка железнодорожным транспортом ресурсов группы "Стеклоткань" на расстояние в интервале от 761 км до 800 км | 1т груза | - | - | - | - | 6892.06 | -
261523-00-0801-0840 | Перевозка железнодорожным транспортом ресурсов группы "Стеклоткань" на расстояние в интервале от 801 км до 840 км | 1т груза | - | - | - | - | 7099.13 | -
261523-00-0841-0880 | Перевозка железнодорожным транспортом ресурсов группы "Стеклоткань" на расстояние в интервале от 841 км до 880 км | 1т груза | - | - | - | - | 7306.19 | -
261523-00-0881-0920 | Перевозка железнодорожным транспортом ресурсов группы "Стеклоткань" на расстояние в интервале от 881 км до 920 км | 1т груза | - | - | - | - | 7475.12 | -
261523-00-0921-0960 | Перевозка железнодорожным транспортом ресурсов группы "Стеклоткань" на расстояние в интервале от 921 км до 960 км | 1т груза | - | - | - | - | 7680.66 | -
261523-00-0961-1000 | Перевозка железнодорожным транспортом ресурсов группы "Стеклоткань" на расстояние в интервале от 961 км до 1000 км | 1т груза | - | - | - | - | 7844.25 | -
261523-00-1001-1050 | Перевозка железнодорожным транспортом ресурсов группы "Стеклоткань" на расстояние в интервале от 1001 км до 1050 км | 1т груза | - | - | - | - | 8073.48 | -
261523-00-1051-1100 | Перевозка железнодорожным транспортом ресурсов группы "Стеклоткань" на расстояние в интервале от 1051 км до 1100 км | 1т груза | - | - | - | - | 8328.69 | -
261523-00-1101-1150 | Перевозка железнодорожным транспортом ресурсов группы "Стеклоткань" на расстояние в интервале от 1101 км до 1150 км | 1т груза | - | - | - | - | 8535.09 | -
261523-00-1151-1200 | Перевозка железнодорожным транспортом ресурсов группы "Стеклоткань" на расстояние в интервале от 1151 км до 1200 км | 1т груза | - | - | - | - | 8788.01 | -
261523-00-1201-1250 | Перевозка железнодорожным транспортом ресурсов группы "Стеклоткань" на расстояние в интервале от 1201 км до 1250 км | 1т груза | - | - | - | - | 8988.31 | -
261523-00-1251-1300 | Перевозка железнодорожным транспортом ресурсов группы "Стеклоткань" на расстояние в интервале от 1251 км до 1300 км | 1т груза | - | - | - | - | 9238.94 | -
261523-00-1301-1350 | Перевозка железнодорожным транспортом ресурсов группы "Стеклоткань" на расстояние в интервале от 1301 км до 1350 км | 1т груза | - | - | - | - | 9432.37 | -
261523-00-1351-1400 | Перевозка железнодорожным транспортом ресурсов группы "Стеклоткань" на расстояние в интервале от 1351 км до 1400 км | 1т груза | - | - | - | - | 9681.48 | -
261523-00-1401-1450 | Перевозка железнодорожным транспортом ресурсов группы "Стеклоткань" на расстояние в интервале от 1401 км до 1450 км | 1т груза | - | - | - | - | 9929.82 | -
261523-00-1451-1500 | Перевозка железнодорожным транспортом ресурсов группы "Стеклоткань" на расстояние в интервале от 1451 км до 1500 км | 1т груза | - | - | - | - | 10114.87 | -
261523-00-1501-1600 | Перевозка железнодорожным транспортом ресурсов группы "Стеклоткань" на расстояние в интервале от 1501 км до 1600 км | 1т груза | - | - | - | - | 10483.95 | -
261523-00-1601-1700 | Перевозка железнодорожным транспортом ресурсов группы "Стеклоткань" на расстояние в интервале от 1601 км до 1700 км | 1т груза | - | - | - | - | 10905.91 | -
261523-00-1701-1800 | Перевозка железнодорожным транспортом ресурсов группы "Стеклоткань" на расстояние в интервале от 1701 км до 1800 км | 1т груза | - | - | - | - | 11319.47 | -
261523-00-1801-1900 | Перевозка железнодорожным транспортом ресурсов группы "Стеклоткань" на расстояние в интервале от 1801 км до 1900 км | 1т груза | - | - | - | - | 11803.19 | -
261523-00-1901-2000 | Перевозка железнодорожным транспортом ресурсов группы "Стеклоткань" на расстояние в интервале от 1901 км до 2000 км | 1т груза | - | - | - | - | 12203.79 | -
261523-00-2001-2100 | Перевозка железнодорожным транспортом ресурсов группы "Стеклоткань" на расстояние в интервале от 2001 км до 2100 км | 1т груза | - | - | - | - | 12596 | -
261523-00-2101-2200 | Перевозка железнодорожным транспортом ресурсов группы "Стеклоткань" на расстояние в интервале от 2101 км до 2200 км | 1т груза | - | - | - | - | 13071.33 | -
261523-00-2201-2300 | Перевозка железнодорожным транспортом ресурсов группы "Стеклоткань" на расстояние в интервале от 2201 км до 2300 км | 1т груза | - | - | - | - | 13450.58 | -
261523-00-2301-2400 | Перевозка железнодорожным транспортом ресурсов группы "Стеклоткань" на расстояние в интервале от 2301 км до 2400 км | 1т груза | - | - | - | - | 13821.43 | -
261523-00-2401-2500 | Перевозка железнодорожным транспортом ресурсов группы "Стеклоткань" на расстояние в интервале от 2401 км до 2500 км | 1т груза | - | - | - | - | 14288.38 | -
261523-00-2501-2600 | Перевозка железнодорожным транспортом ресурсов группы "Стеклоткань" на расстояние в интервале от 2501 км до 2600 км | 1т груза | - | - | - | - | 14645.51 | -
261523-00-2601-2700 | Перевозка железнодорожным транспортом ресурсов группы "Стеклоткань" на расстояние в интервале от 2601 км до 2700 км | 1т груза | - | - | - | - | 14995.01 | -
261523-00-2701-2800 | Перевозка железнодорожным транспортом ресурсов группы "Стеклоткань" на расстояние в интервале от 2701 км до 2800 км | 1т груза | - | - | - | - | 15452.81 | -
261523-00-2801-2900 | Перевозка железнодорожным транспортом ресурсов группы "Стеклоткань" на расстояние в интервале от 2801 км до 2900 км | 1т груза | - | - | - | - | 15789.35 | -
261523-00-2901-3000 | Перевозка железнодорожным транспортом ресурсов группы "Стеклоткань" на расстояние в интервале от 2901 км до 3000 км | 1т груза | - | - | - | - | 16117.5 | -
261523-00-3001-3100 | Перевозка железнодорожным транспортом ресурсов группы "Стеклоткань" на расстояние в интервале от 3001 км до 3100 км | 1т груза | - | - | - | - | 16251.34 | -
261523-00-3101-3200 | Перевозка железнодорожным транспортом ресурсов группы "Стеклоткань" на расстояние в интервале от 3101 км до 3200 км | 1т груза | - | - | - | - | 16692.93 | -
261523-00-3201-3300 | Перевозка железнодорожным транспортом ресурсов группы "Стеклоткань" на расстояние в интервале от 3201 км до 3300 км | 1т груза | - | - | - | - | 17133.78 | -
261523-00-3301-3400 | Перевозка железнодорожным транспортом ресурсов группы "Стеклоткань" на расстояние в интервале от 3301 км до 3400 км | 1т груза | - | - | - | - | 17574.62 | -
261523-00-3401-3500 | Перевозка железнодорожным транспортом ресурсов группы "Стеклоткань" на расстояние в интервале от 3401 км до 3500 км | 1т груза | - | - | - | - | 18016.22 | -
261523-00-3501-3600 | Перевозка железнодорожным транспортом ресурсов группы "Стеклоткань" на расстояние в интервале от 3501 км до 3600 км | 1т груза | - | - | - | - | 18457.06 | -
261523-00-3601-3700 | Перевозка железнодорожным транспортом ресурсов группы "Стеклоткань" на расстояние в интервале от 3601 км до 3700 км | 1т груза | - | - | - | - | 18898.65 | -
261523-00-3701-3800 | Перевозка железнодорожным транспортом ресурсов группы "Стеклоткань" на расстояние в интервале от 3701 км до 3800 км | 1т груза | - | - | - | - | 19339.5 | -
261523-00-3801-3900 | Перевозка железнодорожным транспортом ресурсов группы "Стеклоткань" на расстояние в интервале от 3801 км до 3900 км | 1т груза | - | - | - | - | 19781.09 | -
261523-00-3901-4000 | Перевозка железнодорожным транспортом ресурсов группы "Стеклоткань" на расстояние в интервале от 3901 км до 4000 км | 1т груза | - | - | - | - | 20221.94 | -
261523-00-4001-4100 | Перевозка железнодорожным транспортом ресурсов группы "Стеклоткань" на расстояние в интервале от 4001 км до 4100 км | 1т груза | - | - | - | - | 20663.53 | -
261523-00-4101-4200 | Перевозка железнодорожным транспортом ресурсов группы "Стеклоткань" на расстояние в интервале от 4101 км до 4200 км | 1т груза | - | - | - | - | 21104.38 | -
261523-00-4201-4300 | Перевозка железнодорожным транспортом ресурсов группы "Стеклоткань" на расстояние в интервале от 4201 км до 4300 км | 1т груза | - | - | - | - | 21545.97 | -
261523-00-4301-4400 | Перевозка железнодорожным транспортом ресурсов группы "Стеклоткань" на расстояние в интервале от 4301 км до 4400 км | 1т груза | - | - | - | - | 21986.81 | -
261523-00-4401-4500 | Перевозка железнодорожным транспортом ресурсов группы "Стеклоткань" на расстояние в интервале от 4401 км до 4500 км | 1т груза | - | - | - | - | 22428.41 | -
261523-00-4501-4600 | Перевозка железнодорожным транспортом ресурсов группы "Стеклоткань" на расстояние в интервале от 4501 км до 4600 км | 1т груза | - | - | - | - | 22869.25 | -
261523-00-4601-4700 | Перевозка железнодорожным транспортом ресурсов группы "Стеклоткань" на расстояние в интервале от 4601 км до 4700 км | 1т груза | - | - | - | - | 23310.1 | -
261523-00-4701-4800 | Перевозка железнодорожным транспортом ресурсов группы "Стеклоткань" на расстояние в интервале от 4701 км до 4800 км | 1т груза | - | - | - | - | 23751.69 | -
261523-00-4801-4900 | Перевозка железнодорожным транспортом ресурсов группы "Стеклоткань" на расстояние в интервале от 4801 км до 4900 км | 1т груза | - | - | - | - | 24192.53 | -
261523-00-4901-5000 | Перевозка железнодорожным транспортом ресурсов группы "Стеклоткань" на расстояние в интервале от 4901 км до 5000 км | 1т груза | - | - | - | - | 24634.13 | -
261523-00-5001-5100 | Перевозка железнодорожным транспортом ресурсов группы "Стеклоткань" на расстояние в интервале от 5001 км до 5100 км | 1т груза | - | - | - | - | 25074.97 | -
261523-00-5101-5200 | Перевозка железнодорожным транспортом ресурсов группы "Стеклоткань" на расстояние в интервале от 5101 км до 5200 км | 1т груза | - | - | - | - | 25516.56 | -
261523-00-5201-5300 | Перевозка железнодорожным транспортом ресурсов группы "Стеклоткань" на расстояние в интервале от 5201 км до 5300 км | 1т груза | - | - | - | - | 25957.41 | -
261523-00-5301-5400 | Перевозка железнодорожным транспортом ресурсов группы "Стеклоткань" на расстояние в интервале от 5301 км до 5400 км | 1т груза | - | - | - | - | 26399 | -
261523-00-5401-5500 | Перевозка железнодорожным транспортом ресурсов группы "Стеклоткань" на расстояние в интервале от 5401 км до 5500 км | 1т груза | - | - | - | - | 26839.85 | -
261523-00-5501-5700 | Перевозка железнодорожным транспортом ресурсов группы "Стеклоткань" на расстояние в интервале от 5501 км до 5700 км | 1т груза | - | - | - | - | 27501.86 | -
261523-00-5701-5900 | Перевозка железнодорожным транспортом ресурсов группы "Стеклоткань" на расстояние в интервале от 5701 км до 5900 км | 1т груза | - | - | - | - | 28384.3 | -
261523-00-5901-6100 | Перевозка железнодорожным транспортом ресурсов группы "Стеклоткань" на расстояние в интервале от 5901 км до 6100 км | 1т груза | - | - | - | - | 29266.74 | -
261523-00-6101-6300 | Перевозка железнодорожным транспортом ресурсов группы "Стеклоткань" на расстояние в интервале от 6101 км до 6300 км | 1т груза | - | - | - | - | 30149.18 | -
261523-00-6301-6500 | Перевозка железнодорожным транспортом ресурсов группы "Стеклоткань" на расстояние в интервале от 6301 км до 6500 км | 1т груза | - | - | - | - | 31031.61 | -
261523-00-6501-6700 | Перевозка железнодорожным транспортом ресурсов группы "Стеклоткань" на расстояние в интервале от 6501 км до 6700 км | 1т груза | - | - | - | - | 31913.3 | -
261523-00-6701-6900 | Перевозка железнодорожным транспортом ресурсов группы "Стеклоткань" на расстояние в интервале от 6701 км до 6900 км | 1т груза | - | - | - | - | 32795.74 | -
261523-00-6901-7100 | Перевозка железнодорожным транспортом ресурсов группы "Стеклоткань" на расстояние в интервале от 6901 км до 7100 км | 1т груза | - | - | - | - | 33678.18 | -
261523-00-7101-7300 | Перевозка железнодорожным транспортом ресурсов группы "Стеклоткань" на расстояние в интервале от 7101 км до 7300 км | 1т груза | - | - | - | - | 34560.62 | -
261523-00-7301-7500 | Перевозка железнодорожным транспортом ресурсов группы "Стеклоткань" на расстояние в интервале от 7301 км до 7500 км | 1т груза | - | - | - | - | 35443.06 | -
261523-00-7501-7700 | Перевозка железнодорожным транспортом ресурсов группы "Стеклоткань" на расстояние в интервале от 7501 км до 7700 км | 1т груза | - | - | - | - | 36325.49 | -
261523-00-7701-7900 | Перевозка железнодорожным транспортом ресурсов группы "Стеклоткань" на расстояние в интервале от 7701 км до 7900 км | 1т груза | - | - | - | - | 37207.93 | -
261523-00-7901-8100 | Перевозка железнодорожным транспортом ресурсов группы "Стеклоткань" на расстояние в интервале от 7901 км до 8100 км | 1т груза | - | - | - | - | 38090.37 | -
261523-00-8101-8300 | Перевозка железнодорожным транспортом ресурсов группы "Стеклоткань" на расстояние в интервале от 8101 км до 8300 км | 1т груза | - | - | - | - | 38972.81 | -
261523-00-8301-8500 | Перевозка железнодорожным транспортом ресурсов группы "Стеклоткань" на расстояние в интервале от 8301 км до 8500 км | 1т груза | - | - | - | - | 39855.25 | -
261523-00-8501-8700 | Перевозка железнодорожным транспортом ресурсов группы "Стеклоткань" на расстояние в интервале от 8501 км до 8700 км | 1т груза | - | - | - | - | 40737.68 | -
261523-00-8701-8900 | Перевозка железнодорожным транспортом ресурсов группы "Стеклоткань" на расстояние в интервале от 8701 км до 8900 км | 1т груза | - | - | - | - | 41620.12 | -
261523-00-8901-9100 | Перевозка железнодорожным транспортом ресурсов группы "Стеклоткань" на расстояние в интервале от 8901 км до 9100 км | 1т груза | - | - | - | - | 42502.56 | -
261523-00-9101-9300 | Перевозка железнодорожным транспортом ресурсов группы "Стеклоткань" на расстояние в интервале от 9101 км до 9300 км | 1т груза | - | - | - | - | 43384.25 | -
261523-00-9301-9500 | Перевозка железнодорожным транспортом ресурсов группы "Стеклоткань" на расстояние в интервале от 9301 км до 9500 км | 1т груза | - | - | - | - | 44266.69 | -
261523-00-9501-9700 | Перевозка железнодорожным транспортом ресурсов группы "Стеклоткань" на расстояние в интервале от 9501 км до 9700 км | 1т груза | - | - | - | - | 45149.12 | -
261523-00-9701-9900 | Перевозка железнодорожным транспортом ресурсов группы "Стеклоткань" на расстояние в интервале от 9701 км до 9900 км | 1т груза | - | - | - | - | 46031.56 | -
081205-00-0001-0005 | Перевозка железнодорожным транспортом ресурсов группы "Столбы деревянные" на расстояние в интервале от 1 км до 5 км | 1т груза | - | - | - | - | 670.74 | -
081205-00-0006-0010 | Перевозка железнодорожным транспортом ресурсов группы "Столбы деревянные" на расстояние в интервале от 6 км до 10 км | 1т груза | - | - | - | - | 678.81 | -
081205-00-0011-0015 | Перевозка железнодорожным транспортом ресурсов группы "Столбы деревянные" на расстояние в интервале от 11 км до 15 км | 1т груза | - | - | - | - | 685.56 | -
081205-00-0016-0020 | Перевозка железнодорожным транспортом ресурсов группы "Столбы деревянные" на расстояние в интервале от 16 км до 20 км | 1т груза | - | - | - | - | 692.46 | -
081205-00-0021-0025 | Перевозка железнодорожным транспортом ресурсов группы "Столбы деревянные" на расстояние в интервале от 21 км до 25 км | 1т груза | - | - | - | - | 699.36 | -
081205-00-0026-0030 | Перевозка железнодорожным транспортом ресурсов группы "Столбы деревянные" на расстояние в интервале от 26 км до 30 км | 1т груза | - | - | - | - | 706.12 | -
081205-00-0031-0035 | Перевозка железнодорожным транспортом ресурсов группы "Столбы деревянные" на расстояние в интервале от 31 км до 35 км | 1т груза | - | - | - | - | 713.01 | -
081205-00-0036-0040 | Перевозка железнодорожным транспортом ресурсов группы "Столбы деревянные" на расстояние в интервале от 36 км до 40 км | 1т груза | - | - | - | - | 719.77 | -
081205-00-0041-0045 | Перевозка железнодорожным транспортом ресурсов группы "Столбы деревянные" на расстояние в интервале от 41 км до 45 км | 1т груза | - | - | - | - | 726.67 | -
081205-00-0046-0050 | Перевозка железнодорожным транспортом ресурсов группы "Столбы деревянные" на расстояние в интервале от 46 км до 50 км | 1т груза | - | - | - | - | 733.57 | -
081205-00-0051-0060 | Перевозка железнодорожным транспортом ресурсов группы "Столбы деревянные" на расстояние в интервале от 51 км до 60 км | 1т груза | - | - | - | - | 743.12 | -
081205-00-0061-0070 | Перевозка железнодорожным транспортом ресурсов группы "Столбы деревянные" на расстояние в интервале от 61 км до 70 км | 1т груза | - | - | - | - | 756.77 | -
081205-00-0071-0080 | Перевозка железнодорожным транспортом ресурсов группы "Столбы деревянные" на расстояние в интервале от 71 км до 80 км | 1т груза | - | - | - | - | 770.57 | -
081205-00-0081-0090 | Перевозка железнодорожным транспортом ресурсов группы "Столбы деревянные" на расстояние в интервале от 81 км до 90 км | 1т груза | - | - | - | - | 784.22 | -
081205-00-0091-0100 | Перевозка железнодорожным транспортом ресурсов группы "Столбы деревянные" на расстояние в интервале от 91 км до 100 км | 1т груза | - | - | - | - | 797.88 | -
081205-00-0101-0120 | Перевозка железнодорожным транспортом ресурсов группы "Столбы деревянные" на расстояние в интервале от 101 км до 120 км | 1т груза | - | - | - | - | 818.43 | -
081205-00-0121-0140 | Перевозка железнодорожным транспортом ресурсов группы "Столбы деревянные" на расстояние в интервале от 121 км до 140 км | 1т груза | - | - | - | - | 845.74 | -
081205-00-0141-0160 | Перевозка железнодорожным транспортом ресурсов группы "Столбы деревянные" на расстояние в интервале от 141 км до 160 км | 1т груза | - | - | - | - | 873.04 | -
081205-00-0161-0180 | Перевозка железнодорожным транспортом ресурсов группы "Столбы деревянные" на расстояние в интервале от 161 км до 180 км | 1т груза | - | - | - | - | 897.15 | -
081205-00-0181-0200 | Перевозка железнодорожным транспортом ресурсов группы "Столбы деревянные" на расстояние в интервале от 181 км до 200 км | 1т груза | - | - | - | - | 920.52 | -
081205-00-0201-0220 | Перевозка железнодорожным транспортом ресурсов группы "Столбы деревянные" на расстояние в интервале от 201 км до 220 км | 1т груза | - | - | - | - | 945.06 | -
081205-00-0221-0240 | Перевозка железнодорожным транспортом ресурсов группы "Столбы деревянные" на расстояние в интервале от 221 км до 240 км | 1т груза | - | - | - | - | 966.98 | -
081205-00-0241-0260 | Перевозка железнодорожным транспортом ресурсов группы "Столбы деревянные" на расстояние в интервале от 241 км до 260 км | 1т груза | - | - | - | - | 990.65 | -
081205-00-0261-0280 | Перевозка железнодорожным транспортом ресурсов группы "Столбы деревянные" на расстояние в интервале от 261 км до 280 км | 1т груза | - | - | - | - | 1013.88 | -
081205-00-0281-0300 | Перевозка железнодорожным транспортом ресурсов группы "Столбы деревянные" на расстояние в интервале от 281 км до 300 км | 1т груза | - | - | - | - | 1036.67 | -
081205-00-0301-0330 | Перевозка железнодорожным транспортом ресурсов группы "Столбы деревянные" на расстояние в интервале от 301 км до 330 км | 1т груза | - | - | - | - | 1065.49 | -
081205-00-0331-0360 | Перевозка железнодорожным транспортом ресурсов группы "Столбы деревянные" на расстояние в интервале от 331 км до 360 км | 1т груза | - | - | - | - | 1100.05 | -
081205-00-0361-0390 | Перевозка железнодорожным транспортом ресурсов группы "Столбы деревянные" на расстояние в интервале от 361 км до 390 км | 1т груза | - | - | - | - | 1134.02 | -
081205-00-0391-0420 | Перевозка железнодорожным транспортом ресурсов группы "Столбы деревянные" на расстояние в интервале от 391 км до 420 км | 1т груза | - | - | - | - | 1167.41 | -
081205-00-0421-0450 | Перевозка железнодорожным транспортом ресурсов группы "Столбы деревянные" на расстояние в интервале от 421 км до 450 км | 1т груза | - | - | - | - | 1204.29 | -
081205-00-0451-0480 | Перевозка железнодорожным транспортом ресурсов группы "Столбы деревянные" на расстояние в интервале от 451 км до 480 км | 1т груза | - | - | - | - | 1236.81 | -
081205-00-0481-0510 | Перевозка железнодорожным транспортом ресурсов группы "Столбы деревянные" на расстояние в интервале от 481 км до 510 км | 1т груза | - | - | - | - | 1268.74 | -
081205-00-0511-0540 | Перевозка железнодорожным транспортом ресурсов группы "Столбы деревянные" на расстояние в интервале от 511 км до 540 км | 1т груза | - | - | - | - | 1305.19 | -
081205-00-0541-0570 | Перевозка железнодорожным транспортом ресурсов группы "Столбы деревянные" на расстояние в интервале от 541 км до 570 км | 1т груза | - | - | - | - | 1336.25 | -
081205-00-0571-0600 | Перевозка железнодорожным транспортом ресурсов группы "Столбы деревянные" на расстояние в интервале от 571 км до 600 км | 1т груза | - | - | - | - | 1372.41 | -
081205-00-0601-0640 | Перевозка железнодорожным транспортом ресурсов группы "Столбы деревянные" на расстояние в интервале от 601 км до 640 км | 1т груза | - | - | - | - | 1408.62 | -
081205-00-0641-0680 | Перевозка железнодорожным транспортом ресурсов группы "Столбы деревянные" на расстояние в интервале от 641 км до 680 км | 1т груза | - | - | - | - | 1456.39 | -
081205-00-0681-0720 | Перевозка железнодорожным транспортом ресурсов группы "Столбы деревянные" на расстояние в интервале от 681 км до 720 км | 1т груза | - | - | - | - | 1497.46 | -
081205-00-0721-0760 | Перевозка железнодорожным транспортом ресурсов группы "Столбы деревянные" на расстояние в интервале от 721 км до 760 км | 1т груза | - | - | - | - | 1544.94 | -
081205-00-0761-0800 | Перевозка железнодорожным транспортом ресурсов группы "Столбы деревянные" на расстояние в интервале от 761 км до 800 км | 1т груза | - | - | - | - | 1584.85 | -
081205-00-0801-0840 | Перевозка железнодорожным транспортом ресурсов группы "Столбы деревянные" на расстояние в интервале от 801 км до 840 км | 1т груза | - | - | - | - | 1631.75 | -
081205-00-0841-0880 | Перевозка железнодорожным транспортом ресурсов группы "Столбы деревянные" на расстояние в интервале от 841 км до 880 км | 1т груза | - | - | - | - | 1678.79 | -
081205-00-0881-0920 | Перевозка железнодорожным транспортом ресурсов группы "Столбы деревянные" на расстояние в интервале от 881 км до 920 км | 1т груза | - | - | - | - | 1717.25 | -
081205-00-0921-0960 | Перевозка железнодорожным транспортом ресурсов группы "Столбы деревянные" на расстояние в интервале от 921 км до 960 км | 1т груза | - | - | - | - | 1763.85 | -
081205-00-0961-1000 | Перевозка железнодорожным транспортом ресурсов группы "Столбы деревянные" на расстояние в интервале от 961 км до 1000 км | 1т груза | - | - | - | - | 1801 | -
081205-00-1001-1050 | Перевозка железнодорожным транспортом ресурсов группы "Столбы деревянные" на расстояние в интервале от 1001 км до 1050 км | 1т груза | - | - | - | - | 1853.05 | -
081205-00-1051-1100 | Перевозка железнодорожным транспортом ресурсов группы "Столбы деревянные" на расстояние в интервале от 1051 км до 1100 км | 1т груза | - | - | - | - | 1910.83 | -
081205-00-1101-1150 | Перевозка железнодорожным транспортом ресурсов группы "Столбы деревянные" на расстояние в интервале от 1101 км до 1150 км | 1т груза | - | - | - | - | 1957.84 | -
081205-00-1151-1200 | Перевозка железнодорожным транспортом ресурсов группы "Столбы деревянные" на расстояние в интервале от 1151 км до 1200 км | 1т груза | - | - | - | - | 2015.19 | -
081205-00-1201-1250 | Перевозка железнодорожным транспортом ресурсов группы "Столбы деревянные" на расстояние в интервале от 1201 км до 1250 км | 1т груза | - | - | - | - | 2043.39 | -
081205-00-1251-1300 | Перевозка железнодорожным транспортом ресурсов группы "Столбы деревянные" на расстояние в интервале от 1251 км до 1300 км | 1т груза | - | - | - | - | 2099.74 | -
081205-00-1301-1350 | Перевозка железнодорожным транспортом ресурсов группы "Столбы деревянные" на расстояние в интервале от 1301 км до 1350 км | 1т груза | - | - | - | - | 2143.43 | -
081205-00-1351-1400 | Перевозка железнодорожным транспортом ресурсов группы "Столбы деревянные" на расстояние в интервале от 1351 км до 1400 км | 1т груза | - | - | - | - | 2199.21 | -
081205-00-1401-1450 | Перевозка железнодорожным транспортом ресурсов группы "Столбы деревянные" на расстояние в интервале от 1401 км до 1450 км | 1т груза | - | - | - | - | 2235.69 | -
081205-00-1451-1500 | Перевозка железнодорожным транспортом ресурсов группы "Столбы деревянные" на расстояние в интервале от 1451 км до 1500 км | 1т груза | - | - | - | - | 2277.13 | -
081205-00-1501-1600 | Перевозка железнодорожным транспортом ресурсов группы "Столбы деревянные" на расстояние в интервале от 1501 км до 1600 км | 1т груза | - | - | - | - | 2359.18 | -
081205-00-1601-1700 | Перевозка железнодорожным транспортом ресурсов группы "Столбы деревянные" на расстояние в интервале от 1601 км до 1700 км | 1т груза | - | - | - | - | 2431.87 | -
081205-00-1701-1800 | Перевозка железнодорожным транспортом ресурсов группы "Столбы деревянные" на расстояние в интервале от 1701 км до 1800 км | 1т груза | - | - | - | - | 2523.23 | -
081205-00-1801-1900 | Перевозка железнодорожным транспортом ресурсов группы "Столбы деревянные" на расстояние в интервале от 1801 км до 1900 км | 1т груза | - | - | - | - | 2606.24 | -
081205-00-1901-2000 | Перевозка железнодорожным транспортом ресурсов группы "Столбы деревянные" на расстояние в интервале от 1901 км до 2000 км | 1т груза | - | - | - | - | 2693.94 | -
081205-00-2001-2100 | Перевозка железнодорожным транспортом ресурсов группы "Столбы деревянные" на расстояние в интервале от 2001 км до 2100 км | 1т груза | - | - | - | - | 2729.45 | -
081205-00-2101-2200 | Перевозка железнодорожным транспортом ресурсов группы "Столбы деревянные" на расстояние в интервале от 2101 км до 2200 км | 1т груза | - | - | - | - | 2831.14 | -
081205-00-2201-2300 | Перевозка железнодорожным транспортом ресурсов группы "Столбы деревянные" на расстояние в интервале от 2201 км до 2300 км | 1т груза | - | - | - | - | 2885.62 | -
081205-00-2301-2400 | Перевозка железнодорожным транспортом ресурсов группы "Столбы деревянные" на расстояние в интервале от 2301 км до 2400 км | 1т груза | - | - | - | - | 2964.62 | -
081205-00-2401-2500 | Перевозка железнодорожным транспортом ресурсов группы "Столбы деревянные" на расстояние в интервале от 2401 км до 2500 км | 1т груза | - | - | - | - | 3034.54 | -
081205-00-2501-2600 | Перевозка железнодорожным транспортом ресурсов группы "Столбы деревянные" на расстояние в интервале от 2501 км до 2600 км | 1т груза | - | - | - | - | 3110.12 | -
081205-00-2601-2700 | Перевозка железнодорожным транспортом ресурсов группы "Столбы деревянные" на расстояние в интервале от 2601 км до 2700 км | 1т груза | - | - | - | - | 3153.69 | -
081205-00-2701-2800 | Перевозка железнодорожным транспортом ресурсов группы "Столбы деревянные" на расстояние в интервале от 2701 км до 2800 км | 1т груза | - | - | - | - | 3248.84 | -
081205-00-2801-2900 | Перевозка железнодорожным транспортом ресурсов группы "Столбы деревянные" на расстояние в интервале от 2801 км до 2900 км | 1т груза | - | - | - | - | 3287.39 | -
081205-00-2901-3000 | Перевозка железнодорожным транспортом ресурсов группы "Столбы деревянные" на расстояние в интервале от 2901 км до 3000 км | 1т груза | - | - | - | - | 3355.59 | -
081205-00-3001-3100 | Перевозка железнодорожным транспортом ресурсов группы "Столбы деревянные" на расстояние в интервале от 3001 км до 3100 км | 1т груза | - | - | - | - | 3264.54 | -
081205-00-3101-3200 | Перевозка железнодорожным транспортом ресурсов группы "Столбы деревянные" на расстояние в интервале от 3101 км до 3200 км | 1т груза | - | - | - | - | 3351.9 | -
081205-00-3201-3300 | Перевозка железнодорожным транспортом ресурсов группы "Столбы деревянные" на расстояние в интервале от 3201 км до 3300 км | 1т груза | - | - | - | - | 3405.21 | -
081205-00-3301-3400 | Перевозка железнодорожным транспортом ресурсов группы "Столбы деревянные" на расстояние в интервале от 3301 км до 3400 км | 1т груза | - | - | - | - | 3491.62 | -
081205-00-3401-3500 | Перевозка железнодорожным транспортом ресурсов группы "Столбы деревянные" на расстояние в интервале от 3401 км до 3500 км | 1т груза | - | - | - | - | 3506.19 | -
081205-00-3501-3600 | Перевозка железнодорожным транспортом ресурсов группы "Столбы деревянные" на расстояние в интервале от 3501 км до 3600 км | 1т груза | - | - | - | - | 3590.73 | -
081205-00-3601-3700 | Перевозка железнодорожным транспортом ресурсов группы "Столбы деревянные" на расстояние в интервале от 3601 км до 3700 км | 1т груза | - | - | - | - | 3637.46 | -
081205-00-3701-3800 | Перевозка железнодорожным транспортом ресурсов группы "Столбы деревянные" на расстояние в интервале от 3701 км до 3800 км | 1т груза | - | - | - | - | 3721.05 | -
081205-00-3801-3900 | Перевозка железнодорожным транспортом ресурсов группы "Столбы деревянные" на расстояние в интервале от 3801 км до 3900 км | 1т груза | - | - | - | - | 3764.96 | -
081205-00-3901-4000 | Перевозка железнодорожным транспортом ресурсов группы "Столбы деревянные" на расстояние в интервале от 3901 км до 4000 км | 1т груза | - | - | - | - | 3847.62 | -
081205-00-4001-4100 | Перевозка железнодорожным транспортом ресурсов группы "Столбы деревянные" на расстояние в интервале от 4001 км до 4100 км | 1т груза | - | - | - | - | 3888.71 | -
081205-00-4101-4200 | Перевозка железнодорожным транспортом ресурсов группы "Столбы деревянные" на расстояние в интервале от 4101 км до 4200 км | 1т груза | - | - | - | - | 3970.42 | -
081205-00-4201-4300 | Перевозка железнодорожным транспортом ресурсов группы "Столбы деревянные" на расстояние в интервале от 4201 км до 4300 км | 1т груза | - | - | - | - | 4008.69 | -
081205-00-4301-4400 | Перевозка железнодорожным транспортом ресурсов группы "Столбы деревянные" на расстояние в интервале от 4301 км до 4400 км | 1т груза | - | - | - | - | 4089.47 | -
081205-00-4401-4500 | Перевозка железнодорожным транспортом ресурсов группы "Столбы деревянные" на расстояние в интервале от 4401 км до 4500 км | 1т груза | - | - | - | - | 4124.92 | -
081205-00-4501-4600 | Перевозка железнодорожным транспортом ресурсов группы "Столбы деревянные" на расстояние в интервале от 4501 км до 4600 км | 1т груза | - | - | - | - | 4204.75 | -
081205-00-4601-4700 | Перевозка железнодорожным транспортом ресурсов группы "Столбы деревянные" на расстояние в интервале от 4601 км до 4700 км | 1т груза | - | - | - | - | 4237.38 | -
081205-00-4701-4800 | Перевозка железнодорожным транспортом ресурсов группы "Столбы деревянные" на расстояние в интервале от 4701 км до 4800 км | 1т груза | - | - | - | - | 4316.28 | -
081205-00-4801-4900 | Перевозка железнодорожным транспортом ресурсов группы "Столбы деревянные" на расстояние в интервале от 4801 км до 4900 км | 1т груза | - | - | - | - | 4346.09 | -
081205-00-4901-5000 | Перевозка железнодорожным транспортом ресурсов группы "Столбы деревянные" на расстояние в интервале от 4901 км до 5000 км | 1т груза | - | - | - | - | 4424.04 | -
081205-00-5001-5100 | Перевозка железнодорожным транспортом ресурсов группы "Столбы деревянные" на расстояние в интервале от 5001 км до 5100 км | 1т груза | - | - | - | - | 4400.07 | -
081205-00-5101-5200 | Перевозка железнодорожным транспортом ресурсов группы "Столбы деревянные" на расстояние в интервале от 5101 км до 5200 км | 1т груза | - | - | - | - | 4476.14 | -
081205-00-5201-5300 | Перевозка железнодорожным транспортом ресурсов группы "Столбы деревянные" на расстояние в интервале от 5201 км до 5300 км | 1т груза | - | - | - | - | 4552.22 | -
081205-00-5301-5400 | Перевозка железнодорожным транспортом ресурсов группы "Столбы деревянные" на расстояние в интервале от 5301 км до 5400 км | 1т груза | - | - | - | - | 4628.29 | -
081205-00-5401-5500 | Перевозка железнодорожным транспортом ресурсов группы "Столбы деревянные" на расстояние в интервале от 5401 км до 5500 км | 1т груза | - | - | - | - | 4704.36 | -
081205-00-5501-5700 | Перевозка железнодорожным транспортом ресурсов группы "Столбы деревянные" на расстояние в интервале от 5501 км до 5700 км | 1т груза | - | - | - | - | 4818.48 | -
081205-00-5701-5900 | Перевозка железнодорожным транспортом ресурсов группы "Столбы деревянные" на расстояние в интервале от 5701 км до 5900 км | 1т груза | - | - | - | - | 4970.52 | -
081205-00-5901-6100 | Перевозка железнодорожным транспортом ресурсов группы "Столбы деревянные" на расстояние в интервале от 5901 км до 6100 км | 1т груза | - | - | - | - | 5122.67 | -
081205-00-6101-6300 | Перевозка железнодорожным транспортом ресурсов группы "Столбы деревянные" на расстояние в интервале от 6101 км до 6300 км | 1т груза | - | - | - | - | 5274.82 | -
081205-00-6301-6500 | Перевозка железнодорожным транспортом ресурсов группы "Столбы деревянные" на расстояние в интервале от 6301 км до 6500 км | 1т груза | - | - | - | - | 5426.96 | -
081205-00-6501-6700 | Перевозка железнодорожным транспортом ресурсов группы "Столбы деревянные" на расстояние в интервале от 6501 км до 6700 км | 1т груза | - | - | - | - | 5579.11 | -
081205-00-6701-6900 | Перевозка железнодорожным транспортом ресурсов группы "Столбы деревянные" на расстояние в интервале от 6701 км до 6900 км | 1т груза | - | - | - | - | 5731.26 | -
081205-00-6901-7100 | Перевозка железнодорожным транспортом ресурсов группы "Столбы деревянные" на расстояние в интервале от 6901 км до 7100 км | 1т груза | - | - | - | - | 5883.41 | -
081205-00-7101-7300 | Перевозка железнодорожным транспортом ресурсов группы "Столбы деревянные" на расстояние в интервале от 7101 км до 7300 км | 1т груза | - | - | - | - | 6035.55 | -
081205-00-7301-7500 | Перевозка железнодорожным транспортом ресурсов группы "Столбы деревянные" на расстояние в интервале от 7301 км до 7500 км | 1т груза | - | - | - | - | 6187.7 | -
081205-00-7501-7700 | Перевозка железнодорожным транспортом ресурсов группы "Столбы деревянные" на расстояние в интервале от 7501 км до 7700 км | 1т груза | - | - | - | - | 6339.85 | -
081205-00-7701-7900 | Перевозка железнодорожным транспортом ресурсов группы "Столбы деревянные" на расстояние в интервале от 7701 км до 7900 км | 1т груза | - | - | - | - | 6491.99 | -
081205-00-7901-8100 | Перевозка железнодорожным транспортом ресурсов группы "Столбы деревянные" на расстояние в интервале от 7901 км до 8100 км | 1т груза | - | - | - | - | 6644.14 | -
081205-00-8101-8300 | Перевозка железнодорожным транспортом ресурсов группы "Столбы деревянные" на расстояние в интервале от 8101 км до 8300 км | 1т груза | - | - | - | - | 6796.29 | -
081205-00-8301-8500 | Перевозка железнодорожным транспортом ресурсов группы "Столбы деревянные" на расстояние в интервале от 8301 км до 8500 км | 1т груза | - | - | - | - | 6948.44 | -
081205-00-8501-8700 | Перевозка железнодорожным транспортом ресурсов группы "Столбы деревянные" на расстояние в интервале от 8501 км до 8700 км | 1т груза | - | - | - | - | 7100.58 | -
081205-00-8701-8900 | Перевозка железнодорожным транспортом ресурсов группы "Столбы деревянные" на расстояние в интервале от 8701 км до 8900 км | 1т груза | - | - | - | - | 7252.73 | -
081205-00-8901-9100 | Перевозка железнодорожным транспортом ресурсов группы "Столбы деревянные" на расстояние в интервале от 8901 км до 9100 км | 1т груза | - | - | - | - | 7404.88 | -
081205-00-9101-9300 | Перевозка железнодорожным транспортом ресурсов группы "Столбы деревянные" на расстояние в интервале от 9101 км до 9300 км | 1т груза | - | - | - | - | 7557.03 | -
081205-00-9301-9500 | Перевозка железнодорожным транспортом ресурсов группы "Столбы деревянные" на расстояние в интервале от 9301 км до 9500 км | 1т груза | - | - | - | - | 7709.17 | -
081205-00-9501-9700 | Перевозка железнодорожным транспортом ресурсов группы "Столбы деревянные" на расстояние в интервале от 9501 км до 9700 км | 1т груза | - | - | - | - | 7861.32 | -
081205-00-9701-9900 | Перевозка железнодорожным транспортом ресурсов группы "Столбы деревянные" на расстояние в интервале от 9701 км до 9900 км | 1т груза | - | - | - | - | 8013.47 | -
623084-00-0001-0005 | Перевозка железнодорожным транспортом ресурсов группы "Такелаж веревочный" на расстояние в интервале от 1 км до 5 км | 1т груза | - | - | - | - | 1651.58 | -
623084-00-0006-0010 | Перевозка железнодорожным транспортом ресурсов группы "Такелаж веревочный" на расстояние в интервале от 6 км до 10 км | 1т груза | - | - | - | - | 1673.17 | -
623084-00-0011-0015 | Перевозка железнодорожным транспортом ресурсов группы "Такелаж веревочный" на расстояние в интервале от 11 км до 15 км | 1т груза | - | - | - | - | 1691.68 | -
623084-00-0016-0020 | Перевозка железнодорожным транспортом ресурсов группы "Такелаж веревочный" на расстояние в интервале от 16 км до 20 км | 1т груза | - | - | - | - | 1710.18 | -
623084-00-0021-0025 | Перевозка железнодорожным транспортом ресурсов группы "Такелаж веревочный" на расстояние в интервале от 21 км до 25 км | 1т груза | - | - | - | - | 1728.25 | -
623084-00-0026-0030 | Перевозка железнодорожным транспортом ресурсов группы "Такелаж веревочный" на расстояние в интервале от 26 км до 30 км | 1т груза | - | - | - | - | 1746.76 | -
623084-00-0031-0035 | Перевозка железнодорожным транспортом ресурсов группы "Такелаж веревочный" на расстояние в интервале от 31 км до 35 км | 1т груза | - | - | - | - | 1765.26 | -
623084-00-0036-0040 | Перевозка железнодорожным транспортом ресурсов группы "Такелаж веревочный" на расстояние в интервале от 36 км до 40 км | 1т груза | - | - | - | - | 1783.77 | -
623084-00-0041-0045 | Перевозка железнодорожным транспортом ресурсов группы "Такелаж веревочный" на расстояние в интервале от 41 км до 45 км | 1т груза | - | - | - | - | 1802.28 | -
623084-00-0046-0050 | Перевозка железнодорожным транспортом ресурсов группы "Такелаж веревочный" на расстояние в интервале от 46 км до 50 км | 1т груза | - | - | - | - | 1820.35 | -
623084-00-0051-0060 | Перевозка железнодорожным транспортом ресурсов группы "Такелаж веревочный" на расстояние в интервале от 51 км до 60 км | 1т груза | - | - | - | - | 1846.57 | -
623084-00-0061-0070 | Перевозка железнодорожным транспортом ресурсов группы "Такелаж веревочный" на расстояние в интервале от 61 км до 70 км | 1т груза | - | - | - | - | 1883.58 | -
623084-00-0071-0080 | Перевозка железнодорожным транспортом ресурсов группы "Такелаж веревочный" на расстояние в интервале от 71 км до 80 км | 1т груза | - | - | - | - | 1920.16 | -
623084-00-0081-0090 | Перевозка железнодорожным транспортом ресурсов группы "Такелаж веревочный" на расстояние в интервале от 81 км до 90 км | 1т груза | - | - | - | - | 1957.17 | -
623084-00-0091-0100 | Перевозка железнодорожным транспортом ресурсов группы "Такелаж веревочный" на расстояние в интервале от 91 км до 100 км | 1т груза | - | - | - | - | 1994.18 | -
623084-00-0101-0120 | Перевозка железнодорожным транспортом ресурсов группы "Такелаж веревочный" на расстояние в интервале от 101 км до 120 км | 1т груза | - | - | - | - | 2049.27 | -
623084-00-0121-0140 | Перевозка железнодорожным транспортом ресурсов группы "Такелаж веревочный" на расстояние в интервале от 121 км до 140 км | 1т груза | - | - | - | - | 2122.85 | -
623084-00-0141-0160 | Перевозка железнодорожным транспортом ресурсов группы "Такелаж веревочный" на расстояние в интервале от 141 км до 160 км | 1т груза | - | - | - | - | 2196.88 | -
623084-00-0161-0180 | Перевозка железнодорожным транспортом ресурсов группы "Такелаж веревочный" на расстояние в интервале от 161 км до 180 км | 1т груза | - | - | - | - | 2261.67 | -
623084-00-0181-0200 | Перевозка железнодорожным транспортом ресурсов группы "Такелаж веревочный" на расстояние в интервале от 181 км до 200 км | 1т груза | - | - | - | - | 2324.26 | -
623084-00-0201-0220 | Перевозка железнодорожным транспортом ресурсов группы "Такелаж веревочный" на расстояние в интервале от 201 км до 220 км | 1т груза | - | - | - | - | 2390.37 | -
623084-00-0221-0240 | Перевозка железнодорожным транспортом ресурсов группы "Такелаж веревочный" на расстояние в интервале от 221 км до 240 км | 1т груза | - | - | - | - | 2449 | -
623084-00-0241-0260 | Перевозка железнодорожным транспортом ресурсов группы "Такелаж веревочный" на расстояние в интервале от 241 км до 260 км | 1т груза | - | - | - | - | 2512.47 | -
623084-00-0261-0280 | Перевозка железнодорожным транспортом ресурсов группы "Такелаж веревочный" на расстояние в интервале от 261 км до 280 км | 1т груза | - | - | - | - | 2575.06 | -
623084-00-0281-0300 | Перевозка железнодорожным транспортом ресурсов группы "Такелаж веревочный" на расстояние в интервале от 281 км до 300 км | 1т груза | - | - | - | - | 2636.33 | -
623084-00-0301-0330 | Перевозка железнодорожным транспортом ресурсов группы "Такелаж веревочный" на расстояние в интервале от 301 км до 330 км | 1т груза | - | - | - | - | 2713.47 | -
623084-00-0331-0360 | Перевозка железнодорожным транспортом ресурсов группы "Такелаж веревочный" на расстояние в интервале от 331 км до 360 км | 1т груза | - | - | - | - | 2806.47 | -
623084-00-0361-0390 | Перевозка железнодорожным транспортом ресурсов группы "Такелаж веревочный" на расстояние в интервале от 361 км до 390 км | 1т груза | - | - | - | - | 2897.72 | -
623084-00-0391-0420 | Перевозка железнодорожным транспортом ресурсов группы "Такелаж веревочный" на расстояние в интервале от 391 км до 420 км | 1т груза | - | - | - | - | 2987.2 | -
623084-00-0421-0450 | Перевозка железнодорожным транспортом ресурсов группы "Такелаж веревочный" на расстояние в интервале от 421 км до 450 км | 1т груза | - | - | - | - | 3086.8 | -
623084-00-0451-0480 | Перевозка железнодорожным транспортом ресурсов группы "Такелаж веревочный" на расстояние в интервале от 451 км до 480 км | 1т груза | - | - | - | - | 3174.09 | -
623084-00-0481-0510 | Перевозка железнодорожным транспортом ресурсов группы "Такелаж веревочный" на расстояние в интервале от 481 км до 510 км | 1т груза | - | - | - | - | 3259.61 | -
623084-00-0511-0540 | Перевозка железнодорожным транспортом ресурсов группы "Такелаж веревочный" на расстояние в интервале от 511 км до 540 км | 1т груза | - | - | - | - | 3357.46 | -
623084-00-0541-0570 | Перевозка железнодорожным транспортом ресурсов группы "Такелаж веревочный" на расстояние в интервале от 541 км до 570 км | 1т груза | - | - | - | - | 3440.78 | -
623084-00-0571-0600 | Перевозка железнодорожным транспортом ресурсов группы "Такелаж веревочный" на расстояние в интервале от 571 км до 600 км | 1т груза | - | - | - | - | 3538.19 | -
623084-00-0601-0640 | Перевозка железнодорожным транспортом ресурсов группы "Такелаж веревочный" на расстояние в интервале от 601 км до 640 км | 1т груза | - | - | - | - | 3635.18 | -
623084-00-0641-0680 | Перевозка железнодорожным транспортом ресурсов группы "Такелаж веревочный" на расстояние в интервале от 641 км до 680 км | 1т груза | - | - | - | - | 3763.44 | -
623084-00-0681-0720 | Перевозка железнодорожным транспортом ресурсов группы "Такелаж веревочный" на расстояние в интервале от 681 км до 720 км | 1т груза | - | - | - | - | 3873.66 | -
623084-00-0721-0760 | Перевозка железнодорожным транспортом ресурсов группы "Такелаж веревочный" на расстояние в интервале от 721 км до 760 км | 1т груза | - | - | - | - | 4001.04 | -
623084-00-0761-0800 | Перевозка железнодорожным транспортом ресурсов группы "Такелаж веревочный" на расстояние в интервале от 761 км до 800 км | 1т груза | - | - | - | - | 4107.74 | -
623084-00-0801-0840 | Перевозка железнодорожным транспортом ресурсов группы "Такелаж веревочный" на расстояние в интервале от 801 км до 840 км | 1т груза | - | - | - | - | 4234.24 | -
623084-00-0841-0880 | Перевозка железнодорожным транспортом ресурсов группы "Такелаж веревочный" на расстояние в интервале от 841 км до 880 км | 1т груза | - | - | - | - | 4360.74 | -
623084-00-0881-0920 | Перевозка железнодорожным транспортом ресурсов группы "Такелаж веревочный" на расстояние в интервале от 881 км до 920 км | 1т груза | - | - | - | - | 4463.04 | -
623084-00-0921-0960 | Перевозка железнодорожным транспортом ресурсов группы "Такелаж веревочный" на расстояние в интервале от 921 км до 960 км | 1т груза | - | - | - | - | 4588.66 | -
623084-00-0961-1000 | Перевозка железнодорожным транспортом ресурсов группы "Такелаж веревочный" на расстояние в интервале от 961 км до 1000 км | 1т груза | - | - | - | - | 4687.88 | -
623084-00-1001-1050 | Перевозка железнодорожным транспортом ресурсов группы "Такелаж веревочный" на расстояние в интервале от 1001 км до 1050 км | 1т груза | - | - | - | - | 4827.61 | -
623084-00-1051-1100 | Перевозка железнодорожным транспортом ресурсов группы "Такелаж веревочный" на расстояние в интервале от 1051 км до 1100 км | 1т груза | - | - | - | - | 4983.2 | -
623084-00-1101-1150 | Перевозка железнодорожным транспортом ресурсов группы "Такелаж веревочный" на расстояние в интервале от 1101 км до 1150 км | 1т груза | - | - | - | - | 5108.88 | -
623084-00-1151-1200 | Перевозка железнодорожным транспортом ресурсов группы "Такелаж веревочный" на расстояние в интервале от 1151 км до 1200 км | 1т груза | - | - | - | - | 5262.71 | -
623084-00-1201-1250 | Перевозка железнодорожным транспортом ресурсов группы "Такелаж веревочный" на расстояние в интервале от 1201 км до 1250 км | 1т груза | - | - | - | - | 5384.43 | -
623084-00-1251-1300 | Перевозка железнодорожным транспортом ресурсов группы "Такелаж веревочный" на расстояние в интервале от 1251 км до 1300 км | 1т груза | - | - | - | - | 5537.38 | -
623084-00-1301-1350 | Перевозка железнодорожным транспортом ресурсов группы "Такелаж веревочный" на расстояние в интервале от 1301 км до 1350 км | 1т груза | - | - | - | - | 5655.14 | -
623084-00-1351-1400 | Перевозка железнодорожным транспортом ресурсов группы "Такелаж веревочный" на расстояние в интервале от 1351 км до 1400 км | 1т груза | - | - | - | - | 5806.33 | -
623084-00-1401-1450 | Перевозка железнодорожным транспортом ресурсов группы "Такелаж веревочный" на расстояние в интервале от 1401 км до 1450 км | 1т груза | - | - | - | - | 5957.53 | -
623084-00-1451-1500 | Перевозка железнодорожным транспортом ресурсов группы "Такелаж веревочный" на расстояние в интервале от 1451 км до 1500 км | 1т груза | - | - | - | - | 6070 | -
623084-00-1501-1600 | Перевозка железнодорожным транспортом ресурсов группы "Такелаж веревочный" на расстояние в интервале от 1501 км до 1600 км | 1т груза | - | - | - | - | 6295.25 | -
623084-00-1601-1700 | Перевозка железнодорожным транспортом ресурсов группы "Такелаж веревочный" на расстояние в интервале от 1601 км до 1700 км | 1т груза | - | - | - | - | 6551.89 | -
623084-00-1701-1800 | Перевозка железнодорожным транспортом ресурсов группы "Такелаж веревочный" на расстояние в интервале от 1701 км до 1800 км | 1т груза | - | - | - | - | 6803.24 | -
623084-00-1801-1900 | Перевозка железнодорожным транспортом ресурсов группы "Такелаж веревочный" на расстояние в интервале от 1801 км до 1900 км | 1т груза | - | - | - | - | 7098.15 | -
623084-00-1901-2000 | Перевозка железнодорожным транспортом ресурсов группы "Такелаж веревочный" на расстояние в интервале от 1901 км до 2000 км | 1т груза | - | - | - | - | 7341.58 | -
623084-00-2001-2100 | Перевозка железнодорожным транспортом ресурсов группы "Такелаж веревочный" на расстояние в интервале от 2001 км до 2100 км | 1т груза | - | - | - | - | 7579.74 | -
623084-00-2101-2200 | Перевозка железнодорожным транспортом ресурсов группы "Такелаж веревочный" на расстояние в интервале от 2101 км до 2200 км | 1т груза | - | - | - | - | 7869.37 | -
623084-00-2201-2300 | Перевозка железнодорожным транспортом ресурсов группы "Такелаж веревочный" на расстояние в интервале от 2201 км до 2300 км | 1т груза | - | - | - | - | 8099.6 | -
623084-00-2301-2400 | Перевозка железнодорожным транспортом ресурсов группы "Такелаж веревочный" на расстояние в интервале от 2301 км до 2400 км | 1т груза | - | - | - | - | 8324.56 | -
623084-00-2401-2500 | Перевозка железнодорожным транспортом ресурсов группы "Такелаж веревочный" на расстояние в интервале от 2401 км до 2500 км | 1т груза | - | - | - | - | 8608.91 | -
623084-00-2501-2600 | Перевозка железнодорожным транспортом ресурсов группы "Такелаж веревочный" на расстояние в интервале от 2501 км до 2600 км | 1т груза | - | - | - | - | 8825.94 | -
623084-00-2601-2700 | Перевозка железнодорожным транспортом ресурсов группы "Такелаж веревочный" на расстояние в интервале от 2601 км до 2700 км | 1т груза | - | - | - | - | 9037.7 | -
623084-00-2701-2800 | Перевозка железнодорожным транспортом ресурсов группы "Такелаж веревочный" на расстояние в интервале от 2701 км до 2800 км | 1т груза | - | - | - | - | 9316.77 | -
623084-00-2801-2900 | Перевозка железнодорожным транспортом ресурсов группы "Такелаж веревочный" на расстояние в интервале от 2801 км до 2900 км | 1т груза | - | - | - | - | 9520.6 | -
623084-00-2901-3000 | Перевозка железнодорожным транспортом ресурсов группы "Такелаж веревочный" на расстояние в интервале от 2901 км до 3000 км | 1т груза | - | - | - | - | 9719.6 | -
623084-00-3001-3100 | Перевозка железнодорожным транспортом ресурсов группы "Такелаж веревочный" на расстояние в интервале от 3001 км до 3100 км | 1т груза | - | - | - | - | 9803.04 | -
623084-00-3101-3200 | Перевозка железнодорожным транспортом ресурсов группы "Такелаж веревочный" на расстояние в интервале от 3101 км до 3200 км | 1т груза | - | - | - | - | 10071.19 | -
623084-00-3201-3300 | Перевозка железнодорожным транспортом ресурсов группы "Такелаж веревочный" на расстояние в интервале от 3201 км до 3300 км | 1т груза | - | - | - | - | 10339.76 | -
623084-00-3301-3400 | Перевозка железнодорожным транспортом ресурсов группы "Такелаж веревочный" на расстояние в интервале от 3301 км до 3400 км | 1т груза | - | - | - | - | 10608.34 | -
623084-00-3401-3500 | Перевозка железнодорожным транспортом ресурсов группы "Такелаж веревочный" на расстояние в интервале от 3401 км до 3500 км | 1т груза | - | - | - | - | 10876.91 | -
623084-00-3501-3600 | Перевозка железнодорожным транспортом ресурсов группы "Такелаж веревочный" на расстояние в интервале от 3501 км до 3600 км | 1т груза | - | - | - | - | 11145.49 | -
623084-00-3601-3700 | Перевозка железнодорожным транспортом ресурсов группы "Такелаж веревочный" на расстояние в интервале от 3601 км до 3700 км | 1т груза | - | - | - | - | 11414.07 | -
623084-00-3701-3800 | Перевозка железнодорожным транспортом ресурсов группы "Такелаж веревочный" на расстояние в интервале от 3701 км до 3800 км | 1т груза | - | - | - | - | 11682.64 | -
623084-00-3801-3900 | Перевозка железнодорожным транспортом ресурсов группы "Такелаж веревочный" на расстояние в интервале от 3801 км до 3900 км | 1т груза | - | - | - | - | 11951.22 | -
623084-00-3901-4000 | Перевозка железнодорожным транспортом ресурсов группы "Такелаж веревочный" на расстояние в интервале от 3901 км до 4000 км | 1т груза | - | - | - | - | 12219.79 | -
623084-00-4001-4100 | Перевозка железнодорожным транспортом ресурсов группы "Такелаж веревочный" на расстояние в интервале от 4001 км до 4100 км | 1т груза | - | - | - | - | 12488.37 | -
623084-00-4101-4200 | Перевозка железнодорожным транспортом ресурсов группы "Такелаж веревочный" на расстояние в интервале от 4101 км до 4200 км | 1т груза | - | - | - | - | 12756.94 | -
623084-00-4201-4300 | Перевозка железнодорожным транспортом ресурсов группы "Такелаж веревочный" на расстояние в интервале от 4201 км до 4300 км | 1т груза | - | - | - | - | 13025.09 | -
623084-00-4301-4400 | Перевозка железнодорожным транспортом ресурсов группы "Такелаж веревочный" на расстояние в интервале от 4301 км до 4400 км | 1т груза | - | - | - | - | 13293.67 | -
623084-00-4401-4500 | Перевозка железнодорожным транспортом ресурсов группы "Такелаж веревочный" на расстояние в интервале от 4401 км до 4500 км | 1т груза | - | - | - | - | 13562.24 | -
623084-00-4501-4600 | Перевозка железнодорожным транспортом ресурсов группы "Такелаж веревочный" на расстояние в интервале от 4501 км до 4600 км | 1т груза | - | - | - | - | 13830.82 | -
623084-00-4601-4700 | Перевозка железнодорожным транспортом ресурсов группы "Такелаж веревочный" на расстояние в интервале от 4601 км до 4700 км | 1т груза | - | - | - | - | 14099.39 | -
623084-00-4701-4800 | Перевозка железнодорожным транспортом ресурсов группы "Такелаж веревочный" на расстояние в интервале от 4701 км до 4800 км | 1т груза | - | - | - | - | 14367.97 | -
623084-00-4801-4900 | Перевозка железнодорожным транспортом ресурсов группы "Такелаж веревочный" на расстояние в интервале от 4801 км до 4900 км | 1т груза | - | - | - | - | 14636.54 | -
623084-00-4901-5000 | Перевозка железнодорожным транспортом ресурсов группы "Такелаж веревочный" на расстояние в интервале от 4901 км до 5000 км | 1т груза | - | - | - | - | 14905.12 | -
623084-00-5001-5100 | Перевозка железнодорожным транспортом ресурсов группы "Такелаж веревочный" на расстояние в интервале от 5001 км до 5100 км | 1т груза | - | - | - | - | 15173.7 | -
623084-00-5101-5200 | Перевозка железнодорожным транспортом ресурсов группы "Такелаж веревочный" на расстояние в интервале от 5101 км до 5200 км | 1т груза | - | - | - | - | 15442.27 | -
623084-00-5201-5300 | Перевозка железнодорожным транспортом ресурсов группы "Такелаж веревочный" на расстояние в интервале от 5201 км до 5300 км | 1т груза | - | - | - | - | 15710.42 | -
623084-00-5301-5400 | Перевозка железнодорожным транспортом ресурсов группы "Такелаж веревочный" на расстояние в интервале от 5301 км до 5400 км | 1т груза | - | - | - | - | 15978.99 | -
623084-00-5401-5500 | Перевозка железнодорожным транспортом ресурсов группы "Такелаж веревочный" на расстояние в интервале от 5401 км до 5500 км | 1т груза | - | - | - | - | 16247.57 | -
623084-00-5501-5700 | Перевозка железнодорожным транспортом ресурсов группы "Такелаж веревочный" на расстояние в интервале от 5501 км до 5700 км | 1т груза | - | - | - | - | 16650.65 | -
623084-00-5701-5900 | Перевозка железнодорожным транспортом ресурсов группы "Такелаж веревочный" на расстояние в интервале от 5701 км до 5900 км | 1т груза | - | - | - | - | 17187.37 | -
623084-00-5901-6100 | Перевозка железнодорожным транспортом ресурсов группы "Такелаж веревочный" на расстояние в интервале от 5901 км до 6100 км | 1т груза | - | - | - | - | 17724.52 | -
623084-00-6101-6300 | Перевозка железнодорожным транспортом ресурсов группы "Такелаж веревочный" на расстояние в интервале от 6101 км до 6300 км | 1т груза | - | - | - | - | 18261.67 | -
623084-00-6301-6500 | Перевозка железнодорожным транспортом ресурсов группы "Такелаж веревочный" на расстояние в интервале от 6301 км до 6500 км | 1т груза | - | - | - | - | 18798.82 | -
623084-00-6501-6700 | Перевозка железнодорожным транспортом ресурсов группы "Такелаж веревочный" на расстояние в интервале от 6501 км до 6700 км | 1т груза | - | - | - | - | 19335.97 | -
623084-00-6701-6900 | Перевозка железнодорожным транспортом ресурсов группы "Такелаж веревочный" на расстояние в интервале от 6701 км до 6900 км | 1т груза | - | - | - | - | 19872.69 | -
623084-00-6901-7100 | Перевозка железнодорожным транспортом ресурсов группы "Такелаж веревочный" на расстояние в интервале от 6901 км до 7100 км | 1т груза | - | - | - | - | 20409.85 | -
623084-00-7101-7300 | Перевозка железнодорожным транспортом ресурсов группы "Такелаж веревочный" на расстояние в интервале от 7101 км до 7300 км | 1т груза | - | - | - | - | 20947 | -
623084-00-7301-7500 | Перевозка железнодорожным транспортом ресурсов группы "Такелаж веревочный" на расстояние в интервале от 7301 км до 7500 км | 1т груза | - | - | - | - | 21484.15 | -
623084-00-7501-7700 | Перевозка железнодорожным транспортом ресурсов группы "Такелаж веревочный" на расстояние в интервале от 7501 км до 7700 км | 1т груза | - | - | - | - | 22021.3 | -
623084-00-7701-7900 | Перевозка железнодорожным транспортом ресурсов группы "Такелаж веревочный" на расстояние в интервале от 7701 км до 7900 км | 1т груза | - | - | - | - | 22558.02 | -
623084-00-7901-8100 | Перевозка железнодорожным транспортом ресурсов группы "Такелаж веревочный" на расстояние в интервале от 7901 км до 8100 км | 1т груза | - | - | - | - | 23095.17 | -
623084-00-8101-8300 | Перевозка железнодорожным транспортом ресурсов группы "Такелаж веревочный" на расстояние в интервале от 8101 км до 8300 км | 1т груза | - | - | - | - | 23632.33 | -
623084-00-8301-8500 | Перевозка железнодорожным транспортом ресурсов группы "Такелаж веревочный" на расстояние в интервале от 8301 км до 8500 км | 1т груза | - | - | - | - | 24169.48 | -
623084-00-8501-8700 | Перевозка железнодорожным транспортом ресурсов группы "Такелаж веревочный" на расстояние в интервале от 8501 км до 8700 км | 1т груза | - | - | - | - | 24706.63 | -
623084-00-8701-8900 | Перевозка железнодорожным транспортом ресурсов группы "Такелаж веревочный" на расстояние в интервале от 8701 км до 8900 км | 1т груза | - | - | - | - | 25243.78 | -
623084-00-8901-9100 | Перевозка железнодорожным транспортом ресурсов группы "Такелаж веревочный" на расстояние в интервале от 8901 км до 9100 км | 1т груза | - | - | - | - | 25780.5 | -
623084-00-9101-9300 | Перевозка железнодорожным транспортом ресурсов группы "Такелаж веревочный" на расстояние в интервале от 9101 км до 9300 км | 1т груза | - | - | - | - | 26317.65 | -
623084-00-9301-9500 | Перевозка железнодорожным транспортом ресурсов группы "Такелаж веревочный" на расстояние в интервале от 9301 км до 9500 км | 1т груза | - | - | - | - | 26854.8 | -
623084-00-9501-9700 | Перевозка железнодорожным транспортом ресурсов группы "Такелаж веревочный" на расстояние в интервале от 9501 км до 9700 км | 1т груза | - | - | - | - | 27391.96 | -
623084-00-9701-9900 | Перевозка железнодорожным транспортом ресурсов группы "Такелаж веревочный" на расстояние в интервале от 9701 км до 9900 км | 1т груза | - | - | - | - | 27929.11 | -
232342-00-0001-0005 | Перевозка железнодорожным транспортом ресурсов группы "Тальк молотый" на расстояние в интервале от 1 км до 5 км | 1т груза | - | - | - | - | 472.35 | -
232342-00-0006-0010 | Перевозка железнодорожным транспортом ресурсов группы "Тальк молотый" на расстояние в интервале от 6 км до 10 км | 1т груза | - | - | - | - | 477.39 | -
232342-00-0011-0015 | Перевозка железнодорожным транспортом ресурсов группы "Тальк молотый" на расстояние в интервале от 11 км до 15 км | 1т груза | - | - | - | - | 481.77 | -
232342-00-0016-0020 | Перевозка железнодорожным транспортом ресурсов группы "Тальк молотый" на расстояние в интервале от 16 км до 20 км | 1т груза | - | - | - | - | 486.07 | -
232342-00-0021-0025 | Перевозка железнодорожным транспортом ресурсов группы "Тальк молотый" на расстояние в интервале от 21 км до 25 км | 1т груза | - | - | - | - | 490.44 | -
232342-00-0026-0030 | Перевозка железнодорожным транспортом ресурсов группы "Тальк молотый" на расстояние в интервале от 26 км до 30 км | 1т груза | - | - | - | - | 494.75 | -
232342-00-0031-0035 | Перевозка железнодорожным транспортом ресурсов группы "Тальк молотый" на расстояние в интервале от 31 км до 35 км | 1т груза | - | - | - | - | 499.12 | -
232342-00-0036-0040 | Перевозка железнодорожным транспортом ресурсов группы "Тальк молотый" на расстояние в интервале от 36 км до 40 км | 1т груза | - | - | - | - | 503.43 | -
232342-00-0041-0045 | Перевозка железнодорожным транспортом ресурсов группы "Тальк молотый" на расстояние в интервале от 41 км до 45 км | 1т груза | - | - | - | - | 507.8 | -
232342-00-0046-0050 | Перевозка железнодорожным транспортом ресурсов группы "Тальк молотый" на расстояние в интервале от 46 км до 50 км | 1т груза | - | - | - | - | 512.18 | -
232342-00-0051-0060 | Перевозка железнодорожным транспортом ресурсов группы "Тальк молотый" на расстояние в интервале от 51 км до 60 км | 1т груза | - | - | - | - | 518.3 | -
232342-00-0061-0070 | Перевозка железнодорожным транспортом ресурсов группы "Тальк молотый" на расстояние в интервале от 61 км до 70 км | 1т груза | - | - | - | - | 527.05 | -
232342-00-0071-0080 | Перевозка железнодорожным транспортом ресурсов группы "Тальк молотый" на расстояние в интервале от 71 км до 80 км | 1т груза | - | - | - | - | 535.73 | -
232342-00-0081-0090 | Перевозка железнодорожным транспортом ресурсов группы "Тальк молотый" на расстояние в интервале от 81 км до 90 км | 1т груза | - | - | - | - | 544.41 | -
232342-00-0091-0100 | Перевозка железнодорожным транспортом ресурсов группы "Тальк молотый" на расстояние в интервале от 91 км до 100 км | 1т груза | - | - | - | - | 553.09 | -
232342-00-0101-0120 | Перевозка железнодорожным транспортом ресурсов группы "Тальк молотый" на расстояние в интервале от 101 км до 120 км | 1т груза | - | - | - | - | 566.15 | -
232342-00-0121-0140 | Перевозка железнодорожным транспортом ресурсов группы "Тальк молотый" на расстояние в интервале от 121 км до 140 км | 1т груза | - | - | - | - | 583.5 | -
232342-00-0141-0160 | Перевозка железнодорожным транспортом ресурсов группы "Тальк молотый" на расстояние в интервале от 141 км до 160 км | 1т груза | - | - | - | - | 600.86 | -
232342-00-0161-0180 | Перевозка железнодорожным транспортом ресурсов группы "Тальк молотый" на расстояние в интервале от 161 км до 180 км | 1т груза | - | - | - | - | 616.38 | -
232342-00-0181-0200 | Перевозка железнодорожным транспортом ресурсов группы "Тальк молотый" на расстояние в интервале от 181 км до 200 км | 1т груза | - | - | - | - | 631.53 | -
232342-00-0201-0220 | Перевозка железнодорожным транспортом ресурсов группы "Тальк молотый" на расстояние в интервале от 201 км до 220 км | 1т груза | - | - | - | - | 647.27 | -
232342-00-0221-0240 | Перевозка железнодорожным транспортом ресурсов группы "Тальк молотый" на расстояние в интервале от 221 км до 240 км | 1т груза | - | - | - | - | 661.61 | -
232342-00-0241-0260 | Перевозка железнодорожным транспортом ресурсов группы "Тальк молотый" на расстояние в интервале от 241 км до 260 км | 1т груза | - | - | - | - | 676.9 | -
232342-00-0261-0280 | Перевозка железнодорожным транспортом ресурсов группы "Тальк молотый" на расстояние в интервале от 261 км до 280 км | 1т груза | - | - | - | - | 691.9 | -
232342-00-0281-0300 | Перевозка железнодорожным транспортом ресурсов группы "Тальк молотый" на расстояние в интервале от 281 км до 300 км | 1т груза | - | - | - | - | 706.76 | -
232342-00-0301-0330 | Перевозка железнодорожным транспортом ресурсов группы "Тальк молотый" на расстояние в интервале от 301 км до 330 км | 1т груза | - | - | - | - | 725.4 | -
232342-00-0331-0360 | Перевозка железнодорожным транспортом ресурсов группы "Тальк молотый" на расстояние в интервале от 331 км до 360 км | 1т груза | - | - | - | - | 747.76 | -
232342-00-0361-0390 | Перевозка железнодорожным транспортом ресурсов группы "Тальк молотый" на расстояние в интервале от 361 км до 390 км | 1т груза | - | - | - | - | 769.82 | -
232342-00-0391-0420 | Перевозка железнодорожным транспортом ресурсов группы "Тальк молотый" на расстояние в интервале от 391 км до 420 км | 1т груза | - | - | - | - | 791.59 | -
232342-00-0421-0450 | Перевозка железнодорожным транспортом ресурсов группы "Тальк молотый" на расстояние в интервале от 421 км до 450 км | 1т груза | - | - | - | - | 815.34 | -
232342-00-0451-0480 | Перевозка железнодорожным транспортом ресурсов группы "Тальк молотый" на расстояние в интервале от 451 км до 480 км | 1т груза | - | - | - | - | 836.59 | -
232342-00-0481-0510 | Перевозка железнодорожным транспортом ресурсов группы "Тальк молотый" на расстояние в интервале от 481 км до 510 км | 1т груза | - | - | - | - | 857.48 | -
232342-00-0511-0540 | Перевозка железнодорожным транспортом ресурсов группы "Тальк молотый" на расстояние в интервале от 511 км до 540 км | 1т груза | - | - | - | - | 880.94 | -
232342-00-0541-0570 | Перевозка железнодорожным транспортом ресурсов группы "Тальк молотый" на расстояние в интервале от 541 км до 570 км | 1т груза | - | - | - | - | 901.38 | -
232342-00-0571-0600 | Перевозка железнодорожным транспортом ресурсов группы "Тальк молотый" на расстояние в интервале от 571 км до 600 км | 1т груза | - | - | - | - | 924.69 | -
232342-00-0601-0640 | Перевозка железнодорожным транспортом ресурсов группы "Тальк молотый" на расстояние в интервале от 601 км до 640 км | 1т груза | - | - | - | - | 948.48 | -
232342-00-0641-0680 | Перевозка железнодорожным транспортом ресурсов группы "Тальк молотый" на расстояние в интервале от 641 км до 680 км | 1т груза | - | - | - | - | 979.29 | -
232342-00-0681-0720 | Перевозка железнодорожным транспортом ресурсов группы "Тальк молотый" на расстояние в интервале от 681 км до 720 км | 1т груза | - | - | - | - | 1006.28 | -
232342-00-0721-0760 | Перевозка железнодорожным транспортом ресурсов группы "Тальк молотый" на расстояние в интервале от 721 км до 760 км | 1т груза | - | - | - | - | 1036.95 | -
232342-00-0761-0800 | Перевозка железнодорожным транспортом ресурсов группы "Тальк молотый" на расстояние в интервале от 761 км до 800 км | 1т груза | - | - | - | - | 1063.27 | -
232342-00-0801-0840 | Перевозка железнодорожным транспортом ресурсов группы "Тальк молотый" на расстояние в интервале от 801 км до 840 км | 1т груза | - | - | - | - | 1093.64 | -
232342-00-0841-0880 | Перевозка железнодорожным транспортом ресурсов группы "Тальк молотый" на расстояние в интервале от 841 км до 880 км | 1т груза | - | - | - | - | 1124.09 | -
232342-00-0881-0920 | Перевозка железнодорожным транспортом ресурсов группы "Тальк молотый" на расстояние в интервале от 881 км до 920 км | 1т груза | - | - | - | - | 1149.53 | -
232342-00-0921-0960 | Перевозка железнодорожным транспортом ресурсов группы "Тальк молотый" на расстояние в интервале от 921 км до 960 км | 1т груза | - | - | - | - | 1179.75 | -
232342-00-0961-1000 | Перевозка железнодорожным транспортом ресурсов группы "Тальк молотый" на расстояние в интервале от 961 км до 1000 км | 1т груза | - | - | - | - | 1204.61 | -
232342-00-1001-1050 | Перевозка железнодорожным транспортом ресурсов группы "Тальк молотый" на расстояние в интервале от 1001 км до 1050 км | 1т груза | - | - | - | - | 1238.25 | -
232342-00-1051-1100 | Перевозка железнодорожным транспортом ресурсов группы "Тальк молотый" на расстояние в интервале от 1051 км до 1100 км | 1т груза | - | - | - | - | 1275.76 | -
232342-00-1101-1150 | Перевозка железнодорожным транспортом ресурсов группы "Тальк молотый" на расстояние в интервале от 1101 км до 1150 км | 1т груза | - | - | - | - | 1307.08 | -
232342-00-1151-1200 | Перевозка железнодорожным транспортом ресурсов группы "Тальк молотый" на расстояние в интервале от 1151 км до 1200 км | 1т груза | - | - | - | - | 1344.21 | -
232342-00-1201-1250 | Перевозка железнодорожным транспортом ресурсов группы "Тальк молотый" на расстояние в интервале от 1201 км до 1250 км | 1т груза | - | - | - | - | 1360.61 | -
232342-00-1251-1300 | Перевозка железнодорожным транспортом ресурсов группы "Тальк молотый" на расстояние в интервале от 1251 км до 1300 км | 1т груза | - | - | - | - | 1397.06 | -
232342-00-1301-1350 | Перевозка железнодорожным транспортом ресурсов группы "Тальк молотый" на расстояние в интервале от 1301 км до 1350 км | 1т груза | - | - | - | - | 1426.35 | -
232342-00-1351-1400 | Перевозка железнодорожным транспортом ресурсов группы "Тальк молотый" на расстояние в интервале от 1351 км до 1400 км | 1т груза | - | - | - | - | 1462.59 | -
232342-00-1401-1450 | Перевозка железнодорожным транспортом ресурсов группы "Тальк молотый" на расстояние в интервале от 1401 км до 1450 км | 1т груза | - | - | - | - | 1482.9 | -
232342-00-1451-1500 | Перевозка железнодорожным транспортом ресурсов группы "Тальк молотый" на расстояние в интервале от 1451 км до 1500 км | 1т груза | - | - | - | - | 1510.86 | -
232342-00-1501-1600 | Перевозка железнодорожным транспортом ресурсов группы "Тальк молотый" на расстояние в интервале от 1501 км до 1600 км | 1т груза | - | - | - | - | 1564.02 | -
232342-00-1601-1700 | Перевозка железнодорожным транспортом ресурсов группы "Тальк молотый" на расстояние в интервале от 1601 км до 1700 км | 1т груза | - | - | - | - | 1608.57 | -
232342-00-1701-1800 | Перевозка железнодорожным транспортом ресурсов группы "Тальк молотый" на расстояние в интервале от 1701 км до 1800 км | 1т груза | - | - | - | - | 1669 | -
232342-00-1801-1900 | Перевозка железнодорожным транспортом ресурсов группы "Тальк молотый" на расстояние в интервале от 1801 км до 1900 км | 1т груза | - | - | - | - | 1737.95 | -
232342-00-1901-2000 | Перевозка железнодорожным транспортом ресурсов группы "Тальк молотый" на расстояние в интервале от 1901 км до 2000 км | 1т груза | - | - | - | - | 1796.84 | -
232342-00-2001-2100 | Перевозка железнодорожным транспортом ресурсов группы "Тальк молотый" на расстояние в интервале от 2001 км до 2100 км | 1т груза | - | - | - | - | 1833.97 | -
232342-00-2101-2200 | Перевозка железнодорожным транспортом ресурсов группы "Тальк молотый" на расстояние в интервале от 2101 км до 2200 км | 1т груза | - | - | - | - | 1901.07 | -
232342-00-2201-2300 | Перевозка железнодорожным транспортом ресурсов группы "Тальк молотый" на расстояние в интервале от 2201 км до 2300 км | 1т груза | - | - | - | - | 1934.47 | -
232342-00-2301-2400 | Перевозка железнодорожным транспортом ресурсов группы "Тальк молотый" на расстояние в интервале от 2301 км до 2400 км | 1т груза | - | - | - | - | 1988.44 | -
232342-00-2401-2500 | Перевозка железнодорожным транспортом ресурсов группы "Тальк молотый" на расстояние в интервале от 2401 км до 2500 км | 1т груза | - | - | - | - | 2029.9 | -
232342-00-2501-2600 | Перевозка железнодорожным транспортом ресурсов группы "Тальк молотый" на расстояние в интервале от 2501 км до 2600 км | 1т груза | - | - | - | - | 2081.78 | -
232342-00-2601-2700 | Перевозка железнодорожным транспортом ресурсов группы "Тальк молотый" на расстояние в интервале от 2601 км до 2700 км | 1т груза | - | - | - | - | 2132.59 | -
232342-00-2701-2800 | Перевозка железнодорожным транспортом ресурсов группы "Тальк молотый" на расстояние в интервале от 2701 км до 2800 км | 1т груза | - | - | - | - | 2195.95 | -
232342-00-2801-2900 | Перевозка железнодорожным транспортом ресурсов группы "Тальк молотый" на расстояние в интервале от 2801 км до 2900 км | 1т груза | - | - | - | - | 2219.03 | -
232342-00-2901-3000 | Перевозка железнодорожным транспортом ресурсов группы "Тальк молотый" на расстояние в интервале от 2901 км до 3000 км | 1т груза | - | - | - | - | 2266.92 | -
232342-00-3001-3100 | Перевозка железнодорожным транспортом ресурсов группы "Тальк молотый" на расстояние в интервале от 3001 км до 3100 км | 1т груза | - | - | - | - | 2149.93 | -
232342-00-3101-3200 | Перевозка железнодорожным транспортом ресурсов группы "Тальк молотый" на расстояние в интервале от 3101 км до 3200 км | 1т груза | - | - | - | - | 2206.62 | -
232342-00-3201-3300 | Перевозка железнодорожным транспортом ресурсов группы "Тальк молотый" на расстояние в интервале от 3201 км до 3300 км | 1т груза | - | - | - | - | 2235.99 | -
232342-00-3301-3400 | Перевозка железнодорожным транспортом ресурсов группы "Тальк молотый" на расстояние в интервале от 3301 км до 3400 км | 1т груза | - | - | - | - | 2291.98 | -
232342-00-3401-3500 | Перевозка железнодорожным транспортом ресурсов группы "Тальк молотый" на расстояние в интервале от 3401 км до 3500 км | 1т груза | - | - | - | - | 2347.96 | -
232342-00-3501-3600 | Перевозка железнодорожным транспортом ресурсов группы "Тальк молотый" на расстояние в интервале от 3501 км до 3600 км | 1т груза | - | - | - | - | 2403.89 | -
232342-00-3601-3700 | Перевозка железнодорожным транспортом ресурсов группы "Тальк молотый" на расстояние в интервале от 3601 км до 3700 км | 1т груза | - | - | - | - | 2429.43 | -
232342-00-3701-3800 | Перевозка железнодорожным транспортом ресурсов группы "Тальк молотый" на расстояние в интервале от 3701 км до 3800 км | 1т груза | - | - | - | - | 2484.65 | -
232342-00-3801-3900 | Перевозка железнодорожным транспортом ресурсов группы "Тальк молотый" на расстояние в интервале от 3801 км до 3900 км | 1т груза | - | - | - | - | 2507.9 | -
232342-00-3901-4000 | Перевозка железнодорожным транспортом ресурсов группы "Тальк молотый" на расстояние в интервале от 3901 км до 4000 км | 1т груза | - | - | - | - | 2562.36 | -
232342-00-4001-4100 | Перевозка железнодорожным транспортом ресурсов группы "Тальк молотый" на расстояние в интервале от 4001 км до 4100 км | 1т груза | - | - | - | - | 2583.26 | -
232342-00-4101-4200 | Перевозка железнодорожным транспортом ресурсов группы "Тальк молотый" на расстояние в интервале от 4101 км до 4200 км | 1т груза | - | - | - | - | 2636.95 | -
232342-00-4201-4300 | Перевозка железнодорожным транспортом ресурсов группы "Тальк молотый" на расстояние в интервале от 4201 км до 4300 км | 1т груза | - | - | - | - | 2655.61 | -
232342-00-4301-4400 | Перевозка железнодорожным транспортом ресурсов группы "Тальк молотый" на расстояние в интервале от 4301 км до 4400 км | 1т груза | - | - | - | - | 2708.54 | -
232342-00-4401-4500 | Перевозка железнодорожным транспортом ресурсов группы "Тальк молотый" на расстояние в интервале от 4401 км до 4500 км | 1т груза | - | - | - | - | 2761.41 | -
232342-00-4501-4600 | Перевозка железнодорожным транспортом ресурсов группы "Тальк молотый" на расстояние в интервале от 4501 км до 4600 км | 1т груза | - | - | - | - | 2814.33 | -
232342-00-4601-4700 | Перевозка железнодорожным транспортом ресурсов группы "Тальк молотый" на расстояние в интервале от 4601 км до 4700 км | 1т груза | - | - | - | - | 2829.17 | -
232342-00-4701-4800 | Перевозка железнодорожным транспортом ресурсов группы "Тальк молотый" на расстояние в интервале от 4701 км до 4800 км | 1т груза | - | - | - | - | 2881.33 | -
232342-00-4801-4900 | Перевозка железнодорожным транспортом ресурсов группы "Тальк молотый" на расстояние в интервале от 4801 км до 4900 км | 1т груза | - | - | - | - | 2893.87 | -
232342-00-4901-5000 | Перевозка железнодорожным транспортом ресурсов группы "Тальк молотый" на расстояние в интервале от 4901 км до 5000 км | 1т груза | - | - | - | - | 2945.22 | -
232342-00-5001-5100 | Перевозка железнодорожным транспортом ресурсов группы "Тальк молотый" на расстояние в интервале от 5001 км до 5100 км | 1т груза | - | - | - | - | 2955.47 | -
232342-00-5101-5200 | Перевозка железнодорожным транспортом ресурсов группы "Тальк молотый" на расстояние в интервале от 5101 км до 5200 км | 1т груза | - | - | - | - | 3006.1 | -
232342-00-5201-5300 | Перевозка железнодорожным транспортом ресурсов группы "Тальк молотый" на расстояние в интервале от 5201 км до 5300 км | 1т груза | - | - | - | - | 3056.73 | -
232342-00-5301-5400 | Перевозка железнодорожным транспортом ресурсов группы "Тальк молотый" на расстояние в интервале от 5301 км до 5400 км | 1т груза | - | - | - | - | 3107.31 | -
232342-00-5401-5500 | Перевозка железнодорожным транспортом ресурсов группы "Тальк молотый" на расстояние в интервале от 5401 км до 5500 км | 1т груза | - | - | - | - | 3157.94 | -
232342-00-5501-5700 | Перевозка железнодорожным транспортом ресурсов группы "Тальк молотый" на расстояние в интервале от 5501 км до 5700 км | 1т груза | - | - | - | - | 3233.86 | -
232342-00-5701-5900 | Перевозка железнодорожным транспортом ресурсов группы "Тальк молотый" на расстояние в интервале от 5701 км до 5900 км | 1т груза | - | - | - | - | 3335.12 | -
232342-00-5901-6100 | Перевозка железнодорожным транспортом ресурсов группы "Тальк молотый" на расстояние в интервале от 5901 км до 6100 км | 1т груза | - | - | - | - | 3436.33 | -
232342-00-6101-6300 | Перевозка железнодорожным транспортом ресурсов группы "Тальк молотый" на расстояние в интервале от 6101 км до 6300 км | 1т груза | - | - | - | - | 3537.59 | -
232342-00-6301-6500 | Перевозка железнодорожным транспортом ресурсов группы "Тальк молотый" на расстояние в интервале от 6301 км до 6500 км | 1т груза | - | - | - | - | 3638.85 | -
232342-00-6501-6700 | Перевозка железнодорожным транспортом ресурсов группы "Тальк молотый" на расстояние в интервале от 6501 км до 6700 км | 1т груза | - | - | - | - | 3740.06 | -
232342-00-6701-6900 | Перевозка железнодорожным транспортом ресурсов группы "Тальк молотый" на расстояние в интервале от 6701 км до 6900 км | 1т груза | - | - | - | - | 3841.32 | -
232342-00-6901-7100 | Перевозка железнодорожным транспортом ресурсов группы "Тальк молотый" на расстояние в интервале от 6901 км до 7100 км | 1т груза | - | - | - | - | 3942.53 | -
232342-00-7101-7300 | Перевозка железнодорожным транспортом ресурсов группы "Тальк молотый" на расстояние в интервале от 7101 км до 7300 км | 1т груза | - | - | - | - | 4043.79 | -
232342-00-7301-7500 | Перевозка железнодорожным транспортом ресурсов группы "Тальк молотый" на расстояние в интервале от 7301 км до 7500 км | 1т груза | - | - | - | - | 4145 | -
232342-00-7501-7700 | Перевозка железнодорожным транспортом ресурсов группы "Тальк молотый" на расстояние в интервале от 7501 км до 7700 км | 1т груза | - | - | - | - | 4246.26 | -
232342-00-7701-7900 | Перевозка железнодорожным транспортом ресурсов группы "Тальк молотый" на расстояние в интервале от 7701 км до 7900 км | 1т груза | - | - | - | - | 4347.47 | -
232342-00-7901-8100 | Перевозка железнодорожным транспортом ресурсов группы "Тальк молотый" на расстояние в интервале от 7901 км до 8100 км | 1т груза | - | - | - | - | 4448.73 | -
232342-00-8101-8300 | Перевозка железнодорожным транспортом ресурсов группы "Тальк молотый" на расстояние в интервале от 8101 км до 8300 км | 1т груза | - | - | - | - | 4549.99 | -
232342-00-8301-8500 | Перевозка железнодорожным транспортом ресурсов группы "Тальк молотый" на расстояние в интервале от 8301 км до 8500 км | 1т груза | - | - | - | - | 4651.2 | -
232342-00-8501-8700 | Перевозка железнодорожным транспортом ресурсов группы "Тальк молотый" на расстояние в интервале от 8501 км до 8700 км | 1т груза | - | - | - | - | 4752.46 | -
232342-00-8701-8900 | Перевозка железнодорожным транспортом ресурсов группы "Тальк молотый" на расстояние в интервале от 8701 км до 8900 км | 1т груза | - | - | - | - | 4853.68 | -
232342-00-8901-9100 | Перевозка железнодорожным транспортом ресурсов группы "Тальк молотый" на расстояние в интервале от 8901 км до 9100 км | 1т груза | - | - | - | - | 4954.94 | -
232342-00-9101-9300 | Перевозка железнодорожным транспортом ресурсов группы "Тальк молотый" на расстояние в интервале от 9101 км до 9300 км | 1т груза | - | - | - | - | 5056.15 | -
232342-00-9301-9500 | Перевозка железнодорожным транспортом ресурсов группы "Тальк молотый" на расстояние в интервале от 9301 км до 9500 км | 1т груза | - | - | - | - | 5157.41 | -
232342-00-9501-9700 | Перевозка железнодорожным транспортом ресурсов группы "Тальк молотый" на расстояние в интервале от 9501 км до 9700 км | 1т груза | - | - | - | - | 5258.62 | -
232342-00-9701-9900 | Перевозка железнодорожным транспортом ресурсов группы "Тальк молотый" на расстояние в интервале от 9701 км до 9900 км | 1т груза | - | - | - | - | 5359.88 | -
412143-00-0001-0005 | Перевозка железнодорожным транспортом ресурсов группы "Танки (емкости) металлические" на расстояние в интервале от 1 км до 5 км | 1т груза | - | - | - | - | 1030.49 | -
412143-00-0006-0010 | Перевозка железнодорожным транспортом ресурсов группы "Танки (емкости) металлические" на расстояние в интервале от 6 км до 10 км | 1т груза | - | - | - | - | 1046.06 | -
412143-00-0011-0015 | Перевозка железнодорожным транспортом ресурсов группы "Танки (емкости) металлические" на расстояние в интервале от 11 км до 15 км | 1т груза | - | - | - | - | 1059.13 | -
412143-00-0016-0020 | Перевозка железнодорожным транспортом ресурсов группы "Танки (емкости) металлические" на расстояние в интервале от 16 км до 20 км | 1т груза | - | - | - | - | 1072.51 | -
412143-00-0021-0025 | Перевозка железнодорожным транспортом ресурсов группы "Танки (емкости) металлические" на расстояние в интервале от 21 км до 25 км | 1т груза | - | - | - | - | 1085.58 | -
412143-00-0026-0030 | Перевозка железнодорожным транспортом ресурсов группы "Танки (емкости) металлические" на расстояние в интервале от 26 км до 30 км | 1т груза | - | - | - | - | 1098.65 | -
412143-00-0031-0035 | Перевозка железнодорожным транспортом ресурсов группы "Танки (емкости) металлические" на расстояние в интервале от 31 км до 35 км | 1т груза | - | - | - | - | 1112.03 | -
412143-00-0036-0040 | Перевозка железнодорожным транспортом ресурсов группы "Танки (емкости) металлические" на расстояние в интервале от 36 км до 40 км | 1т груза | - | - | - | - | 1125.1 | -
412143-00-0041-0045 | Перевозка железнодорожным транспортом ресурсов группы "Танки (емкости) металлические" на расстояние в интервале от 41 км до 45 км | 1т груза | - | - | - | - | 1138.17 | -
412143-00-0046-0050 | Перевозка железнодорожным транспортом ресурсов группы "Танки (емкости) металлические" на расстояние в интервале от 46 км до 50 км | 1т груза | - | - | - | - | 1151.55 | -
412143-00-0051-0060 | Перевозка железнодорожным транспортом ресурсов группы "Танки (емкости) металлические" на расстояние в интервале от 51 км до 60 км | 1т груза | - | - | - | - | 1170.06 | -
412143-00-0061-0070 | Перевозка железнодорожным транспортом ресурсов группы "Танки (емкости) металлические" на расстояние в интервале от 61 км до 70 км | 1т груза | - | - | - | - | 1196.2 | -
412143-00-0071-0080 | Перевозка железнодорожным транспортом ресурсов группы "Танки (емкости) металлические" на расстояние в интервале от 71 км до 80 км | 1т груза | - | - | - | - | 1222.65 | -
412143-00-0081-0090 | Перевозка железнодорожным транспортом ресурсов группы "Танки (емкости) металлические" на расстояние в интервале от 81 км до 90 км | 1т груза | - | - | - | - | 1249.1 | -
412143-00-0091-0100 | Перевозка железнодорожным транспортом ресурсов группы "Танки (емкости) металлические" на расстояние в интервале от 91 км до 100 км | 1т груза | - | - | - | - | 1275.24 | -
412143-00-0101-0120 | Перевозка железнодорожным транспортом ресурсов группы "Танки (емкости) металлические" на расстояние в интервале от 101 км до 120 км | 1т груза | - | - | - | - | 1314.76 | -
412143-00-0121-0140 | Перевозка железнодорожным транспортом ресурсов группы "Танки (емкости) металлические" на расстояние в интервале от 121 км до 140 км | 1т груза | - | - | - | - | 1367.35 | -
412143-00-0141-0160 | Перевозка железнодорожным транспортом ресурсов группы "Танки (емкости) металлические" на расстояние в интервале от 141 км до 160 км | 1т груза | - | - | - | - | 1420.25 | -
412143-00-0161-0180 | Перевозка железнодорожным транспортом ресурсов группы "Танки (емкости) металлические" на расстояние в интервале от 161 км до 180 км | 1т груза | - | - | - | - | 1465.95 | -
412143-00-0181-0200 | Перевозка железнодорожным транспортом ресурсов группы "Танки (емкости) металлические" на расстояние в интервале от 181 км до 200 км | 1т груза | - | - | - | - | 1510.41 | -
412143-00-0201-0220 | Перевозка железнодорожным транспортом ресурсов группы "Танки (емкости) металлические" на расстояние в интервале от 201 км до 220 км | 1т груза | - | - | - | - | 1557.06 | -
412143-00-0221-0240 | Перевозка железнодорожным транспортом ресурсов группы "Танки (емкости) металлические" на расстояние в интервале от 221 км до 240 км | 1т груза | - | - | - | - | 1598.7 | -
412143-00-0241-0260 | Перевозка железнодорожным транспортом ресурсов группы "Танки (емкости) металлические" на расстояние в интервале от 241 км до 260 км | 1т груза | - | - | - | - | 1643.47 | -
412143-00-0261-0280 | Перевозка железнодорожным транспортом ресурсов группы "Танки (емкости) металлические" на расстояние в интервале от 261 км до 280 км | 1т груза | - | - | - | - | 1687.61 | -
412143-00-0281-0300 | Перевозка железнодорожным транспортом ресурсов группы "Танки (емкости) металлические" на расстояние в интервале от 281 км до 300 км | 1т груза | - | - | - | - | 1730.82 | -
412143-00-0301-0330 | Перевозка железнодорожным транспортом ресурсов группы "Танки (емкости) металлические" на расстояние в интервале от 301 км до 330 км | 1т груза | - | - | - | - | 1785.53 | -
412143-00-0331-0360 | Перевозка железнодорожным транспортом ресурсов группы "Танки (емкости) металлические" на расстояние в интервале от 331 км до 360 км | 1т груза | - | - | - | - | 1851.12 | -
412143-00-0361-0390 | Перевозка железнодорожным транспортом ресурсов группы "Танки (емкости) металлические" на расстояние в интервале от 361 км до 390 км | 1т груза | - | - | - | - | 1915.46 | -
412143-00-0391-0420 | Перевозка железнодорожным транспортом ресурсов группы "Танки (емкости) металлические" на расстояние в интервале от 391 км до 420 км | 1т груза | - | - | - | - | 1978.55 | -
412143-00-0421-0450 | Перевозка железнодорожным транспортом ресурсов группы "Танки (емкости) металлические" на расстояние в интервале от 421 км до 450 км | 1т груза | - | - | - | - | 2049.14 | -
412143-00-0451-0480 | Перевозка железнодорожным транспортом ресурсов группы "Танки (емкости) металлические" на расстояние в интервале от 451 км до 480 км | 1т груза | - | - | - | - | 2110.35 | -
412143-00-0481-0510 | Перевозка железнодорожным транспортом ресурсов группы "Танки (емкости) металлические" на расстояние в интервале от 481 км до 510 км | 1т груза | - | - | - | - | 2170.63 | -
412143-00-0511-0540 | Перевозка железнодорожным транспортом ресурсов группы "Танки (емкости) металлические" на расстояние в интервале от 511 км до 540 км | 1т груза | - | - | - | - | 2239.97 | -
412143-00-0541-0570 | Перевозка железнодорожным транспортом ресурсов группы "Танки (емкости) металлические" на расстояние в интервале от 541 км до 570 км | 1т груза | - | - | - | - | 2298.37 | -
412143-00-0571-0600 | Перевозка железнодорожным транспортом ресурсов группы "Танки (емкости) металлические" на расстояние в интервале от 571 км до 600 км | 1т груза | - | - | - | - | 2367.08 | -
412143-00-0601-0640 | Перевозка железнодорожным транспортом ресурсов группы "Танки (емкости) металлические" на расстояние в интервале от 601 км до 640 км | 1т груза | - | - | - | - | 2435.11 | -
412143-00-0641-0680 | Перевозка железнодорожным транспортом ресурсов группы "Танки (емкости) металлические" на расстояние в интервале от 641 км до 680 км | 1т груза | - | - | - | - | 2525.9 | -
412143-00-0681-0720 | Перевозка железнодорожным транспортом ресурсов группы "Танки (емкости) металлические" на расстояние в интервале от 681 км до 720 км | 1т груза | - | - | - | - | 2602.93 | -
412143-00-0721-0760 | Перевозка железнодорожным транспортом ресурсов группы "Танки (емкости) металлические" на расстояние в интервале от 721 км до 760 км | 1т груза | - | - | - | - | 2693.09 | -
412143-00-0761-0800 | Перевозка железнодорожным транспортом ресурсов группы "Танки (емкости) металлические" на расстояние в интервале от 761 км до 800 км | 1т груза | - | - | - | - | 2767.62 | -
412143-00-0801-0840 | Перевозка железнодорожным транспортом ресурсов группы "Танки (емкости) металлические" на расстояние в интервале от 801 км до 840 км | 1т груза | - | - | - | - | 2857.16 | -
412143-00-0841-0880 | Перевозка железнодорожным транспортом ресурсов группы "Танки (емкости) металлические" на расстояние в интервале от 841 км до 880 км | 1т груза | - | - | - | - | 2946.38 | -
412143-00-0881-0920 | Перевозка железнодорожным транспортом ресурсов группы "Танки (емкости) металлические" на расстояние в интервале от 881 км до 920 км | 1т груза | - | - | - | - | 3017.78 | -
412143-00-0921-0960 | Перевозка железнодорожным транспортом ресурсов группы "Танки (емкости) металлические" на расстояние в интервале от 921 км до 960 км | 1т груза | - | - | - | - | 3106.38 | -
412143-00-0961-1000 | Перевозка железнодорожным транспортом ресурсов группы "Танки (емкости) металлические" на расстояние в интервале от 961 км до 1000 км | 1т груза | - | - | - | - | 3175.28 | -
412143-00-1001-1050 | Перевозка железнодорожным транспортом ресурсов группы "Танки (емкости) металлические" на расстояние в интервале от 1001 км до 1050 км | 1т груза | - | - | - | - | 3274.14 | -
412143-00-1051-1100 | Перевозка железнодорожным транспортом ресурсов группы "Танки (емкости) металлические" на расстояние в интервале от 1051 км до 1100 км | 1т груза | - | - | - | - | 3383.87 | -
412143-00-1101-1150 | Перевозка железнодорожным транспортом ресурсов группы "Танки (емкости) металлические" на расстояние в интервале от 1101 км до 1150 км | 1т груза | - | - | - | - | 3470.77 | -
412143-00-1151-1200 | Перевозка железнодорожным транспортом ресурсов группы "Танки (емкости) металлические" на расстояние в интервале от 1151 км до 1200 км | 1т груза | - | - | - | - | 3579.57 | -
412143-00-1201-1250 | Перевозка железнодорожным транспортом ресурсов группы "Танки (емкости) металлические" на расстояние в интервале от 1201 км до 1250 км | 1т груза | - | - | - | - | 3663.97 | -
412143-00-1251-1300 | Перевозка железнодорожным транспортом ресурсов группы "Танки (емкости) металлические" на расстояние в интервале от 1251 км до 1300 км | 1т груза | - | - | - | - | 3771.51 | -
412143-00-1301-1350 | Перевозка железнодорожным транспортом ресурсов группы "Танки (емкости) металлические" на расстояние в интервале от 1301 км до 1350 км | 1т груза | - | - | - | - | 3852.79 | -
412143-00-1351-1400 | Перевозка железнодорожным транспортом ресурсов группы "Танки (емкости) металлические" на расстояние в интервале от 1351 км до 1400 км | 1т груза | - | - | - | - | 3959.39 | -
412143-00-1401-1450 | Перевозка железнодорожным транспортом ресурсов группы "Танки (емкости) металлические" на расстояние в интервале от 1401 км до 1450 км | 1т груза | - | - | - | - | 4066.31 | -
412143-00-1451-1500 | Перевозка железнодорожным транспортом ресурсов группы "Танки (емкости) металлические" на расстояние в интервале от 1451 км до 1500 км | 1т груза | - | - | - | - | 4143.52 | -
412143-00-1501-1600 | Перевозка железнодорожным транспортом ресурсов группы "Танки (емкости) металлические" на расстояние в интервале от 1501 км до 1600 км | 1т груза | - | - | - | - | 4302.02 | -
412143-00-1601-1700 | Перевозка железнодорожным транспортом ресурсов группы "Танки (емкости) металлические" на расстояние в интервале от 1601 км до 1700 км | 1т груза | - | - | - | - | 4480.21 | -
412143-00-1701-1800 | Перевозка железнодорожным транспортом ресурсов группы "Танки (емкости) металлические" на расстояние в интервале от 1701 км до 1800 км | 1т груза | - | - | - | - | 4654.64 | -
412143-00-1801-1900 | Перевозка железнодорожным транспортом ресурсов группы "Танки (емкости) металлические" на расстояние в интервале от 1801 км до 1900 км | 1т груза | - | - | - | - | 4862.22 | -
412143-00-1901-2000 | Перевозка железнодорожным транспортом ресурсов группы "Танки (емкости) металлические" на расстояние в интервале от 1901 км до 2000 км | 1т груза | - | - | - | - | 5030.71 | -
412143-00-2001-2100 | Перевозка железнодорожным транспортом ресурсов группы "Танки (емкости) металлические" на расстояние в интервале от 2001 км до 2100 км | 1т груза | - | - | - | - | 5195.14 | -
412143-00-2101-2200 | Перевозка железнодорожным транспортом ресурсов группы "Танки (емкости) металлические" на расстояние в интервале от 2101 км до 2200 км | 1т груза | - | - | - | - | 5398.34 | -
412143-00-2201-2300 | Перевозка железнодорожным транспортом ресурсов группы "Танки (емкости) металлические" на расстояние в интервале от 2201 км до 2300 км | 1т груза | - | - | - | - | 5556.82 | -
412143-00-2301-2400 | Перевозка железнодорожным транспортом ресурсов группы "Танки (емкости) металлические" на расстояние в интервале от 2301 км до 2400 км | 1т груза | - | - | - | - | 5711.24 | -
412143-00-2401-2500 | Перевозка железнодорожным транспортом ресурсов группы "Танки (емкости) металлические" на расстояние в интервале от 2401 км до 2500 км | 1т груза | - | - | - | - | 5910.69 | -
412143-00-2501-2600 | Перевозка железнодорожным транспортом ресурсов группы "Танки (емкости) металлические" на расстояние в интервале от 2501 км до 2600 км | 1т груза | - | - | - | - | 6059.16 | -
412143-00-2601-2700 | Перевозка железнодорожным транспортом ресурсов группы "Танки (емкости) металлические" на расстояние в интервале от 2601 км до 2700 км | 1т груза | - | - | - | - | 6203.57 | -
412143-00-2701-2800 | Перевозка железнодорожным транспортом ресурсов группы "Танки (емкости) металлические" на расстояние в интервале от 2701 км до 2800 км | 1т груза | - | - | - | - | 6398.96 | -
412143-00-2801-2900 | Перевозка железнодорожным транспортом ресурсов группы "Танки (емкости) металлические" на расстояние в интервале от 2801 км до 2900 км | 1т груза | - | - | - | - | 6537.42 | -
412143-00-2901-3000 | Перевозка железнодорожным транспортом ресурсов группы "Танки (емкости) металлические" на расстояние в интервале от 2901 км до 3000 км | 1т груза | - | - | - | - | 6671.82 | -
412143-00-3001-3100 | Перевозка железнодорожным транспортом ресурсов группы "Танки (емкости) металлические" на расстояние в интервале от 3001 км до 3100 км | 1т груза | - | - | - | - | 6732.41 | -
412143-00-3101-3200 | Перевозка железнодорожным транспортом ресурсов группы "Танки (емкости) металлические" на расстояние в интервале от 3101 км до 3200 км | 1т груза | - | - | - | - | 6920.09 | -
412143-00-3201-3300 | Перевозка железнодорожным транспортом ресурсов группы "Танки (емкости) металлические" на расстояние в интервале от 3201 км до 3300 км | 1т груза | - | - | - | - | 7108.07 | -
412143-00-3301-3400 | Перевозка железнодорожным транспортом ресурсов группы "Танки (емкости) металлические" на расстояние в интервале от 3301 км до 3400 км | 1т груза | - | - | - | - | 7295.75 | -
412143-00-3401-3500 | Перевозка железнодорожным транспортом ресурсов группы "Танки (емкости) металлические" на расстояние в интервале от 3401 км до 3500 км | 1т груза | - | - | - | - | 7483.43 | -
412143-00-3501-3600 | Перевозка железнодорожным транспортом ресурсов группы "Танки (емкости) металлические" на расстояние в интервале от 3501 км до 3600 км | 1т груза | - | - | - | - | 7671.1 | -
412143-00-3601-3700 | Перевозка железнодорожным транспортом ресурсов группы "Танки (емкости) металлические" на расстояние в интервале от 3601 км до 3700 км | 1т груза | - | - | - | - | 7859.09 | -
412143-00-3701-3800 | Перевозка железнодорожным транспортом ресурсов группы "Танки (емкости) металлические" на расстояние в интервале от 3701 км до 3800 км | 1т груза | - | - | - | - | 8046.76 | -
412143-00-3801-3900 | Перевозка железнодорожным транспортом ресурсов группы "Танки (емкости) металлические" на расстояние в интервале от 3801 км до 3900 км | 1т груза | - | - | - | - | 8234.44 | -
412143-00-3901-4000 | Перевозка железнодорожным транспортом ресурсов группы "Танки (емкости) металлические" на расстояние в интервале от 3901 км до 4000 км | 1т груза | - | - | - | - | 8422.42 | -
412143-00-4001-4100 | Перевозка железнодорожным транспортом ресурсов группы "Танки (емкости) металлические" на расстояние в интервале от 4001 км до 4100 км | 1т груза | - | - | - | - | 8610.1 | -
412143-00-4101-4200 | Перевозка железнодорожным транспортом ресурсов группы "Танки (емкости) металлические" на расстояние в интервале от 4101 км до 4200 км | 1т груза | - | - | - | - | 8797.77 | -
412143-00-4201-4300 | Перевозка железнодорожным транспортом ресурсов группы "Танки (емкости) металлические" на расстояние в интервале от 4201 км до 4300 км | 1т груза | - | - | - | - | 8985.76 | -
412143-00-4301-4400 | Перевозка железнодорожным транспортом ресурсов группы "Танки (емкости) металлические" на расстояние в интервале от 4301 км до 4400 км | 1т груза | - | - | - | - | 9173.43 | -
412143-00-4401-4500 | Перевозка железнодорожным транспортом ресурсов группы "Танки (емкости) металлические" на расстояние в интервале от 4401 км до 4500 км | 1т груза | - | - | - | - | 9361.11 | -
412143-00-4501-4600 | Перевозка железнодорожным транспортом ресурсов группы "Танки (емкости) металлические" на расстояние в интервале от 4501 км до 4600 км | 1т груза | - | - | - | - | 9548.79 | -
412143-00-4601-4700 | Перевозка железнодорожным транспортом ресурсов группы "Танки (емкости) металлические" на расстояние в интервале от 4601 км до 4700 км | 1т груза | - | - | - | - | 9736.77 | -
412143-00-4701-4800 | Перевозка железнодорожным транспортом ресурсов группы "Танки (емкости) металлические" на расстояние в интервале от 4701 км до 4800 км | 1т груза | - | - | - | - | 9924.45 | -
412143-00-4801-4900 | Перевозка железнодорожным транспортом ресурсов группы "Танки (емкости) металлические" на расстояние в интервале от 4801 км до 4900 км | 1т груза | - | - | - | - | 10112.12 | -
412143-00-4901-5000 | Перевозка железнодорожным транспортом ресурсов группы "Танки (емкости) металлические" на расстояние в интервале от 4901 км до 5000 км | 1т груза | - | - | - | - | 10300.11 | -
412143-00-5001-5100 | Перевозка железнодорожным транспортом ресурсов группы "Танки (емкости) металлические" на расстояние в интервале от 5001 км до 5100 км | 1т груза | - | - | - | - | 10487.78 | -
412143-00-5101-5200 | Перевозка железнодорожным транспортом ресурсов группы "Танки (емкости) металлические" на расстояние в интервале от 5101 км до 5200 км | 1т груза | - | - | - | - | 10675.46 | -
412143-00-5201-5300 | Перевозка железнодорожным транспортом ресурсов группы "Танки (емкости) металлические" на расстояние в интервале от 5201 км до 5300 км | 1т груза | - | - | - | - | 10863.44 | -
412143-00-5301-5400 | Перевозка железнодорожным транспортом ресурсов группы "Танки (емкости) металлические" на расстояние в интервале от 5301 км до 5400 км | 1т груза | - | - | - | - | 11051.12 | -
412143-00-5401-5500 | Перевозка железнодорожным транспортом ресурсов группы "Танки (емкости) металлические" на расстояние в интервале от 5401 км до 5500 км | 1т груза | - | - | - | - | 11238.79 | -
412143-00-5501-5700 | Перевозка железнодорожным транспортом ресурсов группы "Танки (емкости) металлические" на расстояние в интервале от 5501 км до 5700 км | 1т груза | - | - | - | - | 11520.61 | -
412143-00-5701-5900 | Перевозка железнодорожным транспортом ресурсов группы "Танки (емкости) металлические" на расстояние в интервале от 5701 км до 5900 км | 1т груза | - | - | - | - | 11895.97 | -
412143-00-5901-6100 | Перевозка железнодорожным транспортом ресурсов группы "Танки (емкости) металлические" на расстояние в интервале от 5901 км до 6100 км | 1т груза | - | - | - | - | 12271.63 | -
412143-00-6101-6300 | Перевозка железнодорожным транспортом ресурсов группы "Танки (емкости) металлические" на расстояние в интервале от 6101 км до 6300 км | 1т груза | - | - | - | - | 12646.98 | -
412143-00-6301-6500 | Перевозка железнодорожным транспортом ресурсов группы "Танки (емкости) металлические" на расстояние в интервале от 6301 км до 6500 км | 1т груза | - | - | - | - | 13022.64 | -
412143-00-6501-6700 | Перевозка железнодорожным транспортом ресурсов группы "Танки (емкости) металлические" на расстояние в интервале от 6501 км до 6700 км | 1т груза | - | - | - | - | 13397.99 | -
412143-00-6701-6900 | Перевозка железнодорожным транспортом ресурсов группы "Танки (емкости) металлические" на расстояние в интервале от 6701 км до 6900 км | 1т груза | - | - | - | - | 13773.65 | -
412143-00-6901-7100 | Перевозка железнодорожным транспортом ресурсов группы "Танки (емкости) металлические" на расстояние в интервале от 6901 км до 7100 км | 1т груза | - | - | - | - | 14149.31 | -
412143-00-7101-7300 | Перевозка железнодорожным транспортом ресурсов группы "Танки (емкости) металлические" на расстояние в интервале от 7101 км до 7300 км | 1т груза | - | - | - | - | 14524.66 | -
412143-00-7301-7500 | Перевозка железнодорожным транспортом ресурсов группы "Танки (емкости) металлические" на расстояние в интервале от 7301 км до 7500 км | 1т груза | - | - | - | - | 14900.32 | -
412143-00-7501-7700 | Перевозка железнодорожным транспортом ресурсов группы "Танки (емкости) металлические" на расстояние в интервале от 7501 км до 7700 км | 1т груза | - | - | - | - | 15275.67 | -
412143-00-7701-7900 | Перевозка железнодорожным транспортом ресурсов группы "Танки (емкости) металлические" на расстояние в интервале от 7701 км до 7900 км | 1т груза | - | - | - | - | 15651.33 | -
412143-00-7901-8100 | Перевозка железнодорожным транспортом ресурсов группы "Танки (емкости) металлические" на расстояние в интервале от 7901 км до 8100 км | 1т груза | - | - | - | - | 16026.99 | -
412143-00-8101-8300 | Перевозка железнодорожным транспортом ресурсов группы "Танки (емкости) металлические" на расстояние в интервале от 8101 км до 8300 км | 1т груза | - | - | - | - | 16402.35 | -
412143-00-8301-8500 | Перевозка железнодорожным транспортом ресурсов группы "Танки (емкости) металлические" на расстояние в интервале от 8301 км до 8500 км | 1т груза | - | - | - | - | 16778.01 | -
412143-00-8501-8700 | Перевозка железнодорожным транспортом ресурсов группы "Танки (емкости) металлические" на расстояние в интервале от 8501 км до 8700 км | 1т груза | - | - | - | - | 17153.36 | -
412143-00-8701-8900 | Перевозка железнодорожным транспортом ресурсов группы "Танки (емкости) металлические" на расстояние в интервале от 8701 км до 8900 км | 1т груза | - | - | - | - | 17529.02 | -
412143-00-8901-9100 | Перевозка железнодорожным транспортом ресурсов группы "Танки (емкости) металлические" на расстояние в интервале от 8901 км до 9100 км | 1т груза | - | - | - | - | 17904.68 | -
412143-00-9101-9300 | Перевозка железнодорожным транспортом ресурсов группы "Танки (емкости) металлические" на расстояние в интервале от 9101 км до 9300 км | 1т груза | - | - | - | - | 18280.03 | -
412143-00-9301-9500 | Перевозка железнодорожным транспортом ресурсов группы "Танки (емкости) металлические" на расстояние в интервале от 9301 км до 9500 км | 1т груза | - | - | - | - | 18655.69 | -
412143-00-9501-9700 | Перевозка железнодорожным транспортом ресурсов группы "Танки (емкости) металлические" на расстояние в интервале от 9501 км до 9700 км | 1т груза | - | - | - | - | 19031.04 | -
412143-00-9701-9900 | Перевозка железнодорожным транспортом ресурсов группы "Танки (емкости) металлические" на расстояние в интервале от 9701 км до 9900 км | 1т груза | - | - | - | - | 19406.7 | -
461686-00-0001-0005 | Перевозка железнодорожным транспортом ресурсов группы "Текстолит всякий" на расстояние в интервале от 1 км до 5 км | 1т груза | - | - | - | - | 1106.5 | -
461686-00-0006-0010 | Перевозка железнодорожным транспортом ресурсов группы "Текстолит всякий" на расстояние в интервале от 6 км до 10 км | 1т груза | - | - | - | - | 1123.34 | -
461686-00-0011-0015 | Перевозка железнодорожным транспортом ресурсов группы "Текстолит всякий" на расстояние в интервале от 11 км до 15 км | 1т груза | - | - | - | - | 1137.33 | -
461686-00-0016-0020 | Перевозка железнодорожным транспортом ресурсов группы "Текстолит всякий" на расстояние в интервале от 16 км до 20 км | 1т груза | - | - | - | - | 1151.32 | -
461686-00-0021-0025 | Перевозка железнодорожным транспортом ресурсов группы "Текстолит всякий" на расстояние в интервале от 21 км до 25 км | 1т груза | - | - | - | - | 1165.63 | -
461686-00-0026-0030 | Перевозка железнодорожным транспортом ресурсов группы "Текстолит всякий" на расстояние в интервале от 26 км до 30 км | 1т груза | - | - | - | - | 1179.63 | -
461686-00-0031-0035 | Перевозка железнодорожным транспортом ресурсов группы "Текстолит всякий" на расстояние в интервале от 31 км до 35 км | 1т груза | - | - | - | - | 1193.62 | -
461686-00-0036-0040 | Перевозка железнодорожным транспортом ресурсов группы "Текстолит всякий" на расстояние в интервале от 36 км до 40 км | 1т груза | - | - | - | - | 1207.93 | -
461686-00-0041-0045 | Перевозка железнодорожным транспортом ресурсов группы "Текстолит всякий" на расстояние в интервале от 41 км до 45 км | 1т груза | - | - | - | - | 1221.92 | -
461686-00-0046-0050 | Перевозка железнодорожным транспортом ресурсов группы "Текстолит всякий" на расстояние в интервале от 46 км до 50 км | 1т груза | - | - | - | - | 1236.23 | -
461686-00-0051-0060 | Перевозка железнодорожным транспортом ресурсов группы "Текстолит всякий" на расстояние в интервале от 51 км до 60 км | 1т груза | - | - | - | - | 1255.95 | -
461686-00-0061-0070 | Перевозка железнодорожным транспортом ресурсов группы "Текстолит всякий" на расстояние в интервале от 61 км до 70 км | 1т груза | - | - | - | - | 1284.25 | -
461686-00-0071-0080 | Перевозка железнодорожным транспортом ресурсов группы "Текстолит всякий" на расстояние в интервале от 71 км до 80 км | 1т груза | - | - | - | - | 1312.55 | -
461686-00-0081-0090 | Перевозка железнодорожным транспортом ресурсов группы "Текстолит всякий" на расстояние в интервале от 81 км до 90 км | 1т груза | - | - | - | - | 1340.54 | -
461686-00-0091-0100 | Перевозка железнодорожным транспортом ресурсов группы "Текстолит всякий" на расстояние в интервале от 91 км до 100 км | 1т груза | - | - | - | - | 1368.84 | -
461686-00-0101-0120 | Перевозка железнодорожным транспортом ресурсов группы "Текстолит всякий" на расстояние в интервале от 101 км до 120 км | 1т груза | - | - | - | - | 1411.13 | -
461686-00-0121-0140 | Перевозка железнодорожным транспортом ресурсов группы "Текстолит всякий" на расстояние в интервале от 121 км до 140 км | 1т груза | - | - | - | - | 1467.73 | -
461686-00-0141-0160 | Перевозка железнодорожным транспортом ресурсов группы "Текстолит всякий" на расстояние в интервале от 141 км до 160 км | 1т груза | - | - | - | - | 1524.02 | -
461686-00-0161-0180 | Перевозка железнодорожным транспортом ресурсов группы "Текстолит всякий" на расстояние в интервале от 161 км до 180 км | 1т груза | - | - | - | - | 1573.35 | -
461686-00-0181-0200 | Перевозка железнодорожным транспортом ресурсов группы "Текстолит всякий" на расстояние в интервале от 181 км до 200 км | 1т груза | - | - | - | - | 1621.1 | -
461686-00-0201-0220 | Перевозка железнодорожным транспортом ресурсов группы "Текстолит всякий" на расстояние в интервале от 201 км до 220 км | 1т груза | - | - | - | - | 1671.38 | -
461686-00-0221-0240 | Перевозка железнодорожным транспортом ресурсов группы "Текстолит всякий" на расстояние в интервале от 221 км до 240 км | 1т груза | - | - | - | - | 1716.28 | -
461686-00-0241-0260 | Перевозка железнодорожным транспортом ресурсов группы "Текстолит всякий" на расстояние в интервале от 241 км до 260 км | 1т груза | - | - | - | - | 1764.66 | -
461686-00-0261-0280 | Перевозка железнодорожным транспортом ресурсов группы "Текстолит всякий" на расстояние в интервале от 261 км до 280 км | 1т груза | - | - | - | - | 1812.1 | -
461686-00-0281-0300 | Перевозка железнодорожным транспортом ресурсов группы "Текстолит всякий" на расстояние в интервале от 281 км до 300 км | 1т груза | - | - | - | - | 1858.9 | -
461686-00-0301-0330 | Перевозка железнодорожным транспортом ресурсов группы "Текстолит всякий" на расстояние в интервале от 301 км до 330 км | 1т груза | - | - | - | - | 1917.8 | -
461686-00-0331-0360 | Перевозка железнодорожным транспортом ресурсов группы "Текстолит всякий" на расстояние в интервале от 331 км до 360 км | 1т груза | - | - | - | - | 1988.47 | -
461686-00-0361-0390 | Перевозка железнодорожным транспортом ресурсов группы "Текстолит всякий" на расстояние в интервале от 361 км до 390 км | 1т груза | - | - | - | - | 2057.88 | -
461686-00-0391-0420 | Перевозка железнодорожным транспортом ресурсов группы "Текстолит всякий" на расстояние в интервале от 391 км до 420 км | 1т груза | - | - | - | - | 2126.03 | -
461686-00-0421-0450 | Перевозка железнодорожным транспортом ресурсов группы "Текстолит всякий" на расстояние в интервале от 421 км до 450 км | 1т груза | - | - | - | - | 2201.77 | -
461686-00-0451-0480 | Перевозка железнодорожным транспортом ресурсов группы "Текстолит всякий" на расстояние в интервале от 451 км до 480 км | 1т груза | - | - | - | - | 2268.02 | -
461686-00-0481-0510 | Перевозка железнодорожным транспортом ресурсов группы "Текстолит всякий" на расстояние в интервале от 481 км до 510 км | 1т груза | - | - | - | - | 2333 | -
461686-00-0511-0540 | Перевозка железнодорожным транспортом ресурсов группы "Текстолит всякий" на расстояние в интервале от 511 км до 540 км | 1т груза | - | - | - | - | 2407.79 | -
461686-00-0541-0570 | Перевозка железнодорожным транспортом ресурсов группы "Текстолит всякий" на расстояние в интервале от 541 км до 570 км | 1т груза | - | - | - | - | 2470.88 | -
461686-00-0571-0600 | Перевозка железнодорожным транспортом ресурсов группы "Текстолит всякий" на расстояние в интервале от 571 км до 600 км | 1т груза | - | - | - | - | 2545.03 | -
461686-00-0601-0640 | Перевозка железнодорожным транспортом ресурсов группы "Текстолит всякий" на расстояние в интервале от 601 км до 640 км | 1т груза | - | - | - | - | 2618.64 | -
461686-00-0641-0680 | Перевозка железнодорожным транспортом ресурсов группы "Текстолит всякий" на расстояние в интервале от 641 км до 680 км | 1т груза | - | - | - | - | 2716.67 | -
461686-00-0681-0720 | Перевозка железнодорожным транспортом ресурсов группы "Текстолит всякий" на расстояние в интервале от 681 км до 720 км | 1т груза | - | - | - | - | 2799.84 | -
461686-00-0721-0760 | Перевозка железнодорожным транспортом ресурсов группы "Текстолит всякий" на расстояние в интервале от 721 км до 760 км | 1т груза | - | - | - | - | 2896.92 | -
461686-00-0761-0800 | Перевозка железнодорожным транспортом ресурсов группы "Текстолит всякий" на расстояние в интервале от 761 км до 800 км | 1т груза | - | - | - | - | 2977.88 | -
461686-00-0801-0840 | Перевозка железнодорожным транспортом ресурсов группы "Текстолит всякий" на расстояние в интервале от 801 км до 840 км | 1т груза | - | - | - | - | 3074.32 | -
461686-00-0841-0880 | Перевозка железнодорожным транспортом ресурсов группы "Текстолит всякий" на расстояние в интервале от 841 км до 880 км | 1т груза | - | - | - | - | 3170.46 | -
461686-00-0881-0920 | Перевозка железнодорожным транспортом ресурсов группы "Текстолит всякий" на расстояние в интервале от 881 км до 920 км | 1т груза | - | - | - | - | 3247.94 | -
461686-00-0921-0960 | Перевозка железнодорожным транспортом ресурсов группы "Текстолит всякий" на расстояние в интервале от 921 км до 960 км | 1т груза | - | - | - | - | 3343.44 | -
461686-00-0961-1000 | Перевозка железнодорожным транспортом ресурсов группы "Текстолит всякий" на расстояние в интервале от 961 км до 1000 км | 1т груза | - | - | - | - | 3418.71 | -
461686-00-1001-1050 | Перевозка железнодорожным транспортом ресурсов группы "Текстолит всякий" на расстояние в интервале от 1001 км до 1050 км | 1т груза | - | - | - | - | 3525.04 | -
461686-00-1051-1100 | Перевозка железнодорожным транспортом ресурсов группы "Текстолит всякий" на расстояние в интервале от 1051 км до 1100 км | 1т груза | - | - | - | - | 3643.46 | -
461686-00-1101-1150 | Перевозка железнодорожным транспортом ресурсов группы "Текстолит всякий" на расстояние в интервале от 1101 км до 1150 км | 1т груза | - | - | - | - | 3738.18 | -
461686-00-1151-1200 | Перевозка железнодорожным транспортом ресурсов группы "Текстолит всякий" на расстояние в интервале от 1151 км до 1200 км | 1т груза | - | - | - | - | 3855.34 | -
461686-00-1201-1250 | Перевозка железнодорожным транспортом ресурсов группы "Текстолит всякий" на расстояние в интервале от 1201 км до 1250 км | 1т груза | - | - | - | - | 3947.22 | -
461686-00-1251-1300 | Перевозка железнодорожным транспортом ресурсов группы "Текстолит всякий" на расстояние в интервале от 1251 км до 1300 км | 1т груза | - | - | - | - | 4063.43 | -
461686-00-1301-1350 | Перевозка железнодорожным транспортом ресурсов группы "Текстолит всякий" на расстояние в интервале от 1301 км до 1350 км | 1т груза | - | - | - | - | 4152.14 | -
461686-00-1351-1400 | Перевозка железнодорожным транспортом ресурсов группы "Текстолит всякий" на расстояние в интервале от 1351 км до 1400 км | 1т груза | - | - | - | - | 4267.41 | -
461686-00-1401-1450 | Перевозка железнодорожным транспортом ресурсов группы "Текстолит всякий" на расстояние в интервале от 1401 км до 1450 км | 1т груза | - | - | - | - | 4382.36 | -
461686-00-1451-1500 | Перевозка железнодорожным транспортом ресурсов группы "Текстолит всякий" на расстояние в интервале от 1451 км до 1500 км | 1т груза | - | - | - | - | 4466.96 | -
461686-00-1501-1600 | Перевозка железнодорожным транспортом ресурсов группы "Текстолит всякий" на расстояние в интервале от 1501 км до 1600 км | 1т груза | - | - | - | - | 4638.27 | -
461686-00-1601-1700 | Перевозка железнодорожным транспортом ресурсов группы "Текстолит всякий" на расстояние в интервале от 1601 км до 1700 км | 1т груза | - | - | - | - | 4832.13 | -
461686-00-1701-1800 | Перевозка железнодорожным транспортом ресурсов группы "Текстолит всякий" на расстояние в интервале от 1701 км до 1800 км | 1т груза | - | - | - | - | 5021.89 | -
461686-00-1801-1900 | Перевозка железнодорожным транспортом ресурсов группы "Текстолит всякий" на расстояние в интервале от 1801 км до 1900 км | 1т груза | - | - | - | - | 5246.09 | -
461686-00-1901-2000 | Перевозка железнодорожным транспортом ресурсов группы "Текстолит всякий" на расстояние в интервале от 1901 км до 2000 км | 1т груза | - | - | - | - | 5429.52 | -
461686-00-2001-2100 | Перевозка железнодорожным транспортом ресурсов группы "Текстолит всякий" на расстояние в интервале от 2001 км до 2100 км | 1т груза | - | - | - | - | 5609.16 | -
461686-00-2101-2200 | Перевозка железнодорожным транспортом ресурсов группы "Текстолит всякий" на расстояние в интервале от 2101 км до 2200 км | 1т груза | - | - | - | - | 5828.94 | -
461686-00-2201-2300 | Перевозка железнодорожным транспортом ресурсов группы "Текстолит всякий" на расстояние в интервале от 2201 км до 2300 км | 1т груза | - | - | - | - | 6002.25 | -
461686-00-2301-2400 | Перевозка железнодорожным транспортом ресурсов группы "Текстолит всякий" на расстояние в интервале от 2301 км до 2400 км | 1т груза | - | - | - | - | 6171.14 | -
461686-00-2401-2500 | Перевозка железнодорожным транспортом ресурсов группы "Текстолит всякий" на расстояние в интервале от 2401 км до 2500 км | 1т груза | - | - | - | - | 6387.13 | -
461686-00-2501-2600 | Перевозка железнодорожным транспортом ресурсов группы "Текстолит всякий" на расстояние в интервале от 2501 км до 2600 км | 1т груза | - | - | - | - | 6550.01 | -
461686-00-2601-2700 | Перевозка железнодорожным транспортом ресурсов группы "Текстолит всякий" на расстояние в интервале от 2601 км до 2700 км | 1т груза | - | - | - | - | 6708.47 | -
461686-00-2701-2800 | Перевозка железнодорожным транспортом ресурсов группы "Текстолит всякий" на расстояние в интервале от 2701 км до 2800 км | 1т груза | - | - | - | - | 6920.35 | -
461686-00-2801-2900 | Перевозка железнодорожным транспортом ресурсов группы "Текстолит всякий" на расстояние в интервале от 2801 км до 2900 км | 1т груза | - | - | - | - | 7072.79 | -
461686-00-2901-3000 | Перевозка железнодорожным транспортом ресурсов группы "Текстолит всякий" на расстояние в интервале от 2901 км до 3000 км | 1т груза | - | - | - | - | 7221.13 | -
461686-00-3001-3100 | Перевозка железнодорожным транспортом ресурсов группы "Текстолит всякий" на расстояние в интервале от 3001 км до 3100 км | 1т груза | - | - | - | - | 7287.09 | -
461686-00-3101-3200 | Перевозка железнодорожным транспортом ресурсов группы "Текстолит всякий" на расстояние в интервале от 3101 км до 3200 км | 1т груза | - | - | - | - | 7490.59 | -
461686-00-3201-3300 | Перевозка железнодорожным транспортом ресурсов группы "Текстолит всякий" на расстояние в интервале от 3201 км до 3300 км | 1т груза | - | - | - | - | 7694.09 | -
461686-00-3301-3400 | Перевозка железнодорожным транспортом ресурсов группы "Текстолит всякий" на расстояние в интервале от 3301 км до 3400 км | 1т груза | - | - | - | - | 7897.6 | -
461686-00-3401-3500 | Перевозка железнодорожным транспортом ресурсов группы "Текстолит всякий" на расстояние в интервале от 3401 км до 3500 км | 1т груза | - | - | - | - | 8101.1 | -
461686-00-3501-3600 | Перевозка железнодорожным транспортом ресурсов группы "Текстолит всякий" на расстояние в интервале от 3501 км до 3600 км | 1т груза | - | - | - | - | 8304.6 | -
461686-00-3601-3700 | Перевозка железнодорожным транспортом ресурсов группы "Текстолит всякий" на расстояние в интервале от 3601 км до 3700 км | 1т груза | - | - | - | - | 8508.1 | -
461686-00-3701-3800 | Перевозка железнодорожным транспортом ресурсов группы "Текстолит всякий" на расстояние в интервале от 3701 км до 3800 км | 1т груза | - | - | - | - | 8711.61 | -
461686-00-3801-3900 | Перевозка железнодорожным транспортом ресурсов группы "Текстолит всякий" на расстояние в интервале от 3801 км до 3900 км | 1т груза | - | - | - | - | 8915.11 | -
461686-00-3901-4000 | Перевозка железнодорожным транспортом ресурсов группы "Текстолит всякий" на расстояние в интервале от 3901 км до 4000 км | 1т груза | - | - | - | - | 9118.61 | -
461686-00-4001-4100 | Перевозка железнодорожным транспортом ресурсов группы "Текстолит всякий" на расстояние в интервале от 4001 км до 4100 км | 1т груза | - | - | - | - | 9322.11 | -
461686-00-4101-4200 | Перевозка железнодорожным транспортом ресурсов группы "Текстолит всякий" на расстояние в интервале от 4101 км до 4200 км | 1т груза | - | - | - | - | 9525.62 | -
461686-00-4201-4300 | Перевозка железнодорожным транспортом ресурсов группы "Текстолит всякий" на расстояние в интервале от 4201 км до 4300 км | 1т груза | - | - | - | - | 9729.12 | -
461686-00-4301-4400 | Перевозка железнодорожным транспортом ресурсов группы "Текстолит всякий" на расстояние в интервале от 4301 км до 4400 км | 1т груза | - | - | - | - | 9932.62 | -
461686-00-4401-4500 | Перевозка железнодорожным транспортом ресурсов группы "Текстолит всякий" на расстояние в интервале от 4401 км до 4500 км | 1т груза | - | - | - | - | 10136.12 | -
461686-00-4501-4600 | Перевозка железнодорожным транспортом ресурсов группы "Текстолит всякий" на расстояние в интервале от 4501 км до 4600 км | 1т груза | - | - | - | - | 10339.63 | -
461686-00-4601-4700 | Перевозка железнодорожным транспортом ресурсов группы "Текстолит всякий" на расстояние в интервале от 4601 км до 4700 км | 1т груза | - | - | - | - | 10543.13 | -
461686-00-4701-4800 | Перевозка железнодорожным транспортом ресурсов группы "Текстолит всякий" на расстояние в интервале от 4701 км до 4800 км | 1т груза | - | - | - | - | 10746.63 | -
461686-00-4801-4900 | Перевозка железнодорожным транспортом ресурсов группы "Текстолит всякий" на расстояние в интервале от 4801 км до 4900 км | 1т груза | - | - | - | - | 10950.44 | -
461686-00-4901-5000 | Перевозка железнодорожным транспортом ресурсов группы "Текстолит всякий" на расстояние в интервале от 4901 км до 5000 км | 1т груза | - | - | - | - | 11153.94 | -
461686-00-5001-5100 | Перевозка железнодорожным транспортом ресурсов группы "Текстолит всякий" на расстояние в интервале от 5001 км до 5100 км | 1т груза | - | - | - | - | 11357.45 | -
461686-00-5101-5200 | Перевозка железнодорожным транспортом ресурсов группы "Текстолит всякий" на расстояние в интервале от 5101 км до 5200 км | 1т груза | - | - | - | - | 11560.95 | -
461686-00-5201-5300 | Перевозка железнодорожным транспортом ресурсов группы "Текстолит всякий" на расстояние в интервале от 5201 км до 5300 км | 1т груза | - | - | - | - | 11764.45 | -
461686-00-5301-5400 | Перевозка железнодорожным транспортом ресурсов группы "Текстолит всякий" на расстояние в интервале от 5301 км до 5400 км | 1т груза | - | - | - | - | 11967.95 | -
461686-00-5401-5500 | Перевозка железнодорожным транспортом ресурсов группы "Текстолит всякий" на расстояние в интервале от 5401 км до 5500 км | 1т груза | - | - | - | - | 12171.46 | -
461686-00-5501-5700 | Перевозка железнодорожным транспортом ресурсов группы "Текстолит всякий" на расстояние в интервале от 5501 км до 5700 км | 1т груза | - | - | - | - | 12476.55 | -
461686-00-5701-5900 | Перевозка железнодорожным транспортом ресурсов группы "Текстолит всякий" на расстояние в интервале от 5701 км до 5900 км | 1т груза | - | - | - | - | 12883.56 | -
461686-00-5901-6100 | Перевозка железнодорожным транспортом ресурсов группы "Текстолит всякий" на расстояние в интервале от 5901 км до 6100 км | 1т груза | - | - | - | - | 13290.87 | -
461686-00-6101-6300 | Перевозка железнодорожным транспортом ресурсов группы "Текстолит всякий" на расстояние в интервале от 6101 км до 6300 км | 1т груза | - | - | - | - | 13697.88 | -
461686-00-6301-6500 | Перевозка железнодорожным транспортом ресурсов группы "Текстолит всякий" на расстояние в интервале от 6301 км до 6500 км | 1т груза | - | - | - | - | 14104.88 | -
461686-00-6501-6700 | Перевозка железнодорожным транспортом ресурсов группы "Текстолит всякий" на расстояние в интервале от 6501 км до 6700 км | 1т груза | - | - | - | - | 14511.89 | -
461686-00-6701-6900 | Перевозка железнодорожным транспортом ресурсов группы "Текстолит всякий" на расстояние в интервале от 6701 км до 6900 км | 1т груза | - | - | - | - | 14918.89 | -
461686-00-6901-7100 | Перевозка железнодорожным транспортом ресурсов группы "Текстолит всякий" на расстояние в интервале от 6901 км до 7100 км | 1т груза | - | - | - | - | 15325.9 | -
461686-00-7101-7300 | Перевозка железнодорожным транспортом ресурсов группы "Текстолит всякий" на расстояние в интервале от 7101 км до 7300 км | 1т груза | - | - | - | - | 15732.9 | -
461686-00-7301-7500 | Перевозка железнодорожным транспортом ресурсов группы "Текстолит всякий" на расстояние в интервале от 7301 км до 7500 км | 1т груза | - | - | - | - | 16139.91 | -
461686-00-7501-7700 | Перевозка железнодорожным транспортом ресурсов группы "Текстолит всякий" на расстояние в интервале от 7501 км до 7700 км | 1т груза | - | - | - | - | 16546.91 | -
461686-00-7701-7900 | Перевозка железнодорожным транспортом ресурсов группы "Текстолит всякий" на расстояние в интервале от 7701 км до 7900 км | 1т груза | - | - | - | - | 16953.92 | -
461686-00-7901-8100 | Перевозка железнодорожным транспортом ресурсов группы "Текстолит всякий" на расстояние в интервале от 7901 км до 8100 км | 1т груза | - | - | - | - | 17360.92 | -
461686-00-8101-8300 | Перевозка железнодорожным транспортом ресурсов группы "Текстолит всякий" на расстояние в интервале от 8101 км до 8300 км | 1т груза | - | - | - | - | 17767.93 | -
461686-00-8301-8500 | Перевозка железнодорожным транспортом ресурсов группы "Текстолит всякий" на расстояние в интервале от 8301 км до 8500 км | 1т груза | - | - | - | - | 18175.24 | -
461686-00-8501-8700 | Перевозка железнодорожным транспортом ресурсов группы "Текстолит всякий" на расстояние в интервале от 8501 км до 8700 км | 1т груза | - | - | - | - | 18582.25 | -
461686-00-8701-8900 | Перевозка железнодорожным транспортом ресурсов группы "Текстолит всякий" на расстояние в интервале от 8701 км до 8900 км | 1т груза | - | - | - | - | 18989.25 | -
461686-00-8901-9100 | Перевозка железнодорожным транспортом ресурсов группы "Текстолит всякий" на расстояние в интервале от 8901 км до 9100 км | 1т груза | - | - | - | - | 19396.25 | -
461686-00-9101-9300 | Перевозка железнодорожным транспортом ресурсов группы "Текстолит всякий" на расстояние в интервале от 9101 км до 9300 км | 1т груза | - | - | - | - | 19803.26 | -
461686-00-9301-9500 | Перевозка железнодорожным транспортом ресурсов группы "Текстолит всякий" на расстояние в интервале от 9301 км до 9500 км | 1т груза | - | - | - | - | 20210.26 | -
461686-00-9501-9700 | Перевозка железнодорожным транспортом ресурсов группы "Текстолит всякий" на расстояние в интервале от 9501 км до 9700 км | 1т груза | - | - | - | - | 20617.27 | -
461686-00-9701-9900 | Перевозка железнодорожным транспортом ресурсов группы "Текстолит всякий" на расстояние в интервале от 9701 км до 9900 км | 1т груза | - | - | - | - | 21024.27 | -
402160-00-0001-0005 | Перевозка железнодорожным транспортом ресурсов группы "Телевизоры и их части" на расстояние в интервале от 1 км до 5 км | 1т груза | - | - | - | - | 3683.74 | -
402160-00-0006-0010 | Перевозка железнодорожным транспортом ресурсов группы "Телевизоры и их части" на расстояние в интервале от 6 км до 10 км | 1т груза | - | - | - | - | 3728.68 | -
402160-00-0011-0015 | Перевозка железнодорожным транспортом ресурсов группы "Телевизоры и их части" на расстояние в интервале от 11 км до 15 км | 1т груза | - | - | - | - | 3767.61 | -
402160-00-0016-0020 | Перевозка железнодорожным транспортом ресурсов группы "Телевизоры и их части" на расстояние в интервале от 16 км до 20 км | 1т груза | - | - | - | - | 3806.53 | -
402160-00-0021-0025 | Перевозка железнодорожным транспортом ресурсов группы "Телевизоры и их части" на расстояние в интервале от 21 км до 25 км | 1т груза | - | - | - | - | 3845.45 | -
402160-00-0026-0030 | Перевозка железнодорожным транспортом ресурсов группы "Телевизоры и их части" на расстояние в интервале от 26 км до 30 км | 1т груза | - | - | - | - | 3884.37 | -
402160-00-0031-0035 | Перевозка железнодорожным транспортом ресурсов группы "Телевизоры и их части" на расстояние в интервале от 31 км до 35 км | 1т груза | - | - | - | - | 3923.3 | -
402160-00-0036-0040 | Перевозка железнодорожным транспортом ресурсов группы "Телевизоры и их части" на расстояние в интервале от 36 км до 40 км | 1т груза | - | - | - | - | 3962.22 | -
402160-00-0041-0045 | Перевозка железнодорожным транспортом ресурсов группы "Телевизоры и их части" на расстояние в интервале от 41 км до 45 км | 1т груза | - | - | - | - | 4001.14 | -
402160-00-0046-0050 | Перевозка железнодорожным транспортом ресурсов группы "Телевизоры и их части" на расстояние в интервале от 46 км до 50 км | 1т груза | - | - | - | - | 4039.06 | -
402160-00-0051-0060 | Перевозка железнодорожным транспортом ресурсов группы "Телевизоры и их части" на расстояние в интервале от 51 км до 60 км | 1т груза | - | - | - | - | 4094.44 | -
402160-00-0061-0070 | Перевозка железнодорожным транспортом ресурсов группы "Телевизоры и их части" на расстояние в интервале от 61 км до 70 км | 1т груза | - | - | - | - | 4172.28 | -
402160-00-0071-0080 | Перевозка железнодорожным транспортом ресурсов группы "Телевизоры и их части" на расстояние в интервале от 71 км до 80 км | 1т груза | - | - | - | - | 4250.13 | -
402160-00-0081-0090 | Перевозка железнодорожным транспортом ресурсов группы "Телевизоры и их части" на расстояние в интервале от 81 км до 90 км | 1т груза | - | - | - | - | 4326.97 | -
402160-00-0091-0100 | Перевозка железнодорожным транспортом ресурсов группы "Телевизоры и их части" на расстояние в интервале от 91 км до 100 км | 1т груза | - | - | - | - | 4404.82 | -
402160-00-0101-0120 | Перевозка железнодорожным транспортом ресурсов группы "Телевизоры и их части" на расстояние в интервале от 101 км до 120 км | 1т груза | - | - | - | - | 4521.59 | -
402160-00-0121-0140 | Перевозка железнодорожным транспортом ресурсов группы "Телевизоры и их части" на расстояние в интервале от 121 км до 140 км | 1т груза | - | - | - | - | 4676.27 | -
402160-00-0141-0160 | Перевозка железнодорожным транспортом ресурсов группы "Телевизоры и их части" на расстояние в интервале от 141 км до 160 км | 1т груза | - | - | - | - | 4831.97 | -
402160-00-0161-0180 | Перевозка железнодорожным транспортом ресурсов группы "Телевизоры и их части" на расстояние в интервале от 161 км до 180 км | 1т груза | - | - | - | - | 4968.6 | -
402160-00-0181-0200 | Перевозка железнодорожным транспортом ресурсов группы "Телевизоры и их части" на расстояние в интервале от 181 км до 200 км | 1т груза | - | - | - | - | 5100.23 | -
402160-00-0201-0220 | Перевозка железнодорожным транспортом ресурсов группы "Телевизоры и их части" на расстояние в интервале от 201 км до 220 км | 1т груза | - | - | - | - | 5239.87 | -
402160-00-0221-0240 | Перевозка железнодорожным транспортом ресурсов группы "Телевизоры и их части" на расстояние в интервале от 221 км до 240 км | 1т груза | - | - | - | - | 5364.48 | -
402160-00-0241-0260 | Перевозка железнодорожным транспортом ресурсов группы "Телевизоры и их части" на расстояние в интервале от 241 км до 260 км | 1т груза | - | - | - | - | 5498.11 | -
402160-00-0261-0280 | Перевозка железнодорожным транспортом ресурсов группы "Телевизоры и их части" на расстояние в интервале от 261 км до 280 км | 1т груза | - | - | - | - | 5629.73 | -
402160-00-0281-0300 | Перевозка железнодорожным транспортом ресурсов группы "Телевизоры и их части" на расстояние в интервале от 281 км до 300 км | 1т груза | - | - | - | - | 5759.35 | -
402160-00-0301-0330 | Перевозка железнодорожным транспортом ресурсов группы "Телевизоры и их части" на расстояние в интервале от 301 км до 330 км | 1т груза | - | - | - | - | 5921.88 | -
402160-00-0331-0360 | Перевозка железнодорожным транспортом ресурсов группы "Телевизоры и их части" на расстояние в интервале от 331 км до 360 км | 1т груза | - | - | - | - | 6117.31 | -
402160-00-0361-0390 | Перевозка железнодорожным транспортом ресурсов группы "Телевизоры и их части" на расстояние в интервале от 361 км до 390 км | 1т груза | - | - | - | - | 6309.73 | -
402160-00-0391-0420 | Перевозка железнодорожным транспортом ресурсов группы "Телевизоры и их части" на расстояние в интервале от 391 км до 420 км | 1т груза | - | - | - | - | 6499.15 | -
402160-00-0421-0450 | Перевозка железнодорожным транспортом ресурсов группы "Телевизоры и их части" на расстояние в интервале от 421 км до 450 км | 1т груза | - | - | - | - | 6708.62 | -
402160-00-0451-0480 | Перевозка железнодорожным транспортом ресурсов группы "Телевизоры и их части" на расстояние в интервале от 451 км до 480 км | 1т груза | - | - | - | - | 6893.02 | -
402160-00-0481-0510 | Перевозка железнодорожным транспортом ресурсов группы "Телевизоры и их части" на расстояние в интервале от 481 км до 510 км | 1т груза | - | - | - | - | 7073.4 | -
402160-00-0511-0540 | Перевозка железнодорожным транспортом ресурсов группы "Телевизоры и их части" на расстояние в интервале от 511 км до 540 км | 1т груза | - | - | - | - | 7279.87 | -
402160-00-0541-0570 | Перевозка железнодорожным транспортом ресурсов группы "Телевизоры и их части" на расстояние в интервале от 541 км до 570 км | 1т груза | - | - | - | - | 7455.24 | -
402160-00-0571-0600 | Перевозка железнодорожным транспортом ресурсов группы "Телевизоры и их части" на расстояние в интервале от 571 км до 600 км | 1т груза | - | - | - | - | 7659.7 | -
402160-00-0601-0640 | Перевозка железнодорожным транспортом ресурсов группы "Телевизоры и их части" на расстояние в интервале от 601 км до 640 км | 1т груза | - | - | - | - | 7864.97 | -
402160-00-0641-0680 | Перевозка железнодорожным транспортом ресурсов группы "Телевизоры и их части" на расстояние в интервале от 641 км до 680 км | 1т груза | - | - | - | - | 8135.24 | -
402160-00-0681-0720 | Перевозка железнодорожным транспортом ресурсов группы "Телевизоры и их части" на расстояние в интервале от 681 км до 720 км | 1т груза | - | - | - | - | 8367.4 | -
402160-00-0721-0760 | Перевозка железнодорожным транспортом ресурсов группы "Телевизоры и их части" на расстояние в интервале от 721 км до 760 км | 1т груза | - | - | - | - | 8636.67 | -
402160-00-0761-0800 | Перевозка железнодорожным транспортом ресурсов группы "Телевизоры и их части" на расстояние в интервале от 761 км до 800 км | 1т груза | - | - | - | - | 8861.81 | -
402160-00-0801-0840 | Перевозка железнодорожным транспортом ресурсов группы "Телевизоры и их части" на расстояние в интервале от 801 км до 840 км | 1т груза | - | - | - | - | 9128.07 | -
402160-00-0841-0880 | Перевозка железнодорожным транспортом ресурсов группы "Телевизоры и их части" на расстояние в интервале от 841 км до 880 км | 1т груза | - | - | - | - | 9394.32 | -
402160-00-0881-0920 | Перевозка железнодорожным транспортом ресурсов группы "Телевизоры и их части" на расстояние в интервале от 881 км до 920 км | 1т груза | - | - | - | - | 9611.45 | -
402160-00-0921-0960 | Перевозка железнодорожным транспортом ресурсов группы "Телевизоры и их части" на расстояние в интервале от 921 км до 960 км | 1т груза | - | - | - | - | 9875.7 | -
402160-00-0961-1000 | Перевозка железнодорожным транспортом ресурсов группы "Телевизоры и их части" на расстояние в интервале от 961 км до 1000 км | 1т груза | - | - | - | - | 10085.8 | -
402160-00-1001-1050 | Перевозка железнодорожным транспортом ресурсов группы "Телевизоры и их части" на расстояние в интервале от 1001 км до 1050 км | 1т груза | - | - | - | - | 10379.95 | -
402160-00-1051-1100 | Перевозка железнодорожным транспортом ресурсов группы "Телевизоры и их части" на расстояние в интервале от 1051 км до 1100 км | 1т груза | - | - | - | - | 10708.01 | -
402160-00-1101-1150 | Перевозка железнодорожным транспортом ресурсов группы "Телевизоры и их части" на расстояние в интервале от 1101 км до 1150 км | 1т груза | - | - | - | - | 10972.89 | -
402160-00-1151-1200 | Перевозка железнодорожным транспортом ресурсов группы "Телевизоры и их части" на расстояние в интервале от 1151 км до 1200 км | 1т груза | - | - | - | - | 11297.94 | -
402160-00-1201-1250 | Перевозка железнодорожным транспортом ресурсов группы "Телевизоры и их части" на расстояние в интервале от 1201 км до 1250 км | 1т груза | - | - | - | - | 11554.8 | -
402160-00-1251-1300 | Перевозка железнодорожным транспортом ресурсов группы "Телевизоры и их части" на расстояние в интервале от 1251 км до 1300 км | 1т груза | - | - | - | - | 11876.84 | -
402160-00-1301-1350 | Перевозка железнодорожным транспортом ресурсов группы "Телевизоры и их части" на расстояние в интервале от 1301 км до 1350 км | 1т груза | - | - | - | - | 12124.68 | -
402160-00-1351-1400 | Перевозка железнодорожным транспортом ресурсов группы "Телевизоры и их части" на расстояние в интервале от 1351 км до 1400 км | 1т груза | - | - | - | - | 12443.71 | -
402160-00-1401-1450 | Перевозка железнодорожным транспортом ресурсов группы "Телевизоры и их части" на расстояние в интервале от 1401 км до 1450 км | 1т груза | - | - | - | - | 12763.75 | -
402160-00-1451-1500 | Перевозка железнодорожным транспортом ресурсов группы "Телевизоры и их части" на расстояние в интервале от 1451 км до 1500 км | 1т груза | - | - | - | - | 13000.55 | -
402160-00-1501-1600 | Перевозка железнодорожным транспортом ресурсов группы "Телевизоры и их части" на расстояние в интервале от 1501 км до 1600 км | 1т груза | - | - | - | - | 13475.09 | -
402160-00-1601-1700 | Перевозка железнодорожным транспортом ресурсов группы "Телевизоры и их части" на расстояние в интервале от 1601 км до 1700 км | 1т груза | - | - | - | - | 14016.89 | -
402160-00-1701-1800 | Перевозка железнодорожным транспортом ресурсов группы "Телевизоры и их части" на расстояние в интервале от 1701 км до 1800 км | 1т груза | - | - | - | - | 14547.66 | -
402160-00-1801-1900 | Перевозка железнодорожным транспортом ресурсов группы "Телевизоры и их части" на расстояние в интервале от 1801 км до 1900 км | 1т груза | - | - | - | - | 15169.68 | -
402160-00-1901-2000 | Перевозка железнодорожным транспортом ресурсов группы "Телевизоры и их части" на расстояние в интервале от 1901 км до 2000 км | 1т груза | - | - | - | - | 15683.4 | -
402160-00-2001-2100 | Перевозка железнодорожным транспортом ресурсов группы "Телевизоры и их части" на расстояние в интервале от 2001 км до 2100 км | 1т груза | - | - | - | - | 16186.1 | -
402160-00-2101-2200 | Перевозка железнодорожным транспортом ресурсов группы "Телевизоры и их части" на расстояние в интервале от 2101 км до 2200 км | 1т груза | - | - | - | - | 16797.09 | -
402160-00-2201-2300 | Перевозка железнодорожным транспортом ресурсов группы "Телевизоры и их части" на расстояние в интервале от 2201 км до 2300 км | 1т груза | - | - | - | - | 17282.73 | -
402160-00-2301-2400 | Перевозка железнодорожным транспортом ресурсов группы "Телевизоры и их части" на расстояние в интервале от 2301 км до 2400 км | 1т груза | - | - | - | - | 17758.35 | -
402160-00-2401-2500 | Перевозка железнодорожным транспортом ресурсов группы "Телевизоры и их части" на расстояние в интервале от 2401 км до 2500 км | 1т груза | - | - | - | - | 18358.31 | -
402160-00-2501-2600 | Перевозка железнодорожным транспортом ресурсов группы "Телевизоры и их части" на расстояние в интервале от 2501 км до 2600 км | 1т груза | - | - | - | - | 18816.88 | -
402160-00-2601-2700 | Перевозка железнодорожным транспортом ресурсов группы "Телевизоры и их части" на расстояние в интервале от 2601 км до 2700 км | 1т груза | - | - | - | - | 19264.42 | -
402160-00-2701-2800 | Перевозка железнодорожным транспортом ресурсов группы "Телевизоры и их части" на расстояние в интервале от 2701 км до 2800 км | 1т груза | - | - | - | - | 19853.35 | -
402160-00-2801-2900 | Перевозка железнодорожным транспортом ресурсов группы "Телевизоры и их части" на расстояние в интервале от 2801 км до 2900 км | 1т груза | - | - | - | - | 20283.84 | -
402160-00-2901-3000 | Перевозка железнодорожным транспортом ресурсов группы "Телевизоры и их части" на расстояние в интервале от 2901 км до 3000 км | 1т груза | - | - | - | - | 20704.3 | -
402160-00-3001-3100 | Перевозка железнодорожным транспортом ресурсов группы "Телевизоры и их части" на расстояние в интервале от 3001 км до 3100 км | 1т груза | - | - | - | - | 20875.84 | -
402160-00-3101-3200 | Перевозка железнодорожным транспортом ресурсов группы "Телевизоры и их части" на расстояние в интервале от 3101 км до 3200 км | 1т груза | - | - | - | - | 21442.73 | -
402160-00-3201-3300 | Перевозка железнодорожным транспортом ресурсов группы "Телевизоры и их части" на расстояние в интервале от 3201 км до 3300 км | 1т груза | - | - | - | - | 22008.64 | -
402160-00-3301-3400 | Перевозка железнодорожным транспортом ресурсов группы "Телевизоры и их части" на расстояние в интервале от 3301 км до 3400 км | 1т груза | - | - | - | - | 22575.54 | -
402160-00-3401-3500 | Перевозка железнодорожным транспортом ресурсов группы "Телевизоры и их части" на расстояние в интервале от 3401 км до 3500 км | 1т груза | - | - | - | - | 23142.43 | -
402160-00-3501-3600 | Перевозка железнодорожным транспортом ресурсов группы "Телевизоры и их части" на расстояние в интервале от 3501 км до 3600 км | 1т груза | - | - | - | - | 23708.34 | -
402160-00-3601-3700 | Перевозка железнодорожным транспортом ресурсов группы "Телевизоры и их части" на расстояние в интервале от 3601 км до 3700 км | 1т груза | - | - | - | - | 24275.23 | -
402160-00-3701-3800 | Перевозка железнодорожным транспортом ресурсов группы "Телевизоры и их части" на расстояние в интервале от 3701 км до 3800 км | 1т груза | - | - | - | - | 24842.12 | -
402160-00-3801-3900 | Перевозка железнодорожным транспортом ресурсов группы "Телевизоры и их части" на расстояние в интервале от 3801 км до 3900 км | 1т груза | - | - | - | - | 25408.03 | -
402160-00-3901-4000 | Перевозка железнодорожным транспортом ресурсов группы "Телевизоры и их части" на расстояние в интервале от 3901 км до 4000 км | 1т груза | - | - | - | - | 25974.92 | -
402160-00-4001-4100 | Перевозка железнодорожным транспортом ресурсов группы "Телевизоры и их части" на расстояние в интервале от 4001 км до 4100 км | 1т груза | - | - | - | - | 26540.83 | -
402160-00-4101-4200 | Перевозка железнодорожным транспортом ресурсов группы "Телевизоры и их части" на расстояние в интервале от 4101 км до 4200 км | 1т груза | - | - | - | - | 27107.72 | -
402160-00-4201-4300 | Перевозка железнодорожным транспортом ресурсов группы "Телевизоры и их части" на расстояние в интервале от 4201 км до 4300 км | 1т груза | - | - | - | - | 27674.61 | -
402160-00-4301-4400 | Перевозка железнодорожным транспортом ресурсов группы "Телевизоры и их части" на расстояние в интервале от 4301 км до 4400 км | 1т груза | - | - | - | - | 28240.52 | -
402160-00-4401-4500 | Перевозка железнодорожным транспортом ресурсов группы "Телевизоры и их части" на расстояние в интервале от 4401 км до 4500 км | 1т груза | - | - | - | - | 28807.41 | -
402160-00-4501-4600 | Перевозка железнодорожным транспортом ресурсов группы "Телевизоры и их части" на расстояние в интервале от 4501 км до 4600 км | 1т груза | - | - | - | - | 29373.32 | -
402160-00-4601-4700 | Перевозка железнодорожным транспортом ресурсов группы "Телевизоры и их части" на расстояние в интервале от 4601 км до 4700 км | 1т груза | - | - | - | - | 29940.21 | -
402160-00-4701-4800 | Перевозка железнодорожным транспортом ресурсов группы "Телевизоры и их части" на расстояние в интервале от 4701 км до 4800 км | 1т груза | - | - | - | - | 30507.11 | -
402160-00-4801-4900 | Перевозка железнодорожным транспортом ресурсов группы "Телевизоры и их части" на расстояние в интервале от 4801 км до 4900 км | 1т груза | - | - | - | - | 31073.01 | -
402160-00-4901-5000 | Перевозка железнодорожным транспортом ресурсов группы "Телевизоры и их части" на расстояние в интервале от 4901 км до 5000 км | 1т груза | - | - | - | - | 31639.91 | -
402160-00-5001-5100 | Перевозка железнодорожным транспортом ресурсов группы "Телевизоры и их части" на расстояние в интервале от 5001 км до 5100 км | 1т груза | - | - | - | - | 32205.82 | -
402160-00-5101-5200 | Перевозка железнодорожным транспортом ресурсов группы "Телевизоры и их части" на расстояние в интервале от 5101 км до 5200 км | 1т груза | - | - | - | - | 32772.71 | -
402160-00-5201-5300 | Перевозка железнодорожным транспортом ресурсов группы "Телевизоры и их части" на расстояние в интервале от 5201 км до 5300 км | 1т груза | - | - | - | - | 33339.6 | -
402160-00-5301-5400 | Перевозка железнодорожным транспортом ресурсов группы "Телевизоры и их части" на расстояние в интервале от 5301 км до 5400 км | 1т груза | - | - | - | - | 33905.51 | -
402160-00-5401-5500 | Перевозка железнодорожным транспортом ресурсов группы "Телевизоры и их части" на расстояние в интервале от 5401 км до 5500 км | 1т груза | - | - | - | - | 34472.4 | -
402160-00-5501-5700 | Перевозка железнодорожным транспортом ресурсов группы "Телевизоры и их части" на расстояние в интервале от 5501 км до 5700 км | 1т груза | - | - | - | - | 35321.75 | -
402160-00-5701-5900 | Перевозка железнодорожным транспортом ресурсов группы "Телевизоры и их части" на расстояние в интервале от 5701 км до 5900 км | 1т груза | - | - | - | - | 36455.54 | -
402160-00-5901-6100 | Перевозка железнодорожным транспортом ресурсов группы "Телевизоры и их части" на расстояние в интервале от 5901 км до 6100 км | 1т груза | - | - | - | - | 37588.34 | -
402160-00-6101-6300 | Перевозка железнодорожным транспортом ресурсов группы "Телевизоры и их части" на расстояние в интервале от 6101 км до 6300 км | 1т груза | - | - | - | - | 38721.14 | -
402160-00-6301-6500 | Перевозка железнодорожным транспортом ресурсов группы "Телевизоры и их части" на расстояние в интервале от 6301 км до 6500 км | 1т груза | - | - | - | - | 39853.94 | -
402160-00-6501-6700 | Перевозка железнодорожным транспортом ресурсов группы "Телевизоры и их части" на расстояние в интервале от 6501 км до 6700 км | 1т груза | - | - | - | - | 40986.74 | -
402160-00-6701-6900 | Перевозка железнодорожным транспортом ресурсов группы "Телевизоры и их части" на расстояние в интервале от 6701 км до 6900 км | 1т груза | - | - | - | - | 42120.52 | -
402160-00-6901-7100 | Перевозка железнодорожным транспортом ресурсов группы "Телевизоры и их части" на расстояние в интервале от 6901 км до 7100 км | 1т груза | - | - | - | - | 43253.33 | -
402160-00-7101-7300 | Перевозка железнодорожным транспортом ресурсов группы "Телевизоры и их части" на расстояние в интервале от 7101 км до 7300 км | 1т груза | - | - | - | - | 44386.13 | -
402160-00-7301-7500 | Перевозка железнодорожным транспортом ресурсов группы "Телевизоры и их части" на расстояние в интервале от 7301 км до 7500 км | 1т груза | - | - | - | - | 45518.93 | -
402160-00-7501-7700 | Перевозка железнодорожным транспортом ресурсов группы "Телевизоры и их части" на расстояние в интервале от 7501 км до 7700 км | 1т груза | - | - | - | - | 46652.71 | -
402160-00-7701-7900 | Перевозка железнодорожным транспортом ресурсов группы "Телевизоры и их части" на расстояние в интервале от 7701 км до 7900 км | 1т груза | - | - | - | - | 47785.51 | -
402160-00-7901-8100 | Перевозка железнодорожным транспортом ресурсов группы "Телевизоры и их части" на расстояние в интервале от 7901 км до 8100 км | 1т груза | - | - | - | - | 48918.31 | -
402160-00-8101-8300 | Перевозка железнодорожным транспортом ресурсов группы "Телевизоры и их части" на расстояние в интервале от 8101 км до 8300 км | 1т груза | - | - | - | - | 50051.11 | -
402160-00-8301-8500 | Перевозка железнодорожным транспортом ресурсов группы "Телевизоры и их части" на расстояние в интервале от 8301 км до 8500 км | 1т груза | - | - | - | - | 51184.9 | -
402160-00-8501-8700 | Перевозка железнодорожным транспортом ресурсов группы "Телевизоры и их части" на расстояние в интервале от 8501 км до 8700 км | 1т груза | - | - | - | - | 52317.7 | -
402160-00-8701-8900 | Перевозка железнодорожным транспортом ресурсов группы "Телевизоры и их части" на расстояние в интервале от 8701 км до 8900 км | 1т груза | - | - | - | - | 53450.5 | -
402160-00-8901-9100 | Перевозка железнодорожным транспортом ресурсов группы "Телевизоры и их части" на расстояние в интервале от 8901 км до 9100 км | 1т груза | - | - | - | - | 54583.3 | -
402160-00-9101-9300 | Перевозка железнодорожным транспортом ресурсов группы "Телевизоры и их части" на расстояние в интервале от 9101 км до 9300 км | 1т груза | - | - | - | - | 55716.1 | -
402160-00-9301-9500 | Перевозка железнодорожным транспортом ресурсов группы "Телевизоры и их части" на расстояние в интервале от 9301 км до 9500 км | 1т груза | - | - | - | - | 56849.88 | -
402160-00-9501-9700 | Перевозка железнодорожным транспортом ресурсов группы "Телевизоры и их части" на расстояние в интервале от 9501 км до 9700 км | 1т груза | - | - | - | - | 57982.68 | -
402160-00-9701-9900 | Перевозка железнодорожным транспортом ресурсов группы "Телевизоры и их части" на расстояние в интервале от 9701 км до 9900 км | 1т груза | - | - | - | - | 59115.48 | -
693119-00-0001-0005 | Перевозка железнодорожным транспортом ресурсов группы "Термоспички" на расстояние в интервале от 1 км до 5 км | 1т груза | - | - | - | - | 4610.49 | -
693119-00-0006-0010 | Перевозка железнодорожным транспортом ресурсов группы "Термоспички" на расстояние в интервале от 6 км до 10 км | 1т груза | - | - | - | - | 4669.27 | -
693119-00-0011-0015 | Перевозка железнодорожным транспортом ресурсов группы "Термоспички" на расстояние в интервале от 11 км до 15 км | 1т груза | - | - | - | - | 4717.72 | -
693119-00-0016-0020 | Перевозка железнодорожным транспортом ресурсов группы "Термоспички" на расстояние в интервале от 16 км до 20 км | 1т груза | - | - | - | - | 4767.45 | -
693119-00-0021-0025 | Перевозка железнодорожным транспортом ресурсов группы "Термоспички" на расстояние в интервале от 21 км до 25 км | 1т груза | - | - | - | - | 4815.9 | -
693119-00-0026-0030 | Перевозка железнодорожным транспортом ресурсов группы "Термоспички" на расстояние в интервале от 26 км до 30 км | 1т груза | - | - | - | - | 4865.64 | -
693119-00-0031-0035 | Перевозка железнодорожным транспортом ресурсов группы "Термоспички" на расстояние в интервале от 31 км до 35 км | 1т груза | - | - | - | - | 4914.08 | -
693119-00-0036-0040 | Перевозка железнодорожным транспортом ресурсов группы "Термоспички" на расстояние в интервале от 36 км до 40 км | 1т груза | - | - | - | - | 4962.53 | -
693119-00-0041-0045 | Перевозка железнодорожным транспортом ресурсов группы "Термоспички" на расстояние в интервале от 41 км до 45 км | 1т груза | - | - | - | - | 5012.27 | -
693119-00-0046-0050 | Перевозка железнодорожным транспортом ресурсов группы "Термоспички" на расстояние в интервале от 46 км до 50 км | 1т груза | - | - | - | - | 5060.71 | -
693119-00-0051-0060 | Перевозка железнодорожным транспортом ресурсов группы "Термоспички" на расстояние в интервале от 51 км до 60 км | 1т груза | - | - | - | - | 5130.15 | -
693119-00-0061-0070 | Перевозка железнодорожным транспортом ресурсов группы "Термоспички" на расстояние в интервале от 61 км до 70 км | 1т груза | - | - | - | - | 5228.33 | -
693119-00-0071-0080 | Перевозка железнодорожным транспортом ресурсов группы "Термоспички" на расстояние в интервале от 71 км до 80 км | 1т груза | - | - | - | - | 5326.52 | -
693119-00-0081-0090 | Перевозка железнодорожным транспортом ресурсов группы "Термоспички" на расстояние в интервале от 81 км до 90 км | 1т груза | - | - | - | - | 5424.7 | -
693119-00-0091-0100 | Перевозка железнодорожным транспортом ресурсов группы "Термоспички" на расстояние в интервале от 91 км до 100 км | 1т груза | - | - | - | - | 5522.88 | -
693119-00-0101-0120 | Перевозка железнодорожным транспортом ресурсов группы "Термоспички" на расстояние в интервале от 101 км до 120 км | 1т груза | - | - | - | - | 5670.8 | -
693119-00-0121-0140 | Перевозка железнодорожным транспортом ресурсов группы "Термоспички" на расстояние в интервале от 121 км до 140 км | 1т груза | - | - | - | - | 5867.17 | -
693119-00-0141-0160 | Перевозка железнодорожным транспортом ресурсов группы "Термоспички" на расстояние в интервале от 141 км до 160 км | 1т груза | - | - | - | - | 6063.54 | -
693119-00-0161-0180 | Перевозка железнодорожным транспортом ресурсов группы "Термоспички" на расстояние в интервале от 161 км до 180 км | 1т груза | - | - | - | - | 6235.35 | -
693119-00-0181-0200 | Перевозка железнодорожным транспортом ресурсов группы "Термоспички" на расстояние в интервале от 181 км до 200 км | 1т груза | - | - | - | - | 6401.99 | -
693119-00-0201-0220 | Перевозка железнодорожным транспортом ресурсов группы "Термоспички" на расстояние в интервале от 201 км до 220 км | 1т груза | - | - | - | - | 6577.67 | -
693119-00-0221-0240 | Перевозка железнодорожным транспортом ресурсов группы "Термоспички" на расстояние в интервале от 221 км до 240 км | 1т груза | - | - | - | - | 6735.27 | -
693119-00-0241-0260 | Перевозка железнодорожным транспортом ресурсов группы "Термоспички" на расстояние в интервале от 241 км до 260 км | 1т груза | - | - | - | - | 6903.2 | -
693119-00-0261-0280 | Перевозка железнодорожным транспортом ресурсов группы "Термоспички" на расстояние в интервале от 261 км до 280 км | 1т груза | - | - | - | - | 7069.84 | -
693119-00-0281-0300 | Перевозка железнодорожным транспортом ресурсов группы "Термоспички" на расстояние в интервале от 281 км до 300 км | 1т груза | - | - | - | - | 7232.6 | -
693119-00-0301-0330 | Перевозка железнодорожным транспортом ресурсов группы "Термоспички" на расстояние в интервале от 301 км до 330 км | 1т груза | - | - | - | - | 7438.64 | -
693119-00-0331-0360 | Перевозка железнодорожным транспортом ресурсов группы "Термоспички" на расстояние в интервале от 331 км до 360 км | 1т груза | - | - | - | - | 7685.37 | -
693119-00-0361-0390 | Перевозка железнодорожным транспортом ресурсов группы "Термоспички" на расстояние в интервале от 361 км до 390 км | 1т груза | - | - | - | - | 7928.22 | -
693119-00-0391-0420 | Перевозка железнодорожным транспортом ресурсов группы "Термоспички" на расстояние в интервале от 391 км до 420 км | 1т груза | - | - | - | - | 8167.19 | -
693119-00-0421-0450 | Перевозка железнодорожным транспортом ресурсов группы "Термоспички" на расстояние в интервале от 421 км до 450 км | 1т груза | - | - | - | - | 8432.02 | -
693119-00-0451-0480 | Перевозка железнодорожным транспортом ресурсов группы "Термоспички" на расстояние в интервале от 451 км до 480 км | 1т груза | - | - | - | - | 8663.24 | -
693119-00-0481-0510 | Перевозка железнодорожным транспортом ресурсов группы "Термоспички" на расстояние в интервале от 481 км до 510 км | 1т груза | - | - | - | - | 8891.87 | -
693119-00-0511-0540 | Перевозка железнодорожным транспортом ресурсов группы "Термоспички" на расстояние в интервале от 511 км до 540 км | 1т груза | - | - | - | - | 9152.82 | -
693119-00-0541-0570 | Перевозка железнодорожным транспортом ресурсов группы "Термоспички" на расстояние в интервале от 541 км до 570 км | 1т груза | - | - | - | - | 9373.7 | -
693119-00-0571-0600 | Перевозка железнодорожным транспортом ресурсов группы "Термоспички" на расстояние в интервале от 571 км до 600 км | 1т груза | - | - | - | - | 9632.06 | -
693119-00-0601-0640 | Перевозка железнодорожным транспортом ресурсов группы "Термоспички" на расстояние в интервале от 601 км до 640 км | 1т груза | - | - | - | - | 9891.04 | -
693119-00-0641-0680 | Перевозка железнодорожным транспортом ресурсов группы "Термоспички" на расстояние в интервале от 641 км до 680 км | 1т груза | - | - | - | - | 10232.08 | -
693119-00-0681-0720 | Перевозка железнодорожным транспортом ресурсов группы "Термоспички" на расстояние в интервале от 681 км до 720 км | 1т груза | - | - | - | - | 10525.29 | -
693119-00-0721-0760 | Перевозка железнодорожным транспортом ресурсов группы "Термоспички" на расстояние в интервале от 721 км до 760 км | 1т груза | - | - | - | - | 10863.74 | -
693119-00-0761-0800 | Перевозка железнодорожным транспортом ресурсов группы "Термоспички" на расстояние в интервале от 761 км до 800 км | 1т груза | - | - | - | - | 11149.2 | -
693119-00-0801-0840 | Перевозка железнодорожным транспортом ресурсов группы "Термоспички" на расстояние в интервале от 801 км до 840 км | 1т груза | - | - | - | - | 11485.06 | -
693119-00-0841-0880 | Перевозка железнодорожным транспортом ресурсов группы "Термоспички" на расстояние в интервале от 841 км до 880 км | 1т груза | - | - | - | - | 11820.93 | -
693119-00-0881-0920 | Перевозка железнодорожным транспортом ресурсов группы "Термоспички" на расстояние в интервале от 881 км до 920 км | 1т груза | - | - | - | - | 12094.75 | -
693119-00-0921-0960 | Перевозка железнодорожным транспортом ресурсов группы "Термоспички" на расстояние в интервале от 921 км до 960 км | 1т груза | - | - | - | - | 12428.03 | -
693119-00-0961-1000 | Перевозка железнодорожным транспортом ресурсов группы "Термоспички" на расстояние в интервале от 961 км до 1000 км | 1т груза | - | - | - | - | 12691.52 | -
693119-00-1001-1050 | Перевозка железнодорожным транспортом ресурсов группы "Термоспички" на расстояние в интервале от 1001 км до 1050 км | 1т груза | - | - | - | - | 13064.2 | -
693119-00-1051-1100 | Перевозка железнодорожным транспортом ресурсов группы "Термоспички" на расстояние в интервале от 1051 км до 1100 км | 1т груза | - | - | - | - | 13477.57 | -
693119-00-1101-1150 | Перевозка железнодорожным транспортом ресурсов группы "Термоспички" на расстояние в интервале от 1101 км до 1150 км | 1т груза | - | - | - | - | 13812.1 | -
693119-00-1151-1200 | Перевозка железнодорожным транспортом ресурсов группы "Термоспички" на расстояние в интервале от 1151 км до 1200 км | 1т груза | - | - | - | - | 14221.59 | -
693119-00-1201-1250 | Перевозка железнодорожным транспортом ресурсов группы "Термоспички" на расстояние в интервале от 1201 км до 1250 км | 1т груза | - | - | - | - | 14544.48 | -
693119-00-1251-1300 | Перевозка железнодорожным транспортом ресурсов группы "Термоспички" на расстояние в интервале от 1251 км до 1300 км | 1т груза | - | - | - | - | 14951.39 | -
693119-00-1301-1350 | Перевозка железнодорожным транспортом ресурсов группы "Термоспички" на расстояние в интервале от 1301 км до 1350 км | 1т груза | - | - | - | - | 15263.95 | -
693119-00-1351-1400 | Перевозка железнодорожным транспортом ресурсов группы "Термоспички" на расстояние в интервале от 1351 км до 1400 км | 1т груза | - | - | - | - | 15666.97 | -
693119-00-1401-1450 | Перевозка железнодорожным транспортом ресурсов группы "Термоспички" на расстояние в интервале от 1401 км до 1450 км | 1т груза | - | - | - | - | 16070 | -
693119-00-1451-1500 | Перевозка железнодорожным транспортом ресурсов группы "Термоспички" на расстояние в интервале от 1451 км до 1500 км | 1т груза | - | - | - | - | 16368.34 | -
693119-00-1501-1600 | Перевозка железнодорожным транспортом ресурсов группы "Термоспички" на расстояние в интервале от 1501 км до 1600 км | 1т груза | - | - | - | - | 16968.36 | -
693119-00-1601-1700 | Перевозка железнодорожным транспортом ресурсов группы "Термоспички" на расстояние в интервале от 1601 км до 1700 км | 1т груза | - | - | - | - | 17650.34 | -
693119-00-1701-1800 | Перевозка железнодорожным транспортом ресурсов группы "Термоспички" на расстояние в интервале от 1701 км до 1800 км | 1т груза | - | - | - | - | 18318.11 | -
693119-00-1801-1900 | Перевозка железнодорожным транспортом ресурсов группы "Термоспички" на расстояние в интервале от 1801 км до 1900 км | 1т груза | - | - | - | - | 19103.49 | -
693119-00-1901-2000 | Перевозка железнодорожным транспортом ресурсов группы "Термоспички" на расстояние в интервале от 1901 км до 2000 км | 1т груза | - | - | - | - | 19750.57 | -
693119-00-2001-2100 | Перевозка железнодорожным транспортом ресурсов группы "Термоспички" на расстояние в интервале от 2001 км до 2100 км | 1т груза | - | - | - | - | 20383.44 | -
693119-00-2101-2200 | Перевозка железнодорожным транспортом ресурсов группы "Термоспички" на расстояние в интервале от 2101 км до 2200 км | 1т груза | - | - | - | - | 21153.31 | -
693119-00-2201-2300 | Перевозка железнодорожным транспортом ресурсов группы "Термоспички" на расстояние в интервале от 2201 км до 2300 км | 1т груза | - | - | - | - | 21765.5 | -
693119-00-2301-2400 | Перевозка железнодорожным транспортом ресурсов группы "Термоспички" на расстояние в интервале от 2301 км до 2400 км | 1т груза | - | - | - | - | 22363.47 | -
693119-00-2401-2500 | Перевозка железнодорожным транспортом ресурсов группы "Термоспички" на расстояние в интервале от 2401 км до 2500 км | 1т груза | - | - | - | - | 23120.41 | -
693119-00-2501-2600 | Перевозка железнодорожным транспортом ресурсов группы "Термоспички" на расстояние в интервале от 2501 км до 2600 км | 1т груза | - | - | - | - | 23696.41 | -
693119-00-2601-2700 | Перевозка железнодорожным транспортом ресурсов группы "Термоспички" на расстояние в интервале от 2601 км до 2700 км | 1т груза | - | - | - | - | 24259.48 | -
693119-00-2701-2800 | Перевозка железнодорожным транспортом ресурсов группы "Термоспички" на расстояние в интервале от 2701 км до 2800 км | 1т груза | - | - | - | - | 25002.21 | -
693119-00-2801-2900 | Перевозка железнодорожным транспортом ресурсов группы "Термоспички" на расстояние в интервале от 2801 км до 2900 км | 1т груза | - | - | - | - | 25543.31 | -
693119-00-2901-3000 | Перевозка железнодорожным транспортом ресурсов группы "Термоспички" на расстояние в интервале от 2901 км до 3000 км | 1т груза | - | - | - | - | 26071.49 | -
693119-00-3001-3100 | Перевозка железнодорожным транспортом ресурсов группы "Термоспички" на расстояние в интервале от 3001 км до 3100 км | 1т груза | - | - | - | - | 26288.26 | -
693119-00-3101-3200 | Перевозка железнодорожным транспортом ресурсов группы "Термоспички" на расстояние в интервале от 3101 км до 3200 км | 1т груза | - | - | - | - | 27002.89 | -
693119-00-3201-3300 | Перевозка железнодорожным транспортом ресурсов группы "Термоспички" на расстояние в интервале от 3201 км до 3300 км | 1т груза | - | - | - | - | 27717.52 | -
693119-00-3301-3400 | Перевозка железнодорожным транспортом ресурсов группы "Термоспички" на расстояние в интервале от 3301 км до 3400 км | 1т груза | - | - | - | - | 28430.89 | -
693119-00-3401-3500 | Перевозка железнодорожным транспортом ресурсов группы "Термоспички" на расстояние в интервале от 3401 км до 3500 км | 1т груза | - | - | - | - | 29145.52 | -
693119-00-3501-3600 | Перевозка железнодорожным транспортом ресурсов группы "Термоспички" на расстояние в интервале от 3501 км до 3600 км | 1т груза | - | - | - | - | 29860.16 | -
693119-00-3601-3700 | Перевозка железнодорожным транспортом ресурсов группы "Термоспички" на расстояние в интервале от 3601 км до 3700 км | 1т груза | - | - | - | - | 30574.79 | -
693119-00-3701-3800 | Перевозка железнодорожным транспортом ресурсов группы "Термоспички" на расстояние в интервале от 3701 км до 3800 км | 1т груза | - | - | - | - | 31288.16 | -
693119-00-3801-3900 | Перевозка железнодорожным транспортом ресурсов группы "Термоспички" на расстояние в интервале от 3801 км до 3900 км | 1т груза | - | - | - | - | 32002.79 | -
693119-00-3901-4000 | Перевозка железнодорожным транспортом ресурсов группы "Термоспички" на расстояние в интервале от 3901 км до 4000 км | 1т груза | - | - | - | - | 32717.42 | -
693119-00-4001-4100 | Перевозка железнодорожным транспортом ресурсов группы "Термоспички" на расстояние в интервале от 4001 км до 4100 км | 1т груза | - | - | - | - | 33430.79 | -
693119-00-4101-4200 | Перевозка железнодорожным транспортом ресурсов группы "Термоспички" на расстояние в интервале от 4101 км до 4200 км | 1т груза | - | - | - | - | 34145.42 | -
693119-00-4201-4300 | Перевозка железнодорожным транспортом ресурсов группы "Термоспички" на расстояние в интервале от 4201 км до 4300 км | 1т груза | - | - | - | - | 34860.06 | -
693119-00-4301-4400 | Перевозка железнодорожным транспортом ресурсов группы "Термоспички" на расстояние в интервале от 4301 км до 4400 км | 1т груза | - | - | - | - | 35574.69 | -
693119-00-4401-4500 | Перевозка железнодорожным транспортом ресурсов группы "Термоспички" на расстояние в интервале от 4401 км до 4500 км | 1т груза | - | - | - | - | 36288.05 | -
693119-00-4501-4600 | Перевозка железнодорожным транспортом ресурсов группы "Термоспички" на расстояние в интервале от 4501 км до 4600 км | 1т груза | - | - | - | - | 37002.69 | -
693119-00-4601-4700 | Перевозка железнодорожным транспортом ресурсов группы "Термоспички" на расстояние в интервале от 4601 км до 4700 км | 1т груза | - | - | - | - | 37717.32 | -
693119-00-4701-4800 | Перевозка железнодорожным транспортом ресурсов группы "Термоспички" на расстояние в интервале от 4701 км до 4800 км | 1т груза | - | - | - | - | 38430.69 | -
693119-00-4801-4900 | Перевозка железнодорожным транспортом ресурсов группы "Термоспички" на расстояние в интервале от 4801 км до 4900 км | 1т груза | - | - | - | - | 39145.32 | -
693119-00-4901-5000 | Перевозка железнодорожным транспортом ресурсов группы "Термоспички" на расстояние в интервале от 4901 км до 5000 км | 1т груза | - | - | - | - | 39859.95 | -
693119-00-5001-5100 | Перевозка железнодорожным транспортом ресурсов группы "Термоспички" на расстояние в интервале от 5001 км до 5100 км | 1т груза | - | - | - | - | 40574.59 | -
693119-00-5101-5200 | Перевозка железнодорожным транспортом ресурсов группы "Термоспички" на расстояние в интервале от 5101 км до 5200 км | 1т груза | - | - | - | - | 41287.95 | -
693119-00-5201-5300 | Перевозка железнодорожным транспортом ресурсов группы "Термоспички" на расстояние в интервале от 5201 км до 5300 км | 1т груза | - | - | - | - | 42002.59 | -
693119-00-5301-5400 | Перевозка железнодорожным транспортом ресурсов группы "Термоспички" на расстояние в интервале от 5301 км до 5400 км | 1т груза | - | - | - | - | 42717.22 | -
693119-00-5401-5500 | Перевозка железнодорожным транспортом ресурсов группы "Термоспички" на расстояние в интервале от 5401 км до 5500 км | 1т груза | - | - | - | - | 43430.59 | -
693119-00-5501-5700 | Перевозка железнодорожным транспортом ресурсов группы "Термоспички" на расстояние в интервале от 5501 км до 5700 км | 1т груза | - | - | - | - | 44502.54 | -
693119-00-5701-5900 | Перевозка железнодорожным транспортом ресурсов группы "Термоспички" на расстояние в интервале от 5701 км до 5900 км | 1т груза | - | - | - | - | 45930.54 | -
693119-00-5901-6100 | Перевозка железнодорожным транспортом ресурсов группы "Термоспички" на расстояние в интервале от 5901 км до 6100 км | 1т груза | - | - | - | - | 47359.8 | -
693119-00-6101-6300 | Перевозка железнодорожным транспортом ресурсов группы "Термоспички" на расстояние в интервале от 6101 км до 6300 км | 1т груза | - | - | - | - | 48787.8 | -
693119-00-6301-6500 | Перевозка железнодорожным транспортом ресурсов группы "Термоспички" на расстояние в интервале от 6301 км до 6500 км | 1т груза | - | - | - | - | 50217.07 | -
693119-00-6501-6700 | Перевозка железнодорожным транспортом ресурсов группы "Термоспички" на расстояние в интервале от 6501 км до 6700 км | 1т груза | - | - | - | - | 51645.07 | -
693119-00-6701-6900 | Перевозка железнодорожным транспортом ресурсов группы "Термоспички" на расстояние в интервале от 6701 км до 6900 км | 1т груза | - | - | - | - | 53074.34 | -
693119-00-6901-7100 | Перевозка железнодорожным транспортом ресурсов группы "Термоспички" на расстояние в интервале от 6901 км до 7100 км | 1т груза | - | - | - | - | 54502.34 | -
693119-00-7101-7300 | Перевозка железнодорожным транспортом ресурсов группы "Термоспички" на расстояние в интервале от 7101 км до 7300 км | 1т груза | - | - | - | - | 55930.33 | -
693119-00-7301-7500 | Перевозка железнодорожным транспортом ресурсов группы "Термоспички" на расстояние в интервале от 7301 км до 7500 км | 1т груза | - | - | - | - | 57359.6 | -
693119-00-7501-7700 | Перевозка железнодорожным транспортом ресурсов группы "Термоспички" на расстояние в интервале от 7501 км до 7700 км | 1т груза | - | - | - | - | 58787.6 | -
693119-00-7701-7900 | Перевозка железнодорожным транспортом ресурсов группы "Термоспички" на расстояние в интервале от 7701 км до 7900 км | 1т груза | - | - | - | - | 60216.87 | -
693119-00-7901-8100 | Перевозка железнодорожным транспортом ресурсов группы "Термоспички" на расстояние в интервале от 7901 км до 8100 км | 1т груза | - | - | - | - | 61644.87 | -
693119-00-8101-8300 | Перевозка железнодорожным транспортом ресурсов группы "Термоспички" на расстояние в интервале от 8101 км до 8300 км | 1т груза | - | - | - | - | 63074.13 | -
693119-00-8301-8500 | Перевозка железнодорожным транспортом ресурсов группы "Термоспички" на расстояние в интервале от 8301 км до 8500 км | 1т груза | - | - | - | - | 64502.13 | -
693119-00-8501-8700 | Перевозка железнодорожным транспортом ресурсов группы "Термоспички" на расстояние в интервале от 8501 км до 8700 км | 1т груза | - | - | - | - | 65930.13 | -
693119-00-8701-8900 | Перевозка железнодорожным транспортом ресурсов группы "Термоспички" на расстояние в интервале от 8701 км до 8900 км | 1т груза | - | - | - | - | 67359.4 | -
693119-00-8901-9100 | Перевозка железнодорожным транспортом ресурсов группы "Термоспички" на расстояние в интервале от 8901 км до 9100 км | 1т груза | - | - | - | - | 68787.4 | -
693119-00-9101-9300 | Перевозка железнодорожным транспортом ресурсов группы "Термоспички" на расстояние в интервале от 9101 км до 9300 км | 1т груза | - | - | - | - | 70216.67 | -
693119-00-9301-9500 | Перевозка железнодорожным транспортом ресурсов группы "Термоспички" на расстояние в интервале от 9301 км до 9500 км | 1т груза | - | - | - | - | 71644.67 | -
693119-00-9501-9700 | Перевозка железнодорожным транспортом ресурсов группы "Термоспички" на расстояние в интервале от 9501 км до 9700 км | 1т груза | - | - | - | - | 73073.93 | -
693119-00-9701-9900 | Перевозка железнодорожным транспортом ресурсов группы "Термоспички" на расстояние в интервале от 9701 км до 9900 км | 1т груза | - | - | - | - | 74501.93 | -
712324-00-0001-0005 | Перевозка железнодорожным транспортом ресурсов группы "Тетрафторметан" на расстояние в интервале от 1 км до 5 км | 1т груза | - | - | - | - | 1183.17 | -
712324-00-0006-0010 | Перевозка железнодорожным транспортом ресурсов группы "Тетрафторметан" на расстояние в интервале от 6 км до 10 км | 1т груза | - | - | - | - | 1200.23 | -
712324-00-0011-0015 | Перевозка железнодорожным транспортом ресурсов группы "Тетрафторметан" на расстояние в интервале от 11 км до 15 км | 1т груза | - | - | - | - | 1214.97 | -
712324-00-0016-0020 | Перевозка железнодорожным транспортом ресурсов группы "Тетрафторметан" на расстояние в интервале от 16 км до 20 км | 1т груза | - | - | - | - | 1229.38 | -
712324-00-0021-0025 | Перевозка железнодорожным транспортом ресурсов группы "Тетрафторметан" на расстояние в интервале от 21 км до 25 км | 1т груза | - | - | - | - | 1244.13 | -
712324-00-0026-0030 | Перевозка железнодорожным транспортом ресурсов группы "Тетрафторметан" на расстояние в интервале от 26 км до 30 км | 1т груза | - | - | - | - | 1258.54 | -
712324-00-0031-0035 | Перевозка железнодорожным транспортом ресурсов группы "Тетрафторметан" на расстояние в интервале от 31 км до 35 км | 1т груза | - | - | - | - | 1273.28 | -
712324-00-0036-0040 | Перевозка железнодорожным транспортом ресурсов группы "Тетрафторметан" на расстояние в интервале от 36 км до 40 км | 1т груза | - | - | - | - | 1287.69 | -
712324-00-0041-0045 | Перевозка железнодорожным транспортом ресурсов группы "Тетрафторметан" на расстояние в интервале от 41 км до 45 км | 1т груза | - | - | - | - | 1302.43 | -
712324-00-0046-0050 | Перевозка железнодорожным транспортом ресурсов группы "Тетрафторметан" на расстояние в интервале от 46 км до 50 км | 1т груза | - | - | - | - | 1317.17 | -
712324-00-0051-0060 | Перевозка железнодорожным транспортом ресурсов группы "Тетрафторметан" на расстояние в интервале от 51 км до 60 км | 1т груза | - | - | - | - | 1337.63 | -
712324-00-0061-0070 | Перевозка железнодорожным транспортом ресурсов группы "Тетрафторметан" на расстояние в интервале от 61 км до 70 км | 1т груза | - | - | - | - | 1366.78 | -
712324-00-0071-0080 | Перевозка железнодорожным транспортом ресурсов группы "Тетрафторметан" на расстояние в интервале от 71 км до 80 км | 1т груза | - | - | - | - | 1395.93 | -
712324-00-0081-0090 | Перевозка железнодорожным транспортом ресурсов группы "Тетрафторметан" на расстояние в интервале от 81 км до 90 км | 1т груза | - | - | - | - | 1425.08 | -
712324-00-0091-0100 | Перевозка железнодорожным транспортом ресурсов группы "Тетрафторметан" на расстояние в интервале от 91 км до 100 км | 1т груза | - | - | - | - | 1454.23 | -
712324-00-0101-0120 | Перевозка железнодорожным транспортом ресурсов группы "Тетрафторметан" на расстояние в интервале от 101 км до 120 км | 1т груза | - | - | - | - | 1498.13 | -
712324-00-0121-0140 | Перевозка железнодорожным транспортом ресурсов группы "Тетрафторметан" на расстояние в интервале от 121 км до 140 км | 1т груза | - | - | - | - | 1556.43 | -
712324-00-0141-0160 | Перевозка железнодорожным транспортом ресурсов группы "Тетрафторметан" на расстояние в интервале от 141 км до 160 км | 1т груза | - | - | - | - | 1614.74 | -
712324-00-0161-0180 | Перевозка железнодорожным транспортом ресурсов группы "Тетрафторметан" на расстояние в интервале от 161 км до 180 км | 1т груза | - | - | - | - | 1665.75 | -
712324-00-0181-0200 | Перевозка железнодорожным транспортом ресурсов группы "Тетрафторметан" на расстояние в интервале от 181 км до 200 км | 1т груза | - | - | - | - | 1715.11 | -
712324-00-0201-0220 | Перевозка железнодорожным транспортом ресурсов группы "Тетрафторметан" на расстояние в интервале от 201 км до 220 км | 1т груза | - | - | - | - | 1767.45 | -
712324-00-0221-0240 | Перевозка железнодорожным транспортом ресурсов группы "Тетрафторметан" на расстояние в интервале от 221 км до 240 км | 1т груза | - | - | - | - | 1813.82 | -
712324-00-0241-0260 | Перевозка железнодорожным транспортом ресурсов группы "Тетрафторметан" на расстояние в интервале от 241 км до 260 км | 1т груза | - | - | - | - | 1863.84 | -
712324-00-0261-0280 | Перевозка железнодорожным транспортом ресурсов группы "Тетрафторметан" на расстояние в интервале от 261 км до 280 км | 1т груза | - | - | - | - | 1913.19 | -
712324-00-0281-0300 | Перевозка железнодорожным транспортом ресурсов группы "Тетрафторметан" на расстояние в интервале от 281 км до 300 км | 1т груза | - | - | - | - | 1961.22 | -
712324-00-0301-0330 | Перевозка железнодорожным транспортом ресурсов группы "Тетрафторметан" на расстояние в интервале от 301 км до 330 км | 1т груза | - | - | - | - | 2022.34 | -
712324-00-0331-0360 | Перевозка железнодорожным транспортом ресурсов группы "Тетрафторметан" на расстояние в интервале от 331 км до 360 км | 1т груза | - | - | - | - | 2095.55 | -
712324-00-0361-0390 | Перевозка железнодорожным транспортом ресурсов группы "Тетрафторметан" на расстояние в интервале от 361 км до 390 км | 1т груза | - | - | - | - | 2167.43 | -
712324-00-0391-0420 | Перевозка железнодорожным транспортом ресурсов группы "Тетрафторметан" на расстояние в интервале от 391 км до 420 км | 1т груза | - | - | - | - | 2237.98 | -
712324-00-0421-0450 | Перевозка железнодорожным транспортом ресурсов группы "Тетрафторметан" на расстояние в интервале от 421 км до 450 км | 1т груза | - | - | - | - | 2316.49 | -
712324-00-0451-0480 | Перевозка железнодорожным транспортом ресурсов группы "Тетрафторметан" на расстояние в интервале от 451 км до 480 км | 1т груза | - | - | - | - | 2385.05 | -
712324-00-0481-0510 | Перевозка железнодорожным транспортом ресурсов группы "Тетрафторметан" на расстояние в интервале от 481 км до 510 км | 1т груза | - | - | - | - | 2452.63 | -
712324-00-0511-0540 | Перевозка железнодорожным транспортом ресурсов группы "Тетрафторметан" на расстояние в интервале от 511 км до 540 км | 1т груза | - | - | - | - | 2529.81 | -
712324-00-0541-0570 | Перевозка железнодорожным транспортом ресурсов группы "Тетрафторметан" на расстояние в интервале от 541 км до 570 км | 1т груза | - | - | - | - | 2595.39 | -
712324-00-0571-0600 | Перевозка железнодорожным транспортом ресурсов группы "Тетрафторметан" на расстояние в интервале от 571 км до 600 км | 1т груза | - | - | - | - | 2671.91 | -
712324-00-0601-0640 | Перевозка железнодорожным транспортом ресурсов группы "Тетрафторметан" на расстояние в интервале от 601 км до 640 км | 1т груза | - | - | - | - | 2748.26 | -
712324-00-0641-0680 | Перевозка железнодорожным транспортом ресурсов группы "Тетрафторметан" на расстояние в интервале от 641 км до 680 км | 1т груза | - | - | - | - | 2849.63 | -
712324-00-0681-0720 | Перевозка железнодорожным транспортом ресурсов группы "Тетрафторметан" на расстояние в интервале от 681 км до 720 км | 1т груза | - | - | - | - | 2936.08 | -
712324-00-0721-0760 | Перевозка железнодорожным транспортом ресурсов группы "Тетрафторметан" на расстояние в интервале от 721 км до 760 км | 1т груза | - | - | - | - | 3036.45 | -
712324-00-0761-0800 | Перевозка железнодорожным транспортом ресурсов группы "Тетрафторметан" на расстояние в интервале от 761 км до 800 км | 1т груза | - | - | - | - | 3120.24 | -
712324-00-0801-0840 | Перевозка железнодорожным транспортом ресурсов группы "Тетрафторметан" на расстояние в интервале от 801 км до 840 км | 1т груза | - | - | - | - | 3219.95 | -
712324-00-0841-0880 | Перевозка железнодорожным транспортом ресурсов группы "Тетрафторметан" на расстояние в интервале от 841 км до 880 км | 1т груза | - | - | - | - | 3319.66 | -
712324-00-0881-0920 | Перевозка железнодорожным транспортом ресурсов группы "Тетрафторметан" на расстояние в интервале от 881 км до 920 км | 1т груза | - | - | - | - | 3400.14 | -
712324-00-0921-0960 | Перевозка железнодорожным транспортом ресурсов группы "Тетрафторметан" на расстояние в интервале от 921 км до 960 км | 1т груза | - | - | - | - | 3498.86 | -
712324-00-0961-1000 | Перевозка железнодорожным транспортом ресурсов группы "Тетрафторметан" на расстояние в интервале от 961 км до 1000 км | 1т груза | - | - | - | - | 3577.02 | -
712324-00-1001-1050 | Перевозка железнодорожным транспортом ресурсов группы "Тетрафторметан" на расстояние в интервале от 1001 км до 1050 км | 1т груза | - | - | - | - | 3687.16 | -
712324-00-1051-1100 | Перевозка железнодорожным транспортом ресурсов группы "Тетрафторметан" на расстояние в интервале от 1051 км до 1100 км | 1т груза | - | - | - | - | 3809.39 | -
712324-00-1101-1150 | Перевозка железнодорожным транспортом ресурсов группы "Тетрафторметан" на расстояние в интервале от 1101 км до 1150 км | 1т груза | - | - | - | - | 3908.09 | -
712324-00-1151-1200 | Перевозка железнодорожным транспортом ресурсов группы "Тетрафторметан" на расстояние в интервале от 1151 км до 1200 км | 1т груза | - | - | - | - | 4029.33 | -
712324-00-1201-1250 | Перевозка железнодорожным транспортом ресурсов группы "Тетрафторметан" на расстояние в интервале от 1201 км до 1250 км | 1т груза | - | - | - | - | 4124.72 | -
712324-00-1251-1300 | Перевозка железнодорожным транспортом ресурсов группы "Тетрафторметан" на расстояние в интервале от 1251 км до 1300 км | 1т груза | - | - | - | - | 4244.96 | -
712324-00-1301-1350 | Перевозка железнодорожным транспортом ресурсов группы "Тетрафторметан" на расстояние в интервале от 1301 км до 1350 км | 1т груза | - | - | - | - | 4337.03 | -
712324-00-1351-1400 | Перевозка железнодорожным транспортом ресурсов группы "Тетрафторметан" на расстояние в интервале от 1351 км до 1400 км | 1т груза | - | - | - | - | 4456.28 | -
712324-00-1401-1450 | Перевозка железнодорожным транспортом ресурсов группы "Тетрафторметан" на расстояние в интервале от 1401 км до 1450 км | 1т груза | - | - | - | - | 4575.53 | -
712324-00-1451-1500 | Перевозка железнодорожным транспортом ресурсов группы "Тетрафторметан" на расстояние в интервале от 1451 км до 1500 км | 1т груза | - | - | - | - | 4663.29 | -
712324-00-1501-1600 | Перевозка железнодорожным транспортом ресурсов группы "Тетрафторметан" на расстояние в интервале от 1501 км до 1600 км | 1т груза | - | - | - | - | 4840.67 | -
712324-00-1601-1700 | Перевозка железнодорожным транспортом ресурсов группы "Тетрафторметан" на расстояние в интервале от 1601 км до 1700 км | 1т груза | - | - | - | - | 5041.72 | -
712324-00-1701-1800 | Перевозка железнодорожным транспортом ресурсов группы "Тетрафторметан" на расстояние в интервале от 1701 км до 1800 км | 1т груза | - | - | - | - | 5238.79 | -
712324-00-1801-1900 | Перевозка железнодорожным транспортом ресурсов группы "Тетрафторметан" на расстояние в интервале от 1801 км до 1900 км | 1т груза | - | - | - | - | 5470.66 | -
712324-00-1901-2000 | Перевозка железнодорожным транспортом ресурсов группы "Тетрафторметан" на расстояние в интервале от 1901 км до 2000 км | 1т груза | - | - | - | - | 5661.43 | -
712324-00-2001-2100 | Перевозка железнодорожным транспортом ресурсов группы "Тетрафторметан" на расстояние в интервале от 2001 км до 2100 км | 1т груза | - | - | - | - | 5847.57 | -
712324-00-2101-2200 | Перевозка железнодорожным транспортом ресурсов группы "Тетрафторметан" на расстояние в интервале от 2101 км до 2200 км | 1т груза | - | - | - | - | 6075.46 | -
712324-00-2201-2300 | Перевозка железнодорожным транспортом ресурсов группы "Тетрафторметан" на расстояние в интервале от 2201 км до 2300 км | 1т груза | - | - | - | - | 6255.3 | -
712324-00-2301-2400 | Перевозка железнодорожным транспортом ресурсов группы "Тетрафторметан" на расстояние в интервале от 2301 км до 2400 км | 1т груза | - | - | - | - | 6430.83 | -
712324-00-2401-2500 | Перевозка железнодорожным транспортом ресурсов группы "Тетрафторметан" на расстояние в интервале от 2401 км до 2500 км | 1т груза | - | - | - | - | 6654.41 | -
712324-00-2501-2600 | Перевозка железнодорожным транспортом ресурсов группы "Тетрафторметан" на расстояние в интервале от 2501 км до 2600 км | 1т груза | - | - | - | - | 6823.64 | -
712324-00-2601-2700 | Перевозка железнодорожным транспортом ресурсов группы "Тетрафторметан" на расстояние в интервале от 2601 км до 2700 км | 1т груза | - | - | - | - | 6988.9 | -
712324-00-2701-2800 | Перевозка железнодорожным транспортом ресурсов группы "Тетрафторметан" на расстояние в интервале от 2701 км до 2800 км | 1т груза | - | - | - | - | 7208.18 | -
712324-00-2801-2900 | Перевозка железнодорожным транспортом ресурсов группы "Тетрафторметан" на расстояние в интервале от 2801 км до 2900 км | 1т груза | - | - | - | - | 7366.8 | -
712324-00-2901-3000 | Перевозка железнодорожным транспортом ресурсов группы "Тетрафторметан" на расстояние в интервале от 2901 км до 3000 км | 1т груза | - | - | - | - | 7521.12 | -
712324-00-3001-3100 | Перевозка железнодорожным транспортом ресурсов группы "Тетрафторметан" на расстояние в интервале от 3001 км до 3100 км | 1т груза | - | - | - | - | 7588.74 | -
712324-00-3101-3200 | Перевозка железнодорожным транспортом ресурсов группы "Тетрафторметан" на расстояние в интервале от 3101 км до 3200 км | 1т груза | - | - | - | - | 7799.61 | -
712324-00-3201-3300 | Перевозка железнодорожным транспортом ресурсов группы "Тетрафторметан" на расстояние в интервале от 3201 км до 3300 км | 1т груза | - | - | - | - | 8010.48 | -
712324-00-3301-3400 | Перевозка железнодорожным транспортом ресурсов группы "Тетрафторметан" на расстояние в интервале от 3301 км до 3400 км | 1т груза | - | - | - | - | 8221.68 | -
712324-00-3401-3500 | Перевозка железнодорожным транспортом ресурсов группы "Тетрафторметан" на расстояние в интервале от 3401 км до 3500 км | 1т груза | - | - | - | - | 8432.55 | -
712324-00-3501-3600 | Перевозка железнодорожным транспортом ресурсов группы "Тетрафторметан" на расстояние в интервале от 3501 км до 3600 км | 1т груза | - | - | - | - | 8643.42 | -
712324-00-3601-3700 | Перевозка железнодорожным транспортом ресурсов группы "Тетрафторметан" на расстояние в интервале от 3601 км до 3700 км | 1т груза | - | - | - | - | 8854.29 | -
712324-00-3701-3800 | Перевозка железнодорожным транспортом ресурсов группы "Тетрафторметан" на расстояние в интервале от 3701 км до 3800 км | 1т груза | - | - | - | - | 9065.49 | -
712324-00-3801-3900 | Перевозка железнодорожным транспортом ресурсов группы "Тетрафторметан" на расстояние в интервале от 3801 км до 3900 км | 1т груза | - | - | - | - | 9276.36 | -
712324-00-3901-4000 | Перевозка железнодорожным транспортом ресурсов группы "Тетрафторметан" на расстояние в интервале от 3901 км до 4000 км | 1т груза | - | - | - | - | 9487.23 | -
712324-00-4001-4100 | Перевозка железнодорожным транспортом ресурсов группы "Тетрафторметан" на расстояние в интервале от 4001 км до 4100 км | 1т груза | - | - | - | - | 9698.11 | -
712324-00-4101-4200 | Перевозка железнодорожным транспортом ресурсов группы "Тетрафторметан" на расстояние в интервале от 4101 км до 4200 км | 1т груза | - | - | - | - | 9909.3 | -
712324-00-4201-4300 | Перевозка железнодорожным транспортом ресурсов группы "Тетрафторметан" на расстояние в интервале от 4201 км до 4300 км | 1т груза | - | - | - | - | 10120.18 | -
712324-00-4301-4400 | Перевозка железнодорожным транспортом ресурсов группы "Тетрафторметан" на расстояние в интервале от 4301 км до 4400 км | 1т груза | - | - | - | - | 10331.05 | -
712324-00-4401-4500 | Перевозка железнодорожным транспортом ресурсов группы "Тетрафторметан" на расстояние в интервале от 4401 км до 4500 км | 1т груза | - | - | - | - | 10541.92 | -
712324-00-4501-4600 | Перевозка железнодорожным транспортом ресурсов группы "Тетрафторметан" на расстояние в интервале от 4501 км до 4600 км | 1т груза | - | - | - | - | 10753.12 | -
712324-00-4601-4700 | Перевозка железнодорожным транспортом ресурсов группы "Тетрафторметан" на расстояние в интервале от 4601 км до 4700 км | 1т груза | - | - | - | - | 10963.99 | -
712324-00-4701-4800 | Перевозка железнодорожным транспортом ресурсов группы "Тетрафторметан" на расстояние в интервале от 4701 км до 4800 км | 1т груза | - | - | - | - | 11174.86 | -
712324-00-4801-4900 | Перевозка железнодорожным транспортом ресурсов группы "Тетрафторметан" на расстояние в интервале от 4801 км до 4900 км | 1т груза | - | - | - | - | 11385.73 | -
712324-00-4901-5000 | Перевозка железнодорожным транспортом ресурсов группы "Тетрафторметан" на расстояние в интервале от 4901 км до 5000 км | 1т груза | - | - | - | - | 11596.93 | -
712324-00-5001-5100 | Перевозка железнодорожным транспортом ресурсов группы "Тетрафторметан" на расстояние в интервале от 5001 км до 5100 км | 1т груза | - | - | - | - | 11807.8 | -
712324-00-5101-5200 | Перевозка железнодорожным транспортом ресурсов группы "Тетрафторметан" на расстояние в интервале от 5101 км до 5200 км | 1т груза | - | - | - | - | 12018.67 | -
712324-00-5201-5300 | Перевозка железнодорожным транспортом ресурсов группы "Тетрафторметан" на расстояние в интервале от 5201 км до 5300 км | 1т груза | - | - | - | - | 12229.54 | -
712324-00-5301-5400 | Перевозка железнодорожным транспортом ресурсов группы "Тетрафторметан" на расстояние в интервале от 5301 км до 5400 км | 1т груза | - | - | - | - | 12440.74 | -
712324-00-5401-5500 | Перевозка железнодорожным транспортом ресурсов группы "Тетрафторметан" на расстояние в интервале от 5401 км до 5500 км | 1т груза | - | - | - | - | 12651.61 | -
712324-00-5501-5700 | Перевозка железнодорожным транспортом ресурсов группы "Тетрафторметан" на расстояние в интервале от 5501 км до 5700 км | 1т груза | - | - | - | - | 12968.08 | -
712324-00-5701-5900 | Перевозка железнодорожным транспортом ресурсов группы "Тетрафторметан" на расстояние в интервале от 5701 км до 5900 км | 1т груза | - | - | - | - | 13389.83 | -
712324-00-5901-6100 | Перевозка железнодорожным транспортом ресурсов группы "Тетрафторметан" на расстояние в интервале от 5901 км до 6100 км | 1т груза | - | - | - | - | 13811.9 | -
712324-00-6101-6300 | Перевозка железнодорожным транспортом ресурсов группы "Тетрафторметан" на расстояние в интервале от 6101 км до 6300 км | 1т груза | - | - | - | - | 14233.64 | -
712324-00-6301-6500 | Перевозка железнодорожным транспортом ресурсов группы "Тетрафторметан" на расстояние в интервале от 6301 км до 6500 км | 1т груза | - | - | - | - | 14655.71 | -
712324-00-6501-6700 | Перевозка железнодорожным транспортом ресурсов группы "Тетрафторметан" на расстояние в интервале от 6501 км до 6700 км | 1т груза | - | - | - | - | 15077.45 | -
712324-00-6701-6900 | Перевозка железнодорожным транспортом ресурсов группы "Тетрафторметан" на расстояние в интервале от 6701 км до 6900 км | 1т груза | - | - | - | - | 15499.52 | -
712324-00-6901-7100 | Перевозка железнодорожным транспортом ресурсов группы "Тетрафторметан" на расстояние в интервале от 6901 км до 7100 км | 1т груза | - | - | - | - | 15921.27 | -
712324-00-7101-7300 | Перевозка железнодорожным транспортом ресурсов группы "Тетрафторметан" на расстояние в интервале от 7101 км до 7300 км | 1т груза | - | - | - | - | 16343.34 | -
712324-00-7301-7500 | Перевозка железнодорожным транспортом ресурсов группы "Тетрафторметан" на расстояние в интервале от 7301 км до 7500 км | 1т груза | - | - | - | - | 16765.08 | -
712324-00-7501-7700 | Перевозка железнодорожным транспортом ресурсов группы "Тетрафторметан" на расстояние в интервале от 7501 км до 7700 км | 1т груза | - | - | - | - | 17187.15 | -
712324-00-7701-7900 | Перевозка железнодорожным транспортом ресурсов группы "Тетрафторметан" на расстояние в интервале от 7701 км до 7900 км | 1т груза | - | - | - | - | 17608.89 | -
712324-00-7901-8100 | Перевозка железнодорожным транспортом ресурсов группы "Тетрафторметан" на расстояние в интервале от 7901 км до 8100 км | 1т груза | - | - | - | - | 18030.96 | -
712324-00-8101-8300 | Перевозка железнодорожным транспортом ресурсов группы "Тетрафторметан" на расстояние в интервале от 8101 км до 8300 км | 1т груза | - | - | - | - | 18452.71 | -
712324-00-8301-8500 | Перевозка железнодорожным транспортом ресурсов группы "Тетрафторметан" на расстояние в интервале от 8301 км до 8500 км | 1т груза | - | - | - | - | 18874.77 | -
712324-00-8501-8700 | Перевозка железнодорожным транспортом ресурсов группы "Тетрафторметан" на расстояние в интервале от 8501 км до 8700 км | 1т груза | - | - | - | - | 19296.52 | -
712324-00-8701-8900 | Перевозка железнодорожным транспортом ресурсов группы "Тетрафторметан" на расстояние в интервале от 8701 км до 8900 км | 1т груза | - | - | - | - | 19718.59 | -
712324-00-8901-9100 | Перевозка железнодорожным транспортом ресурсов группы "Тетрафторметан" на расстояние в интервале от 8901 км до 9100 км | 1т груза | - | - | - | - | 20140.33 | -
712324-00-9101-9300 | Перевозка железнодорожным транспортом ресурсов группы "Тетрафторметан" на расстояние в интервале от 9101 км до 9300 км | 1т груза | - | - | - | - | 20562.4 | -
712324-00-9301-9500 | Перевозка железнодорожным транспортом ресурсов группы "Тетрафторметан" на расстояние в интервале от 9301 км до 9500 км | 1т груза | - | - | - | - | 20984.14 | -
712324-00-9501-9700 | Перевозка железнодорожным транспортом ресурсов группы "Тетрафторметан" на расстояние в интервале от 9501 км до 9700 км | 1т груза | - | - | - | - | 21405.89 | -
712324-00-9701-9900 | Перевозка железнодорожным транспортом ресурсов группы "Тетрафторметан" на расстояние в интервале от 9701 км до 9900 км | 1т груза | - | - | - | - | 21827.96 | -
451100-00-0001-0005 | Перевозка железнодорожным транспортом ресурсов группы "Тиоколы жидкие" на расстояние в интервале от 1 км до 5 км | 1т груза | - | - | - | - | 825.8 | -
451100-00-0006-0010 | Перевозка железнодорожным транспортом ресурсов группы "Тиоколы жидкие" на расстояние в интервале от 6 км до 10 км | 1т груза | - | - | - | - | 838.35 | -
451100-00-0011-0015 | Перевозка железнодорожным транспортом ресурсов группы "Тиоколы жидкие" на расстояние в интервале от 11 км до 15 км | 1т груза | - | - | - | - | 848.7 | -
451100-00-0016-0020 | Перевозка железнодорожным транспортом ресурсов группы "Тиоколы жидкие" на расстояние в интервале от 16 км до 20 км | 1т груза | - | - | - | - | 859.26 | -
451100-00-0021-0025 | Перевозка железнодорожным транспортом ресурсов группы "Тиоколы жидкие" на расстояние в интервале от 21 км до 25 км | 1т груза | - | - | - | - | 869.83 | -
451100-00-0026-0030 | Перевозка железнодорожным транспортом ресурсов группы "Тиоколы жидкие" на расстояние в интервале от 26 км до 30 км | 1т груза | - | - | - | - | 880.4 | -
451100-00-0031-0035 | Перевозка железнодорожным транспортом ресурсов группы "Тиоколы жидкие" на расстояние в интервале от 31 км до 35 км | 1т груза | - | - | - | - | 890.97 | -
451100-00-0036-0040 | Перевозка железнодорожным транспортом ресурсов группы "Тиоколы жидкие" на расстояние в интервале от 36 км до 40 км | 1т груза | - | - | - | - | 901.54 | -
451100-00-0041-0045 | Перевозка железнодорожным транспортом ресурсов группы "Тиоколы жидкие" на расстояние в интервале от 41 км до 45 км | 1т груза | - | - | - | - | 912.1 | -
451100-00-0046-0050 | Перевозка железнодорожным транспортом ресурсов группы "Тиоколы жидкие" на расстояние в интервале от 46 км до 50 км | 1т груза | - | - | - | - | 922.67 | -
451100-00-0051-0060 | Перевозка железнодорожным транспортом ресурсов группы "Тиоколы жидкие" на расстояние в интервале от 51 км до 60 км | 1т груза | - | - | - | - | 937.54 | -
451100-00-0061-0070 | Перевозка железнодорожным транспортом ресурсов группы "Тиоколы жидкие" на расстояние в интервале от 61 км до 70 км | 1т груза | - | - | - | - | 958.45 | -
451100-00-0071-0080 | Перевозка железнодорожным транспортом ресурсов группы "Тиоколы жидкие" на расстояние в интервале от 71 км до 80 км | 1т груза | - | - | - | - | 979.59 | -
451100-00-0081-0090 | Перевозка железнодорожным транспортом ресурсов группы "Тиоколы жидкие" на расстояние в интервале от 81 км до 90 км | 1т груза | - | - | - | - | 1000.72 | -
451100-00-0091-0100 | Перевозка железнодорожным транспортом ресурсов группы "Тиоколы жидкие" на расстояние в интервале от 91 км до 100 км | 1т груза | - | - | - | - | 1021.86 | -
451100-00-0101-0120 | Перевозка железнодорожным транспортом ресурсов группы "Тиоколы жидкие" на расстояние в интервале от 101 км до 120 км | 1т груза | - | - | - | - | 1053.34 | -
451100-00-0121-0140 | Перевозка железнодорожным транспортом ресурсов группы "Тиоколы жидкие" на расстояние в интервале от 121 км до 140 км | 1т груза | - | - | - | - | 1095.62 | -
451100-00-0141-0160 | Перевозка железнодорожным транспортом ресурсов группы "Тиоколы жидкие" на расстояние в интервале от 141 км до 160 км | 1т груза | - | - | - | - | 1137.67 | -
451100-00-0161-0180 | Перевозка железнодорожным транспортом ресурсов группы "Тиоколы жидкие" на расстояние в интервале от 161 км до 180 км | 1т груза | - | - | - | - | 1174.66 | -
451100-00-0181-0200 | Перевозка железнодорожным транспортом ресурсов группы "Тиоколы жидкие" на расстояние в интервале от 181 км до 200 км | 1т груза | - | - | - | - | 1210.34 | -
451100-00-0201-0220 | Перевозка железнодорожным транспортом ресурсов группы "Тиоколы жидкие" на расстояние в интервале от 201 км до 220 км | 1т груза | - | - | - | - | 1247.99 | -
451100-00-0221-0240 | Перевозка железнодорожным транспортом ресурсов группы "Тиоколы жидкие" на расстояние в интервале от 221 км до 240 км | 1т груза | - | - | - | - | 1281.69 | -
451100-00-0241-0260 | Перевозка железнодорожным транспортом ресурсов группы "Тиоколы жидкие" на расстояние в интервале от 241 км до 260 км | 1т груза | - | - | - | - | 1317.81 | -
451100-00-0261-0280 | Перевозка железнодорожным транспортом ресурсов группы "Тиоколы жидкие" на расстояние в интервале от 261 км до 280 км | 1т груза | - | - | - | - | 1353.48 | -
451100-00-0281-0300 | Перевозка железнодорожным транспортом ресурсов группы "Тиоколы жидкие" на расстояние в интервале от 281 км до 300 км | 1т груза | - | - | - | - | 1388.28 | -
451100-00-0301-0330 | Перевозка железнодорожным транспортом ресурсов группы "Тиоколы жидкие" на расстояние в интервале от 301 км до 330 км | 1т груза | - | - | - | - | 1432.32 | -
451100-00-0331-0360 | Перевозка железнодорожным транспортом ресурсов группы "Тиоколы жидкие" на расстояние в интервале от 331 км до 360 км | 1т груза | - | - | - | - | 1485.18 | -
451100-00-0361-0390 | Перевозка железнодорожным транспортом ресурсов группы "Тиоколы жидкие" на расстояние в интервале от 361 км до 390 км | 1т груза | - | - | - | - | 1537.15 | -
451100-00-0391-0420 | Перевозка железнодорожным транспортом ресурсов группы "Тиоколы жидкие" на расстояние в интервале от 391 км до 420 км | 1т груза | - | - | - | - | 1588.25 | -
451100-00-0421-0450 | Перевозка железнодорожным транспортом ресурсов группы "Тиоколы жидкие" на расстояние в интервале от 421 км до 450 км | 1т груза | - | - | - | - | 1645.06 | -
451100-00-0451-0480 | Перевозка железнодорожным транспортом ресурсов группы "Тиоколы жидкие" на расстояние в интервале от 451 км до 480 км | 1т груза | - | - | - | - | 1694.84 | -
451100-00-0481-0510 | Перевозка железнодорожным транспортом ресурсов группы "Тиоколы жидкие" на расстояние в интервале от 481 км до 510 км | 1т груза | - | - | - | - | 1743.51 | -
451100-00-0511-0540 | Перевозка железнодорожным транспортом ресурсов группы "Тиоколы жидкие" на расстояние в интервале от 511 км до 540 км | 1т груза | - | - | - | - | 1799.44 | -
451100-00-0541-0570 | Перевозка железнодорожным транспортом ресурсов группы "Тиоколы жидкие" на расстояние в интервале от 541 км до 570 км | 1т груза | - | - | - | - | 1846.8 | -
451100-00-0571-0600 | Перевозка железнодорожным транспортом ресурсов группы "Тиоколы жидкие" на расстояние в интервале от 571 км до 600 км | 1т груза | - | - | - | - | 1902.07 | -
451100-00-0601-0640 | Перевозка железнодорожным транспортом ресурсов группы "Тиоколы жидкие" на расстояние в интервале от 601 км до 640 км | 1т груза | - | - | - | - | 1957.36 | -
451100-00-0641-0680 | Перевозка железнодорожным транспортом ресурсов группы "Тиоколы жидкие" на расстояние в интервале от 641 км до 680 км | 1т груза | - | - | - | - | 2030.69 | -
451100-00-0681-0720 | Перевозка железнодорожным транспортом ресурсов группы "Тиоколы жидкие" на расстояние в интервале от 681 км до 720 км | 1т груза | - | - | - | - | 2093.25 | -
451100-00-0721-0760 | Перевозка железнодорожным транспортом ресурсов группы "Тиоколы жидкие" на расстояние в интервале от 721 км до 760 км | 1т груза | - | - | - | - | 2165.7 | -
451100-00-0761-0800 | Перевозка железнодорожным транспортом ресурсов группы "Тиоколы жидкие" на расстояние в интервале от 761 км до 800 км | 1т груза | - | - | - | - | 2226.5 | -
451100-00-0801-0840 | Перевозка железнодорожным транспортом ресурсов группы "Тиоколы жидкие" на расстояние в интервале от 801 км до 840 км | 1т груза | - | - | - | - | 2298.51 | -
451100-00-0841-0880 | Перевозка железнодорожным транспортом ресурсов группы "Тиоколы жидкие" на расстояние в интервале от 841 км до 880 км | 1т груза | - | - | - | - | 2370.52 | -
451100-00-0881-0920 | Перевозка железнодорожным транспортом ресурсов группы "Тиоколы жидкие" на расстояние в интервале от 881 км до 920 км | 1т груза | - | - | - | - | 2428.9 | -
451100-00-0921-0960 | Перевозка железнодорожным транспортом ресурсов группы "Тиоколы жидкие" на расстояние в интервале от 921 км до 960 км | 1т груза | - | - | - | - | 2500.25 | -
451100-00-0961-1000 | Перевозка железнодорожным транспортом ресурсов группы "Тиоколы жидкие" на расстояние в интервале от 961 км до 1000 км | 1т груза | - | - | - | - | 2556.65 | -
451100-00-1001-1050 | Перевозка железнодорожным транспортом ресурсов группы "Тиоколы жидкие" на расстояние в интервале от 1001 км до 1050 км | 1т груза | - | - | - | - | 2636.37 | -
451100-00-1051-1100 | Перевозка железнодорожным транспортом ресурсов группы "Тиоколы жидкие" на расстояние в интервале от 1051 км до 1100 км | 1т груза | - | - | - | - | 2724.9 | -
451100-00-1101-1150 | Перевозка железнодорожным транспортом ресурсов группы "Тиоколы жидкие" на расстояние в интервале от 1101 км до 1150 км | 1т груза | - | - | - | - | 2796.28 | -
451100-00-1151-1200 | Перевозка железнодорожным транспортом ресурсов группы "Тиоколы жидкие" на расстояние в интервале от 1151 км до 1200 км | 1т груза | - | - | - | - | 2883.94 | -
451100-00-1201-1250 | Перевозка железнодорожным транспортом ресурсов группы "Тиоколы жидкие" на расстояние в интервале от 1201 км до 1250 км | 1т груза | - | - | - | - | 2952.9 | -
451100-00-1251-1300 | Перевозка железнодорожным транспортом ресурсов группы "Тиоколы жидкие" на расстояние в интервале от 1251 км до 1300 км | 1т груза | - | - | - | - | 3040.11 | -
451100-00-1301-1350 | Перевозка железнодорожным транспортом ресурсов группы "Тиоколы жидкие" на расстояние в интервале от 1301 км до 1350 км | 1т груза | - | - | - | - | 3106.65 | -
451100-00-1351-1400 | Перевозка железнодорожным транспортом ресурсов группы "Тиоколы жидкие" на расстояние в интервале от 1351 км до 1400 км | 1т груза | - | - | - | - | 3192.98 | -
451100-00-1401-1450 | Перевозка железнодорожным транспортом ресурсов группы "Тиоколы жидкие" на расстояние в интервале от 1401 км до 1450 км | 1т груза | - | - | - | - | 3279.09 | -
451100-00-1451-1500 | Перевозка железнодорожным транспортом ресурсов группы "Тиоколы жидкие" на расстояние в интервале от 1451 км до 1500 км | 1т груза | - | - | - | - | 3342.78 | -
451100-00-1501-1600 | Перевозка железнодорожным транспортом ресурсов группы "Тиоколы жидкие" на расстояние в интервале от 1501 км до 1600 км | 1т груза | - | - | - | - | 3470.96 | -
451100-00-1601-1700 | Перевозка железнодорожным транспортом ресурсов группы "Тиоколы жидкие" на расстояние в интервале от 1601 км до 1700 км | 1т груза | - | - | - | - | 3616.58 | -
451100-00-1701-1800 | Перевозка железнодорожным транспортом ресурсов группы "Тиоколы жидкие" на расстояние в интервале от 1701 км до 1800 км | 1т груза | - | - | - | - | 3759.12 | -
451100-00-1801-1900 | Перевозка железнодорожным транспортом ресурсов группы "Тиоколы жидкие" на расстояние в интервале от 1801 км до 1900 км | 1т груза | - | - | - | - | 3927.16 | -
451100-00-1901-2000 | Перевозка железнодорожным транспортом ресурсов группы "Тиоколы жидкие" на расстояние в интервале от 1901 км до 2000 км | 1т груза | - | - | - | - | 4065.09 | -
451100-00-2001-2100 | Перевозка железнодорожным транспортом ресурсов группы "Тиоколы жидкие" на расстояние в интервале от 2001 км до 2100 км | 1т груза | - | - | - | - | 4199.93 | -
451100-00-2101-2200 | Перевозка железнодорожным транспортом ресурсов группы "Тиоколы жидкие" на расстояние в интервале от 2101 км до 2200 км | 1т груза | - | - | - | - | 4364.9 | -
451100-00-2201-2300 | Перевозка железнодорожным транспортом ресурсов группы "Тиоколы жидкие" на расстояние в интервале от 2201 км до 2300 км | 1т груза | - | - | - | - | 4495.13 | -
451100-00-2301-2400 | Перевозка железнодорожным транспортом ресурсов группы "Тиоколы жидкие" на расстояние в интервале от 2301 км до 2400 км | 1т груза | - | - | - | - | 4622.28 | -
451100-00-2401-2500 | Перевозка железнодорожным транспортом ресурсов группы "Тиоколы жидкие" на расстояние в интервале от 2401 км до 2500 км | 1т груза | - | - | - | - | 4784.17 | -
451100-00-2501-2600 | Перевозка железнодорожным транспортом ресурсов группы "Тиоколы жидкие" на расстояние в интервале от 2501 км до 2600 км | 1т груза | - | - | - | - | 4906.7 | -
451100-00-2601-2700 | Перевозка железнодорожным транспортом ресурсов группы "Тиоколы жидкие" на расстояние в интервале от 2601 км до 2700 км | 1т груза | - | - | - | - | 5026.37 | -
451100-00-2701-2800 | Перевозка железнодорожным транспортом ресурсов группы "Тиоколы жидкие" на расстояние в интервале от 2701 км до 2800 км | 1т груза | - | - | - | - | 5184.97 | -
451100-00-2801-2900 | Перевозка железнодорожным транспортом ресурсов группы "Тиоколы жидкие" на расстояние в интервале от 2801 км до 2900 км | 1т груза | - | - | - | - | 5300.02 | -
451100-00-2901-3000 | Перевозка железнодорожным транспортом ресурсов группы "Тиоколы жидкие" на расстояние в интервале от 2901 км до 3000 км | 1т груза | - | - | - | - | 5412 | -
451100-00-3001-3100 | Перевозка железнодорожным транспортом ресурсов группы "Тиоколы жидкие" на расстояние в интервале от 3001 км до 3100 км | 1т груза | - | - | - | - | 5316.73 | -
451100-00-3101-3200 | Перевозка железнодорожным транспортом ресурсов группы "Тиоколы жидкие" на расстояние в интервале от 3101 км до 3200 км | 1т груза | - | - | - | - | 5465.44 | -
451100-00-3201-3300 | Перевозка железнодорожным транспортом ресурсов группы "Тиоколы жидкие" на расстояние в интервале от 3201 км до 3300 км | 1т груза | - | - | - | - | 5613.95 | -
451100-00-3301-3400 | Перевозка железнодорожным транспортом ресурсов группы "Тиоколы жидкие" на расстояние в интервале от 3301 км до 3400 км | 1т груза | - | - | - | - | 5762.67 | -
451100-00-3401-3500 | Перевозка железнодорожным транспортом ресурсов группы "Тиоколы жидкие" на расстояние в интервале от 3401 км до 3500 км | 1т груза | - | - | - | - | 5911.18 | -
451100-00-3501-3600 | Перевозка железнодорожным транспортом ресурсов группы "Тиоколы жидкие" на расстояние в интервале от 3501 км до 3600 км | 1т груза | - | - | - | - | 6059.69 | -
451100-00-3601-3700 | Перевозка железнодорожным транспортом ресурсов группы "Тиоколы жидкие" на расстояние в интервале от 3601 км до 3700 км | 1т груза | - | - | - | - | 6208.4 | -
451100-00-3701-3800 | Перевозка железнодорожным транспортом ресурсов группы "Тиоколы жидкие" на расстояние в интервале от 3701 км до 3800 км | 1т груза | - | - | - | - | 6356.91 | -
451100-00-3801-3900 | Перевозка железнодорожным транспортом ресурсов группы "Тиоколы жидкие" на расстояние в интервале от 3801 км до 3900 км | 1т груза | - | - | - | - | 6505.63 | -
451100-00-3901-4000 | Перевозка железнодорожным транспортом ресурсов группы "Тиоколы жидкие" на расстояние в интервале от 3901 км до 4000 км | 1т груза | - | - | - | - | 6654.14 | -
451100-00-4001-4100 | Перевозка железнодорожным транспортом ресурсов группы "Тиоколы жидкие" на расстояние в интервале от 4001 км до 4100 км | 1т груза | - | - | - | - | 6802.86 | -
451100-00-4101-4200 | Перевозка железнодорожным транспортом ресурсов группы "Тиоколы жидкие" на расстояние в интервале от 4101 км до 4200 км | 1т груза | - | - | - | - | 6951.36 | -
451100-00-4201-4300 | Перевозка железнодорожным транспортом ресурсов группы "Тиоколы жидкие" на расстояние в интервале от 4201 км до 4300 км | 1т груза | - | - | - | - | 7099.87 | -
451100-00-4301-4400 | Перевозка железнодорожным транспортом ресурсов группы "Тиоколы жидкие" на расстояние в интервале от 4301 км до 4400 км | 1т груза | - | - | - | - | 7248.59 | -
451100-00-4401-4500 | Перевозка железнодорожным транспортом ресурсов группы "Тиоколы жидкие" на расстояние в интервале от 4401 км до 4500 км | 1т груза | - | - | - | - | 7397.1 | -
451100-00-4501-4600 | Перевозка железнодорожным транспортом ресурсов группы "Тиоколы жидкие" на расстояние в интервале от 4501 км до 4600 км | 1т груза | - | - | - | - | 7545.82 | -
451100-00-4601-4700 | Перевозка железнодорожным транспортом ресурсов группы "Тиоколы жидкие" на расстояние в интервале от 4601 км до 4700 км | 1т груза | - | - | - | - | 7694.32 | -
451100-00-4701-4800 | Перевозка железнодорожным транспортом ресурсов группы "Тиоколы жидкие" на расстояние в интервале от 4701 км до 4800 км | 1т груза | - | - | - | - | 7843.04 | -
451100-00-4801-4900 | Перевозка железнодорожным транспортом ресурсов группы "Тиоколы жидкие" на расстояние в интервале от 4801 км до 4900 км | 1т груза | - | - | - | - | 7991.55 | -
451100-00-4901-5000 | Перевозка железнодорожным транспортом ресурсов группы "Тиоколы жидкие" на расстояние в интервале от 4901 км до 5000 км | 1т груза | - | - | - | - | 8140.06 | -
451100-00-5001-5100 | Перевозка железнодорожным транспортом ресурсов группы "Тиоколы жидкие" на расстояние в интервале от 5001 км до 5100 км | 1т груза | - | - | - | - | 8288.78 | -
451100-00-5101-5200 | Перевозка железнодорожным транспортом ресурсов группы "Тиоколы жидкие" на расстояние в интервале от 5101 км до 5200 км | 1т груза | - | - | - | - | 8437.29 | -
451100-00-5201-5300 | Перевозка железнодорожным транспортом ресурсов группы "Тиоколы жидкие" на расстояние в интервале от 5201 км до 5300 км | 1т груза | - | - | - | - | 8586 | -
451100-00-5301-5400 | Перевозка железнодорожным транспортом ресурсов группы "Тиоколы жидкие" на расстояние в интервале от 5301 км до 5400 км | 1т груза | - | - | - | - | 8734.51 | -
451100-00-5401-5500 | Перевозка железнодорожным транспортом ресурсов группы "Тиоколы жидкие" на расстояние в интервале от 5401 км до 5500 км | 1т груза | - | - | - | - | 8883.23 | -
451100-00-5501-5700 | Перевозка железнодорожным транспортом ресурсов группы "Тиоколы жидкие" на расстояние в интервале от 5501 км до 5700 км | 1т груза | - | - | - | - | 9105.99 | -
451100-00-5701-5900 | Перевозка железнодорожным транспортом ресурсов группы "Тиоколы жидкие" на расстояние в интервале от 5701 км до 5900 км | 1т груза | - | - | - | - | 9403.22 | -
451100-00-5901-6100 | Перевозка железнодорожным транспортом ресурсов группы "Тиоколы жидкие" на расстояние в интервале от 5901 км до 6100 км | 1т груза | - | - | - | - | 9700.44 | -
451100-00-6101-6300 | Перевозка железнодорожным транспортом ресурсов группы "Тиоколы жидкие" на расстояние в интервале от 6101 км до 6300 км | 1т груза | - | - | - | - | 9997.67 | -
451100-00-6301-6500 | Перевозка железнодорожным транспортом ресурсов группы "Тиоколы жидкие" на расстояние в интервале от 6301 км до 6500 км | 1т груза | - | - | - | - | 10294.9 | -
451100-00-6501-6700 | Перевозка железнодорожным транспортом ресурсов группы "Тиоколы жидкие" на расстояние в интервале от 6501 км до 6700 км | 1т груза | - | - | - | - | 10592.12 | -
451100-00-6701-6900 | Перевозка железнодорожным транспортом ресурсов группы "Тиоколы жидкие" на расстояние в интервале от 6701 км до 6900 км | 1т груза | - | - | - | - | 10889.14 | -
451100-00-6901-7100 | Перевозка железнодорожным транспортом ресурсов группы "Тиоколы жидкие" на расстояние в интервале от 6901 км до 7100 км | 1т груза | - | - | - | - | 11186.36 | -
451100-00-7101-7300 | Перевозка железнодорожным транспортом ресурсов группы "Тиоколы жидкие" на расстояние в интервале от 7101 км до 7300 км | 1т груза | - | - | - | - | 11483.59 | -
451100-00-7301-7500 | Перевозка железнодорожным транспортом ресурсов группы "Тиоколы жидкие" на расстояние в интервале от 7301 км до 7500 км | 1т груза | - | - | - | - | 11780.82 | -
451100-00-7501-7700 | Перевозка железнодорожным транспортом ресурсов группы "Тиоколы жидкие" на расстояние в интервале от 7501 км до 7700 км | 1т груза | - | - | - | - | 12078.04 | -
451100-00-7701-7900 | Перевозка железнодорожным транспортом ресурсов группы "Тиоколы жидкие" на расстояние в интервале от 7701 км до 7900 км | 1т груза | - | - | - | - | 12375.27 | -
451100-00-7901-8100 | Перевозка железнодорожным транспортом ресурсов группы "Тиоколы жидкие" на расстояние в интервале от 7901 км до 8100 км | 1т груза | - | - | - | - | 12672.49 | -
451100-00-8101-8300 | Перевозка железнодорожным транспортом ресурсов группы "Тиоколы жидкие" на расстояние в интервале от 8101 км до 8300 км | 1т груза | - | - | - | - | 12969.72 | -
451100-00-8301-8500 | Перевозка железнодорожным транспортом ресурсов группы "Тиоколы жидкие" на расстояние в интервале от 8301 км до 8500 км | 1т груза | - | - | - | - | 13266.74 | -
451100-00-8501-8700 | Перевозка железнодорожным транспортом ресурсов группы "Тиоколы жидкие" на расстояние в интервале от 8501 км до 8700 км | 1т груза | - | - | - | - | 13563.96 | -
451100-00-8701-8900 | Перевозка железнодорожным транспортом ресурсов группы "Тиоколы жидкие" на расстояние в интервале от 8701 км до 8900 км | 1т груза | - | - | - | - | 13861.19 | -
451100-00-8901-9100 | Перевозка железнодорожным транспортом ресурсов группы "Тиоколы жидкие" на расстояние в интервале от 8901 км до 9100 км | 1т груза | - | - | - | - | 14158.41 | -
451100-00-9101-9300 | Перевозка железнодорожным транспортом ресурсов группы "Тиоколы жидкие" на расстояние в интервале от 9101 км до 9300 км | 1т груза | - | - | - | - | 14455.64 | -
451100-00-9301-9500 | Перевозка железнодорожным транспортом ресурсов группы "Тиоколы жидкие" на расстояние в интервале от 9301 км до 9500 км | 1т груза | - | - | - | - | 14752.87 | -
451100-00-9501-9700 | Перевозка железнодорожным транспортом ресурсов группы "Тиоколы жидкие" на расстояние в интервале от 9501 км до 9700 км | 1т груза | - | - | - | - | 15050.09 | -
451100-00-9701-9900 | Перевозка железнодорожным транспортом ресурсов группы "Тиоколы жидкие" на расстояние в интервале от 9701 км до 9900 км | 1т груза | - | - | - | - | 15347.11 | -
631112-00-0001-0005 | Перевозка железнодорожным транспортом ресурсов группы "Ткани брезентовые, мешочные, упаковочные, фильтропрессные" на расстояние в интервале от 1 км до 5 км | 1т груза | - | - | - | - | 1475.24 | -
631112-00-0006-0010 | Перевозка железнодорожным транспортом ресурсов группы "Ткани брезентовые, мешочные, упаковочные, фильтропрессные" на расстояние в интервале от 6 км до 10 км | 1т груза | - | - | - | - | 1492.72 | -
631112-00-0011-0015 | Перевозка железнодорожным транспортом ресурсов группы "Ткани брезентовые, мешочные, упаковочные, фильтропрессные" на расстояние в интервале от 11 км до 15 км | 1т груза | - | - | - | - | 1507.45 | -
631112-00-0016-0020 | Перевозка железнодорожным транспортом ресурсов группы "Ткани брезентовые, мешочные, упаковочные, фильтропрессные" на расстояние в интервале от 16 км до 20 км | 1т груза | - | - | - | - | 1522.52 | -
631112-00-0021-0025 | Перевозка железнодорожным транспортом ресурсов группы "Ткани брезентовые, мешочные, упаковочные, фильтропрессные" на расстояние в интервале от 21 км до 25 км | 1т груза | - | - | - | - | 1537.24 | -
631112-00-0026-0030 | Перевозка железнодорожным транспортом ресурсов группы "Ткани брезентовые, мешочные, упаковочные, фильтропрессные" на расстояние в интервале от 26 км до 30 км | 1т груза | - | - | - | - | 1552.31 | -
631112-00-0031-0035 | Перевозка железнодорожным транспортом ресурсов группы "Ткани брезентовые, мешочные, упаковочные, фильтропрессные" на расстояние в интервале от 31 км до 35 км | 1т груза | - | - | - | - | 1567.38 | -
631112-00-0036-0040 | Перевозка железнодорожным транспортом ресурсов группы "Ткани брезентовые, мешочные, упаковочные, фильтропрессные" на расстояние в интервале от 36 км до 40 км | 1т груза | - | - | - | - | 1582.11 | -
631112-00-0041-0045 | Перевозка железнодорожным транспортом ресурсов группы "Ткани брезентовые, мешочные, упаковочные, фильтропрессные" на расстояние в интервале от 41 км до 45 км | 1т груза | - | - | - | - | 1597.18 | -
631112-00-0046-0050 | Перевозка железнодорожным транспортом ресурсов группы "Ткани брезентовые, мешочные, упаковочные, фильтропрессные" на расстояние в интервале от 46 км до 50 км | 1т груза | - | - | - | - | 1611.9 | -
631112-00-0051-0060 | Перевозка железнодорожным транспортом ресурсов группы "Ткани брезентовые, мешочные, упаковочные, фильтропрессные" на расстояние в интервале от 51 км до 60 км | 1т груза | - | - | - | - | 1633.3 | -
631112-00-0061-0070 | Перевозка железнодорожным транспортом ресурсов группы "Ткани брезентовые, мешочные, упаковочные, фильтропрессные" на расстояние в интервале от 61 км до 70 км | 1т груза | - | - | - | - | 1663.1 | -
631112-00-0071-0080 | Перевозка железнодорожным транспортом ресурсов группы "Ткани брезентовые, мешочные, упаковочные, фильтропрессные" на расстояние в интервале от 71 км до 80 км | 1т груза | - | - | - | - | 1692.89 | -
631112-00-0081-0090 | Перевозка железнодорожным транспортом ресурсов группы "Ткани брезентовые, мешочные, упаковочные, фильтропрессные" на расстояние в интервале от 81 км до 90 км | 1т груза | - | - | - | - | 1722.69 | -
631112-00-0091-0100 | Перевозка железнодорожным транспортом ресурсов группы "Ткани брезентовые, мешочные, упаковочные, фильтропрессные" на расстояние в интервале от 91 км до 100 км | 1т груза | - | - | - | - | 1752.83 | -
631112-00-0101-0120 | Перевозка железнодорожным транспортом ресурсов группы "Ткани брезентовые, мешочные, упаковочные, фильтропрессные" на расстояние в интервале от 101 км до 120 км | 1т груза | - | - | - | - | 1797.69 | -
631112-00-0121-0140 | Перевозка железнодорожным транспортом ресурсов группы "Ткани брезентовые, мешочные, упаковочные, фильтропрессные" на расстояние в интервале от 121 км до 140 км | 1т груза | - | - | - | - | 1857.28 | -
631112-00-0141-0160 | Перевозка железнодорожным транспортом ресурсов группы "Ткани брезентовые, мешочные, упаковочные, фильтропрессные" на расстояние в интервале от 141 км до 160 км | 1т груза | - | - | - | - | 1916.87 | -
631112-00-0161-0180 | Перевозка железнодорожным транспортом ресурсов группы "Ткани брезентовые, мешочные, упаковочные, фильтропрессные" на расстояние в интервале от 161 км до 180 км | 1т груза | - | - | - | - | 1969.91 | -
631112-00-0181-0200 | Перевозка железнодорожным транспортом ресурсов группы "Ткани брезентовые, мешочные, упаковочные, фильтропрессные" на расстояние в интервале от 181 км до 200 км | 1т груза | - | - | - | - | 2020.89 | -
631112-00-0201-0220 | Перевозка железнодорожным транспортом ресурсов группы "Ткани брезентовые, мешочные, упаковочные, фильтропрессные" на расстояние в интервале от 201 км до 220 км | 1т груза | - | - | - | - | 2074.62 | -
631112-00-0221-0240 | Перевозка железнодорожным транспортом ресурсов группы "Ткани брезентовые, мешочные, упаковочные, фильтропрессные" на расстояние в интервале от 221 км до 240 км | 1т груза | - | - | - | - | 2122.84 | -
631112-00-0241-0260 | Перевозка железнодорожным транспортом ресурсов группы "Ткани брезентовые, мешочные, упаковочные, фильтропрессные" на расстояние в интервале от 241 км до 260 км | 1т груза | - | - | - | - | 2174.84 | -
631112-00-0261-0280 | Перевозка железнодорожным транспортом ресурсов группы "Ткани брезентовые, мешочные, упаковочные, фильтропрессные" на расстояние в интервале от 261 км до 280 км | 1т груза | - | - | - | - | 2225.47 | -
631112-00-0281-0300 | Перевозка железнодорожным транспортом ресурсов группы "Ткани брезентовые, мешочные, упаковочные, фильтропрессные" на расстояние в интервале от 281 км до 300 км | 1т груза | - | - | - | - | 2275.76 | -
631112-00-0301-0330 | Перевозка железнодорожным транспортом ресурсов группы "Ткани брезентовые, мешочные, упаковочные, фильтропрессные" на расстояние в интервале от 301 км до 330 км | 1т груза | - | - | - | - | 2338.7 | -
631112-00-0331-0360 | Перевозка железнодорожным транспортом ресурсов группы "Ткани брезентовые, мешочные, упаковочные, фильтропрессные" на расстояние в интервале от 331 км до 360 км | 1т груза | - | - | - | - | 2414.64 | -
631112-00-0361-0390 | Перевозка железнодорожным транспортом ресурсов группы "Ткани брезентовые, мешочные, упаковочные, фильтропрессные" на расстояние в интервале от 361 км до 390 км | 1т груза | - | - | - | - | 2489.21 | -
631112-00-0391-0420 | Перевозка железнодорожным транспортом ресурсов группы "Ткани брезентовые, мешочные, упаковочные, фильтропрессные" на расстояние в интервале от 391 км до 420 км | 1т груза | - | - | - | - | 2562.4 | -
631112-00-0421-0450 | Перевозка железнодорожным транспортом ресурсов группы "Ткани брезентовые, мешочные, упаковочные, фильтропрессные" на расстояние в интервале от 421 км до 450 км | 1т груза | - | - | - | - | 2643.51 | -
631112-00-0451-0480 | Перевозка железнодорожным транспортом ресурсов группы "Ткани брезентовые, мешочные, упаковочные, фильтропрессные" на расстояние в интервале от 451 км до 480 км | 1т груза | - | - | - | - | 2714.97 | -
631112-00-0481-0510 | Перевозка железнодорожным транспортом ресурсов группы "Ткани брезентовые, мешочные, упаковочные, фильтропрессные" на расстояние в интервале от 481 км до 510 км | 1т груза | - | - | - | - | 2785.06 | -
631112-00-0511-0540 | Перевозка железнодорожным транспортом ресурсов группы "Ткани брезентовые, мешочные, упаковочные, фильтропрессные" на расстояние в интервале от 511 км до 540 км | 1т груза | - | - | - | - | 2864.79 | -
631112-00-0541-0570 | Перевозка железнодорожным транспортом ресурсов группы "Ткани брезентовые, мешочные, упаковочные, фильтропрессные" на расстояние в интервале от 541 км до 570 км | 1т груза | - | - | - | - | 2933.16 | -
631112-00-0571-0600 | Перевозка железнодорожным транспортом ресурсов группы "Ткани брезентовые, мешочные, упаковочные, фильтропрессные" на расстояние в интервале от 571 км до 600 км | 1т груза | - | - | - | - | 3012.55 | -
631112-00-0601-0640 | Перевозка железнодорожным транспортом ресурсов группы "Ткани брезентовые, мешочные, упаковочные, фильтропрессные" на расстояние в интервале от 601 км до 640 км | 1т груза | - | - | - | - | 3092.19 | -
631112-00-0641-0680 | Перевозка железнодорожным транспортом ресурсов группы "Ткани брезентовые, мешочные, упаковочные, фильтропрессные" на расстояние в интервале от 641 км до 680 км | 1т груза | - | - | - | - | 3196.89 | -
631112-00-0681-0720 | Перевозка железнодорожным транспортом ресурсов группы "Ткани брезентовые, мешочные, упаковочные, фильтропрессные" на расстояние в интервале от 681 км до 720 км | 1т груза | - | - | - | - | 3287.12 | -
631112-00-0721-0760 | Перевозка железнодорожным транспортом ресурсов группы "Ткани брезентовые, мешочные, упаковочные, фильтропрессные" на расстояние в интервале от 721 км до 760 км | 1т груза | - | - | - | - | 3391.14 | -
631112-00-0761-0800 | Перевозка железнодорожным транспортом ресурсов группы "Ткани брезентовые, мешочные, упаковочные, фильтропрессные" на расстояние в интервале от 761 км до 800 км | 1т груза | - | - | - | - | 3478.96 | -
631112-00-0801-0840 | Перевозка железнодорожным транспортом ресурсов группы "Ткани брезентовые, мешочные, упаковочные, фильтропрессные" на расстояние в интервале от 801 км до 840 км | 1т груза | - | - | - | - | 3581.94 | -
631112-00-0841-0880 | Перевозка железнодорожным транспортом ресурсов группы "Ткани брезентовые, мешочные, упаковочные, фильтропрессные" на расстояние в интервале от 841 км до 880 км | 1т груза | - | - | - | - | 3685.26 | -
631112-00-0881-0920 | Перевозка железнодорожным транспортом ресурсов группы "Ткани брезентовые, мешочные, упаковочные, фильтропрессные" на расстояние в интервале от 881 км до 920 км | 1т груза | - | - | - | - | 3769.64 | -
631112-00-0921-0960 | Перевозка железнодорожным транспортом ресурсов группы "Ткани брезентовые, мешочные, упаковочные, фильтропрессные" на расстояние в интервале от 921 км до 960 км | 1т груза | - | - | - | - | 3871.93 | -
631112-00-0961-1000 | Перевозка железнодорожным транспортом ресурсов группы "Ткани брезентовые, мешочные, упаковочные, фильтропрессные" на расстояние в интервале от 961 км до 1000 км | 1т груза | - | - | - | - | 3954.23 | -
631112-00-1001-1050 | Перевозка железнодорожным транспортом ресурсов группы "Ткани брезентовые, мешочные, упаковочные, фильтропрессные" на расстояние в интервале от 1001 км до 1050 км | 1т груза | - | - | - | - | 4068.15 | -
631112-00-1051-1100 | Перевозка железнодорожным транспортом ресурсов группы "Ткани брезентовые, мешочные, упаковочные, фильтропрессные" на расстояние в интервале от 1051 км до 1100 км | 1т груза | - | - | - | - | 4195.06 | -
631112-00-1101-1150 | Перевозка железнодорожным транспортом ресурсов группы "Ткани брезентовые, мешочные, упаковочные, фильтропрессные" на расстояние в интервале от 1101 км до 1150 км | 1т груза | - | - | - | - | 4298.89 | -
631112-00-1151-1200 | Перевозка железнодорожным транспортом ресурсов группы "Ткани брезентовые, мешочные, упаковочные, фильтропрессные" на расстояние в интервале от 1151 км до 1200 км | 1т груза | - | - | - | - | 4424.43 | -
631112-00-1201-1250 | Перевозка железнодорожным транспортом ресурсов группы "Ткани брезентовые, мешочные, упаковочные, фильтропрессные" на расстояние в интервале от 1201 км до 1250 км | 1т груза | - | - | - | - | 4525.15 | -
631112-00-1251-1300 | Перевозка железнодорожным транспортом ресурсов группы "Ткани брезентовые, мешочные, упаковочные, фильтропрессные" на расстояние в интервале от 1251 км до 1300 км | 1т груза | - | - | - | - | 4650 | -
631112-00-1301-1350 | Перевозка железнодорожным транспортом ресурсов группы "Ткани брезентовые, мешочные, упаковочные, фильтропрессные" на расстояние в интервале от 1301 км до 1350 км | 1т груза | - | - | - | - | 4747.63 | -
631112-00-1351-1400 | Перевозка железнодорожным транспортом ресурсов группы "Ткани брезентовые, мешочные, упаковочные, фильтропрессные" на расстояние в интервале от 1351 км до 1400 км | 1т груза | - | - | - | - | 4871.1 | -
631112-00-1401-1450 | Перевозка железнодорожным транспортом ресурсов группы "Ткани брезентовые, мешочные, упаковочные, фильтропрессные" на расстояние в интервале от 1401 км до 1450 км | 1т груза | - | - | - | - | 4994.91 | -
631112-00-1451-1500 | Перевозка железнодорожным транспортом ресурсов группы "Ткани брезентовые, мешочные, упаковочные, фильтропрессные" на расстояние в интервале от 1451 км до 1500 км | 1т груза | - | - | - | - | 5088.4 | -
631112-00-1501-1600 | Перевозка железнодорожным транспортом ресурсов группы "Ткани брезентовые, мешочные, упаковочные, фильтропрессные" на расстояние в интервале от 1501 км до 1600 км | 1т груза | - | - | - | - | 5272.4 | -
631112-00-1601-1700 | Перевозка железнодорожным транспортом ресурсов группы "Ткани брезентовые, мешочные, упаковочные, фильтропрессные" на расстояние в интервале от 1601 км до 1700 км | 1т груза | - | - | - | - | 5483.85 | -
631112-00-1701-1800 | Перевозка железнодорожным транспортом ресурсов группы "Ткани брезентовые, мешочные, упаковочные, фильтропрессные" на расстояние в интервале от 1701 км до 1800 км | 1т груза | - | - | - | - | 5691.5 | -
631112-00-1801-1900 | Перевозка железнодорожным транспортом ресурсов группы "Ткани брезентовые, мешочные, упаковочные, фильтропрессные" на расстояние в интервале от 1801 км до 1900 км | 1т груза | - | - | - | - | 5932.58 | -
631112-00-1901-2000 | Перевозка железнодорожным транспортом ресурсов группы "Ткани брезентовые, мешочные, упаковочные, фильтропрессные" на расстояние в интервале от 1901 км до 2000 км | 1т груза | - | - | - | - | 6134.03 | -
631112-00-2001-2100 | Перевозка железнодорожным транспортом ресурсов группы "Ткани брезентовые, мешочные, упаковочные, фильтропрессные" на расстояние в интервале от 2001 км до 2100 км | 1т груза | - | - | - | - | 6331 | -
631112-00-2101-2200 | Перевозка железнодорожным транспортом ресурсов группы "Ткани брезентовые, мешочные, упаковочные, фильтропрессные" на расстояние в интервале от 2101 км до 2200 км | 1т груза | - | - | - | - | 6568.29 | -
631112-00-2201-2300 | Перевозка железнодорожным транспортом ресурсов группы "Ткани брезентовые, мешочные, упаковочные, фильтропрессные" на расстояние в интервале от 2201 км до 2300 км | 1т груза | - | - | - | - | 6759.4 | -
631112-00-2301-2400 | Перевозка железнодорожным транспортом ресурсов группы "Ткани брезентовые, мешочные, упаковочные, фильтропрессные" на расстояние в интервале от 2301 км до 2400 км | 1т груза | - | - | - | - | 6946.37 | -
631112-00-2401-2500 | Перевозка железнодорожным транспортом ресурсов группы "Ткани брезентовые, мешочные, упаковочные, фильтропрессные" на расстояние в интервале от 2401 км до 2500 км | 1т груза | - | - | - | - | 7179.18 | -
631112-00-2501-2600 | Перевозка железнодорожным транспортом ресурсов группы "Ткани брезентовые, мешочные, упаковочные, фильтропрессные" на расстояние в интервале от 2501 км до 2600 км | 1т груза | - | - | - | - | 7359.95 | -
631112-00-2601-2700 | Перевозка железнодорожным транспортом ресурсов группы "Ткани брезентовые, мешочные, упаковочные, фильтропрессные" на расстояние в интервале от 2601 км до 2700 км | 1т груза | - | - | - | - | 7536.59 | -
631112-00-2701-2800 | Перевозка железнодорожным транспортом ресурсов группы "Ткани брезентовые, мешочные, упаковочные, фильтропрессные" на расстояние в интервале от 2701 км до 2800 км | 1т груза | - | - | - | - | 7765.61 | -
631112-00-2801-2900 | Перевозка железнодорожным транспортом ресурсов группы "Ткани брезентовые, мешочные, упаковочные, фильтропрессные" на расстояние в интервале от 2801 км до 2900 км | 1т груза | - | - | - | - | 7936.04 | -
631112-00-2901-3000 | Перевозка железнодорожным транспортом ресурсов группы "Ткани брезентовые, мешочные, упаковочные, фильтропрессные" на расстояние в интервале от 2901 км до 3000 км | 1т груза | - | - | - | - | 8102.67 | -
631112-00-3001-3100 | Перевозка железнодорожным транспортом ресурсов группы "Ткани брезентовые, мешочные, упаковочные, фильтропрессные" на расстояние в интервале от 3001 км до 3100 км | 1т груза | - | - | - | - | 8168.94 | -
631112-00-3101-3200 | Перевозка железнодорожным транспортом ресурсов группы "Ткани брезентовые, мешочные, упаковочные, фильтропрессные" на расстояние в интервале от 3101 км до 3200 км | 1т груза | - | - | - | - | 8389.54 | -
631112-00-3201-3300 | Перевозка железнодорожным транспортом ресурсов группы "Ткани брезентовые, мешочные, упаковочные, фильтропрессные" на расстояние в интервале от 3201 км до 3300 км | 1т груза | - | - | - | - | 8610.14 | -
631112-00-3301-3400 | Перевозка железнодорожным транспортом ресурсов группы "Ткани брезентовые, мешочные, упаковочные, фильтропрессные" на расстояние в интервале от 3301 км до 3400 км | 1т груза | - | - | - | - | 8830.4 | -
631112-00-3401-3500 | Перевозка железнодорожным транспортом ресурсов группы "Ткани брезентовые, мешочные, упаковочные, фильтропрессные" на расстояние в интервале от 3401 км до 3500 км | 1т груза | - | - | - | - | 9051.01 | -
631112-00-3501-3600 | Перевозка железнодорожным транспортом ресурсов группы "Ткани брезентовые, мешочные, упаковочные, фильтропрессные" на расстояние в интервале от 3501 км до 3600 км | 1т груза | - | - | - | - | 9271.61 | -
631112-00-3601-3700 | Перевозка железнодорожным транспортом ресурсов группы "Ткани брезентовые, мешочные, упаковочные, фильтропрессные" на расстояние в интервале от 3601 км до 3700 км | 1т груза | - | - | - | - | 9492.21 | -
631112-00-3701-3800 | Перевозка железнодорожным транспортом ресурсов группы "Ткани брезентовые, мешочные, упаковочные, фильтропрессные" на расстояние в интервале от 3701 км до 3800 км | 1т груза | - | - | - | - | 9712.81 | -
631112-00-3801-3900 | Перевозка железнодорожным транспортом ресурсов группы "Ткани брезентовые, мешочные, упаковочные, фильтропрессные" на расстояние в интервале от 3801 км до 3900 км | 1т груза | - | - | - | - | 9933.41 | -
631112-00-3901-4000 | Перевозка железнодорожным транспортом ресурсов группы "Ткани брезентовые, мешочные, упаковочные, фильтропрессные" на расстояние в интервале от 3901 км до 4000 км | 1т груза | - | - | - | - | 10154.01 | -
631112-00-4001-4100 | Перевозка железнодорожным транспортом ресурсов группы "Ткани брезентовые, мешочные, упаковочные, фильтропрессные" на расстояние в интервале от 4001 км до 4100 км | 1т груза | - | - | - | - | 10374.62 | -
631112-00-4101-4200 | Перевозка железнодорожным транспортом ресурсов группы "Ткани брезентовые, мешочные, упаковочные, фильтропрессные" на расстояние в интервале от 4101 км до 4200 км | 1т груза | - | - | - | - | 10595.22 | -
631112-00-4201-4300 | Перевозка железнодорожным транспортом ресурсов группы "Ткани брезентовые, мешочные, упаковочные, фильтропрессные" на расстояние в интервале от 4201 км до 4300 км | 1т груза | - | - | - | - | 10815.82 | -
631112-00-4301-4400 | Перевозка железнодорожным транспортом ресурсов группы "Ткани брезентовые, мешочные, упаковочные, фильтропрессные" на расстояние в интервале от 4301 км до 4400 км | 1т груза | - | - | - | - | 11036.42 | -
631112-00-4401-4500 | Перевозка железнодорожным транспортом ресурсов группы "Ткани брезентовые, мешочные, упаковочные, фильтропрессные" на расстояние в интервале от 4401 км до 4500 км | 1т груза | - | - | - | - | 11257.02 | -
631112-00-4501-4600 | Перевозка железнодорожным транспортом ресурсов группы "Ткани брезентовые, мешочные, упаковочные, фильтропрессные" на расстояние в интервале от 4501 км до 4600 км | 1т груза | - | - | - | - | 11477.62 | -
631112-00-4601-4700 | Перевозка железнодорожным транспортом ресурсов группы "Ткани брезентовые, мешочные, упаковочные, фильтропрессные" на расстояние в интервале от 4601 км до 4700 км | 1т груза | - | - | - | - | 11698.22 | -
631112-00-4701-4800 | Перевозка железнодорожным транспортом ресурсов группы "Ткани брезентовые, мешочные, упаковочные, фильтропрессные" на расстояние в интервале от 4701 км до 4800 км | 1т груза | - | - | - | - | 11918.83 | -
631112-00-4801-4900 | Перевозка железнодорожным транспортом ресурсов группы "Ткани брезентовые, мешочные, упаковочные, фильтропрессные" на расстояние в интервале от 4801 км до 4900 км | 1т груза | - | - | - | - | 12139.43 | -
631112-00-4901-5000 | Перевозка железнодорожным транспортом ресурсов группы "Ткани брезентовые, мешочные, упаковочные, фильтропрессные" на расстояние в интервале от 4901 км до 5000 км | 1т груза | - | - | - | - | 12360.03 | -
631112-00-5001-5100 | Перевозка железнодорожным транспортом ресурсов группы "Ткани брезентовые, мешочные, упаковочные, фильтропрессные" на расстояние в интервале от 5001 км до 5100 км | 1т груза | - | - | - | - | 12580.63 | -
631112-00-5101-5200 | Перевозка железнодорожным транспортом ресурсов группы "Ткани брезентовые, мешочные, упаковочные, фильтропрессные" на расстояние в интервале от 5101 км до 5200 км | 1т груза | - | - | - | - | 12801.23 | -
631112-00-5201-5300 | Перевозка железнодорожным транспортом ресурсов группы "Ткани брезентовые, мешочные, упаковочные, фильтропрессные" на расстояние в интервале от 5201 км до 5300 км | 1т груза | - | - | - | - | 13021.83 | -
631112-00-5301-5400 | Перевозка железнодорожным транспортом ресурсов группы "Ткани брезентовые, мешочные, упаковочные, фильтропрессные" на расстояние в интервале от 5301 км до 5400 км | 1т груза | - | - | - | - | 13242.44 | -
631112-00-5401-5500 | Перевозка железнодорожным транспортом ресурсов группы "Ткани брезентовые, мешочные, упаковочные, фильтропрессные" на расстояние в интервале от 5401 км до 5500 км | 1т груза | - | - | - | - | 13463.04 | -
631112-00-5501-5700 | Перевозка железнодорожным транспортом ресурсов группы "Ткани брезентовые, мешочные, упаковочные, фильтропрессные" на расстояние в интервале от 5501 км до 5700 км | 1т груза | - | - | - | - | 13793.6 | -
631112-00-5701-5900 | Перевозка железнодорожным транспортом ресурсов группы "Ткани брезентовые, мешочные, упаковочные, фильтропрессные" на расстояние в интервале от 5701 км до 5900 км | 1т груза | - | - | - | - | 14234.8 | -
631112-00-5901-6100 | Перевозка железнодорожным транспортом ресурсов группы "Ткани брезентовые, мешочные, упаковочные, фильтропрессные" на расстояние в интервале от 5901 км до 6100 км | 1т груза | - | - | - | - | 14676.01 | -
631112-00-6101-6300 | Перевозка железнодорожным транспортом ресурсов группы "Ткани брезентовые, мешочные, упаковочные, фильтропрессные" на расстояние в интервале от 6101 км до 6300 км | 1т груза | - | - | - | - | 15117.21 | -
631112-00-6301-6500 | Перевозка железнодорожным транспортом ресурсов группы "Ткани брезентовые, мешочные, упаковочные, фильтропрессные" на расстояние в интервале от 6301 км до 6500 км | 1т груза | - | - | - | - | 15558.41 | -
631112-00-6501-6700 | Перевозка железнодорожным транспортом ресурсов группы "Ткани брезентовые, мешочные, упаковочные, фильтропрессные" на расстояние в интервале от 6501 км до 6700 км | 1т груза | - | - | - | - | 15999.62 | -
631112-00-6701-6900 | Перевозка железнодорожным транспортом ресурсов группы "Ткани брезентовые, мешочные, упаковочные, фильтропрессные" на расстояние в интервале от 6701 км до 6900 км | 1т груза | - | - | - | - | 16440.82 | -
631112-00-6901-7100 | Перевозка железнодорожным транспортом ресурсов группы "Ткани брезентовые, мешочные, упаковочные, фильтропрессные" на расстояние в интервале от 6901 км до 7100 км | 1т груза | - | - | - | - | 16882.02 | -
631112-00-7101-7300 | Перевозка железнодорожным транспортом ресурсов группы "Ткани брезентовые, мешочные, упаковочные, фильтропрессные" на расстояние в интервале от 7101 км до 7300 км | 1т груза | - | - | - | - | 17323.22 | -
631112-00-7301-7500 | Перевозка железнодорожным транспортом ресурсов группы "Ткани брезентовые, мешочные, упаковочные, фильтропрессные" на расстояние в интервале от 7301 км до 7500 км | 1т груза | - | - | - | - | 17764.43 | -
631112-00-7501-7700 | Перевозка железнодорожным транспортом ресурсов группы "Ткани брезентовые, мешочные, упаковочные, фильтропрессные" на расстояние в интервале от 7501 км до 7700 км | 1т груза | - | - | - | - | 18205.63 | -
631112-00-7701-7900 | Перевозка железнодорожным транспортом ресурсов группы "Ткани брезентовые, мешочные, упаковочные, фильтропрессные" на расстояние в интервале от 7701 км до 7900 км | 1т груза | - | - | - | - | 18646.5 | -
631112-00-7901-8100 | Перевозка железнодорожным транспортом ресурсов группы "Ткани брезентовые, мешочные, упаковочные, фильтропрессные" на расстояние в интервале от 7901 км до 8100 км | 1т груза | - | - | - | - | 19087.7 | -
631112-00-8101-8300 | Перевозка железнодорожным транспортом ресурсов группы "Ткани брезентовые, мешочные, упаковочные, фильтропрессные" на расстояние в интервале от 8101 км до 8300 км | 1т груза | - | - | - | - | 19528.9 | -
631112-00-8301-8500 | Перевозка железнодорожным транспортом ресурсов группы "Ткани брезентовые, мешочные, упаковочные, фильтропрессные" на расстояние в интервале от 8301 км до 8500 км | 1т груза | - | - | - | - | 19970.1 | -
631112-00-8501-8700 | Перевозка железнодорожным транспортом ресурсов группы "Ткани брезентовые, мешочные, упаковочные, фильтропрессные" на расстояние в интервале от 8501 км до 8700 км | 1т груза | - | - | - | - | 20411.31 | -
631112-00-8701-8900 | Перевозка железнодорожным транспортом ресурсов группы "Ткани брезентовые, мешочные, упаковочные, фильтропрессные" на расстояние в интервале от 8701 км до 8900 км | 1т груза | - | - | - | - | 20852.51 | -
631112-00-8901-9100 | Перевозка железнодорожным транспортом ресурсов группы "Ткани брезентовые, мешочные, упаковочные, фильтропрессные" на расстояние в интервале от 8901 км до 9100 км | 1т груза | - | - | - | - | 21293.71 | -
631112-00-9101-9300 | Перевозка железнодорожным транспортом ресурсов группы "Ткани брезентовые, мешочные, упаковочные, фильтропрессные" на расстояние в интервале от 9101 км до 9300 км | 1т груза | - | - | - | - | 21734.92 | -
631112-00-9301-9500 | Перевозка железнодорожным транспортом ресурсов группы "Ткани брезентовые, мешочные, упаковочные, фильтропрессные" на расстояние в интервале от 9301 км до 9500 км | 1т груза | - | - | - | - | 22176.12 | -
631112-00-9501-9700 | Перевозка железнодорожным транспортом ресурсов группы "Ткани брезентовые, мешочные, упаковочные, фильтропрессные" на расстояние в интервале от 9501 км до 9700 км | 1т груза | - | - | - | - | 22617.32 | -
631112-00-9701-9900 | Перевозка железнодорожным транспортом ресурсов группы "Ткани брезентовые, мешочные, упаковочные, фильтропрессные" на расстояние в интервале от 9701 км до 9900 км | 1т груза | - | - | - | - | 23058.53 | -
631127-00-0001-0005 | Перевозка железнодорожным транспортом ресурсов группы "Ткани бязевые, джутовые, кордные, льняные, льнопеньковые, пеньковые, пенькоджутовые, полушерстяные, хлопчатобумажные, шелковые, шерстяные" на расстояние в интервале от 1 км до 5 км | 1т груза | - | - | - | - | 1475.24 | -
631127-00-0006-0010 | Перевозка железнодорожным транспортом ресурсов группы "Ткани бязевые, джутовые, кордные, льняные, льнопеньковые, пеньковые, пенькоджутовые, полушерстяные, хлопчатобумажные, шелковые, шерстяные" на расстояние в интервале от 6 км до 10 км | 1т груза | - | - | - | - | 1492.72 | -
631127-00-0011-0015 | Перевозка железнодорожным транспортом ресурсов группы "Ткани бязевые, джутовые, кордные, льняные, льнопеньковые, пеньковые, пенькоджутовые, полушерстяные, хлопчатобумажные, шелковые, шерстяные" на расстояние в интервале от 11 км до 15 км | 1т груза | - | - | - | - | 1507.45 | -
631127-00-0016-0020 | Перевозка железнодорожным транспортом ресурсов группы "Ткани бязевые, джутовые, кордные, льняные, льнопеньковые, пеньковые, пенькоджутовые, полушерстяные, хлопчатобумажные, шелковые, шерстяные" на расстояние в интервале от 16 км до 20 км | 1т груза | - | - | - | - | 1522.52 | -
631127-00-0021-0025 | Перевозка железнодорожным транспортом ресурсов группы "Ткани бязевые, джутовые, кордные, льняные, льнопеньковые, пеньковые, пенькоджутовые, полушерстяные, хлопчатобумажные, шелковые, шерстяные" на расстояние в интервале от 21 км до 25 км | 1т груза | - | - | - | - | 1537.24 | -
631127-00-0026-0030 | Перевозка железнодорожным транспортом ресурсов группы "Ткани бязевые, джутовые, кордные, льняные, льнопеньковые, пеньковые, пенькоджутовые, полушерстяные, хлопчатобумажные, шелковые, шерстяные" на расстояние в интервале от 26 км до 30 км | 1т груза | - | - | - | - | 1552.31 | -
631127-00-0031-0035 | Перевозка железнодорожным транспортом ресурсов группы "Ткани бязевые, джутовые, кордные, льняные, льнопеньковые, пеньковые, пенькоджутовые, полушерстяные, хлопчатобумажные, шелковые, шерстяные" на расстояние в интервале от 31 км до 35 км | 1т груза | - | - | - | - | 1567.38 | -
631127-00-0036-0040 | Перевозка железнодорожным транспортом ресурсов группы "Ткани бязевые, джутовые, кордные, льняные, льнопеньковые, пеньковые, пенькоджутовые, полушерстяные, хлопчатобумажные, шелковые, шерстяные" на расстояние в интервале от 36 км до 40 км | 1т груза | - | - | - | - | 1582.11 | -
631127-00-0041-0045 | Перевозка железнодорожным транспортом ресурсов группы "Ткани бязевые, джутовые, кордные, льняные, льнопеньковые, пеньковые, пенькоджутовые, полушерстяные, хлопчатобумажные, шелковые, шерстяные" на расстояние в интервале от 41 км до 45 км | 1т груза | - | - | - | - | 1597.18 | -
631127-00-0046-0050 | Перевозка железнодорожным транспортом ресурсов группы "Ткани бязевые, джутовые, кордные, льняные, льнопеньковые, пеньковые, пенькоджутовые, полушерстяные, хлопчатобумажные, шелковые, шерстяные" на расстояние в интервале от 46 км до 50 км | 1т груза | - | - | - | - | 1611.9 | -
631127-00-0051-0060 | Перевозка железнодорожным транспортом ресурсов группы "Ткани бязевые, джутовые, кордные, льняные, льнопеньковые, пеньковые, пенькоджутовые, полушерстяные, хлопчатобумажные, шелковые, шерстяные" на расстояние в интервале от 51 км до 60 км | 1т груза | - | - | - | - | 1633.3 | -
631127-00-0061-0070 | Перевозка железнодорожным транспортом ресурсов группы "Ткани бязевые, джутовые, кордные, льняные, льнопеньковые, пеньковые, пенькоджутовые, полушерстяные, хлопчатобумажные, шелковые, шерстяные" на расстояние в интервале от 61 км до 70 км | 1т груза | - | - | - | - | 1663.1 | -
631127-00-0071-0080 | Перевозка железнодорожным транспортом ресурсов группы "Ткани бязевые, джутовые, кордные, льняные, льнопеньковые, пеньковые, пенькоджутовые, полушерстяные, хлопчатобумажные, шелковые, шерстяные" на расстояние в интервале от 71 км до 80 км | 1т груза | - | - | - | - | 1692.89 | -
631127-00-0081-0090 | Перевозка железнодорожным транспортом ресурсов группы "Ткани бязевые, джутовые, кордные, льняные, льнопеньковые, пеньковые, пенькоджутовые, полушерстяные, хлопчатобумажные, шелковые, шерстяные" на расстояние в интервале от 81 км до 90 км | 1т груза | - | - | - | - | 1722.69 | -
631127-00-0091-0100 | Перевозка железнодорожным транспортом ресурсов группы "Ткани бязевые, джутовые, кордные, льняные, льнопеньковые, пеньковые, пенькоджутовые, полушерстяные, хлопчатобумажные, шелковые, шерстяные" на расстояние в интервале от 91 км до 100 км | 1т груза | - | - | - | - | 1752.83 | -
631127-00-0101-0120 | Перевозка железнодорожным транспортом ресурсов группы "Ткани бязевые, джутовые, кордные, льняные, льнопеньковые, пеньковые, пенькоджутовые, полушерстяные, хлопчатобумажные, шелковые, шерстяные" на расстояние в интервале от 101 км до 120 км | 1т груза | - | - | - | - | 1797.69 | -
631127-00-0121-0140 | Перевозка железнодорожным транспортом ресурсов группы "Ткани бязевые, джутовые, кордные, льняные, льнопеньковые, пеньковые, пенькоджутовые, полушерстяные, хлопчатобумажные, шелковые, шерстяные" на расстояние в интервале от 121 км до 140 км | 1т груза | - | - | - | - | 1857.28 | -
631127-00-0141-0160 | Перевозка железнодорожным транспортом ресурсов группы "Ткани бязевые, джутовые, кордные, льняные, льнопеньковые, пеньковые, пенькоджутовые, полушерстяные, хлопчатобумажные, шелковые, шерстяные" на расстояние в интервале от 141 км до 160 км | 1т груза | - | - | - | - | 1916.87 | -
631127-00-0161-0180 | Перевозка железнодорожным транспортом ресурсов группы "Ткани бязевые, джутовые, кордные, льняные, льнопеньковые, пеньковые, пенькоджутовые, полушерстяные, хлопчатобумажные, шелковые, шерстяные" на расстояние в интервале от 161 км до 180 км | 1т груза | - | - | - | - | 1969.91 | -
631127-00-0181-0200 | Перевозка железнодорожным транспортом ресурсов группы "Ткани бязевые, джутовые, кордные, льняные, льнопеньковые, пеньковые, пенькоджутовые, полушерстяные, хлопчатобумажные, шелковые, шерстяные" на расстояние в интервале от 181 км до 200 км | 1т груза | - | - | - | - | 2020.89 | -
631127-00-0201-0220 | Перевозка железнодорожным транспортом ресурсов группы "Ткани бязевые, джутовые, кордные, льняные, льнопеньковые, пеньковые, пенькоджутовые, полушерстяные, хлопчатобумажные, шелковые, шерстяные" на расстояние в интервале от 201 км до 220 км | 1т груза | - | - | - | - | 2074.62 | -
631127-00-0221-0240 | Перевозка железнодорожным транспортом ресурсов группы "Ткани бязевые, джутовые, кордные, льняные, льнопеньковые, пеньковые, пенькоджутовые, полушерстяные, хлопчатобумажные, шелковые, шерстяные" на расстояние в интервале от 221 км до 240 км | 1т груза | - | - | - | - | 2122.84 | -
631127-00-0241-0260 | Перевозка железнодорожным транспортом ресурсов группы "Ткани бязевые, джутовые, кордные, льняные, льнопеньковые, пеньковые, пенькоджутовые, полушерстяные, хлопчатобумажные, шелковые, шерстяные" на расстояние в интервале от 241 км до 260 км | 1т груза | - | - | - | - | 2174.84 | -
631127-00-0261-0280 | Перевозка железнодорожным транспортом ресурсов группы "Ткани бязевые, джутовые, кордные, льняные, льнопеньковые, пеньковые, пенькоджутовые, полушерстяные, хлопчатобумажные, шелковые, шерстяные" на расстояние в интервале от 261 км до 280 км | 1т груза | - | - | - | - | 2225.47 | -
631127-00-0281-0300 | Перевозка железнодорожным транспортом ресурсов группы "Ткани бязевые, джутовые, кордные, льняные, льнопеньковые, пеньковые, пенькоджутовые, полушерстяные, хлопчатобумажные, шелковые, шерстяные" на расстояние в интервале от 281 км до 300 км | 1т груза | - | - | - | - | 2275.76 | -
631127-00-0301-0330 | Перевозка железнодорожным транспортом ресурсов группы "Ткани бязевые, джутовые, кордные, льняные, льнопеньковые, пеньковые, пенькоджутовые, полушерстяные, хлопчатобумажные, шелковые, шерстяные" на расстояние в интервале от 301 км до 330 км | 1т груза | - | - | - | - | 2338.7 | -
631127-00-0331-0360 | Перевозка железнодорожным транспортом ресурсов группы "Ткани бязевые, джутовые, кордные, льняные, льнопеньковые, пеньковые, пенькоджутовые, полушерстяные, хлопчатобумажные, шелковые, шерстяные" на расстояние в интервале от 331 км до 360 км | 1т груза | - | - | - | - | 2414.64 | -
631127-00-0361-0390 | Перевозка железнодорожным транспортом ресурсов группы "Ткани бязевые, джутовые, кордные, льняные, льнопеньковые, пеньковые, пенькоджутовые, полушерстяные, хлопчатобумажные, шелковые, шерстяные" на расстояние в интервале от 361 км до 390 км | 1т груза | - | - | - | - | 2489.21 | -
631127-00-0391-0420 | Перевозка железнодорожным транспортом ресурсов группы "Ткани бязевые, джутовые, кордные, льняные, льнопеньковые, пеньковые, пенькоджутовые, полушерстяные, хлопчатобумажные, шелковые, шерстяные" на расстояние в интервале от 391 км до 420 км | 1т груза | - | - | - | - | 2562.4 | -
631127-00-0421-0450 | Перевозка железнодорожным транспортом ресурсов группы "Ткани бязевые, джутовые, кордные, льняные, льнопеньковые, пеньковые, пенькоджутовые, полушерстяные, хлопчатобумажные, шелковые, шерстяные" на расстояние в интервале от 421 км до 450 км | 1т груза | - | - | - | - | 2643.51 | -
631127-00-0451-0480 | Перевозка железнодорожным транспортом ресурсов группы "Ткани бязевые, джутовые, кордные, льняные, льнопеньковые, пеньковые, пенькоджутовые, полушерстяные, хлопчатобумажные, шелковые, шерстяные" на расстояние в интервале от 451 км до 480 км | 1т груза | - | - | - | - | 2714.97 | -
631127-00-0481-0510 | Перевозка железнодорожным транспортом ресурсов группы "Ткани бязевые, джутовые, кордные, льняные, льнопеньковые, пеньковые, пенькоджутовые, полушерстяные, хлопчатобумажные, шелковые, шерстяные" на расстояние в интервале от 481 км до 510 км | 1т груза | - | - | - | - | 2785.06 | -
631127-00-0511-0540 | Перевозка железнодорожным транспортом ресурсов группы "Ткани бязевые, джутовые, кордные, льняные, льнопеньковые, пеньковые, пенькоджутовые, полушерстяные, хлопчатобумажные, шелковые, шерстяные" на расстояние в интервале от 511 км до 540 км | 1т груза | - | - | - | - | 2864.79 | -
631127-00-0541-0570 | Перевозка железнодорожным транспортом ресурсов группы "Ткани бязевые, джутовые, кордные, льняные, льнопеньковые, пеньковые, пенькоджутовые, полушерстяные, хлопчатобумажные, шелковые, шерстяные" на расстояние в интервале от 541 км до 570 км | 1т груза | - | - | - | - | 2933.16 | -
631127-00-0571-0600 | Перевозка железнодорожным транспортом ресурсов группы "Ткани бязевые, джутовые, кордные, льняные, льнопеньковые, пеньковые, пенькоджутовые, полушерстяные, хлопчатобумажные, шелковые, шерстяные" на расстояние в интервале от 571 км до 600 км | 1т груза | - | - | - | - | 3012.55 | -
631127-00-0601-0640 | Перевозка железнодорожным транспортом ресурсов группы "Ткани бязевые, джутовые, кордные, льняные, льнопеньковые, пеньковые, пенькоджутовые, полушерстяные, хлопчатобумажные, шелковые, шерстяные" на расстояние в интервале от 601 км до 640 км | 1т груза | - | - | - | - | 3092.19 | -
631127-00-0641-0680 | Перевозка железнодорожным транспортом ресурсов группы "Ткани бязевые, джутовые, кордные, льняные, льнопеньковые, пеньковые, пенькоджутовые, полушерстяные, хлопчатобумажные, шелковые, шерстяные" на расстояние в интервале от 641 км до 680 км | 1т груза | - | - | - | - | 3196.89 | -
631127-00-0681-0720 | Перевозка железнодорожным транспортом ресурсов группы "Ткани бязевые, джутовые, кордные, льняные, льнопеньковые, пеньковые, пенькоджутовые, полушерстяные, хлопчатобумажные, шелковые, шерстяные" на расстояние в интервале от 681 км до 720 км | 1т груза | - | - | - | - | 3287.12 | -
631127-00-0721-0760 | Перевозка железнодорожным транспортом ресурсов группы "Ткани бязевые, джутовые, кордные, льняные, льнопеньковые, пеньковые, пенькоджутовые, полушерстяные, хлопчатобумажные, шелковые, шерстяные" на расстояние в интервале от 721 км до 760 км | 1т груза | - | - | - | - | 3391.14 | -
631127-00-0761-0800 | Перевозка железнодорожным транспортом ресурсов группы "Ткани бязевые, джутовые, кордные, льняные, льнопеньковые, пеньковые, пенькоджутовые, полушерстяные, хлопчатобумажные, шелковые, шерстяные" на расстояние в интервале от 761 км до 800 км | 1т груза | - | - | - | - | 3478.96 | -
631127-00-0801-0840 | Перевозка железнодорожным транспортом ресурсов группы "Ткани бязевые, джутовые, кордные, льняные, льнопеньковые, пеньковые, пенькоджутовые, полушерстяные, хлопчатобумажные, шелковые, шерстяные" на расстояние в интервале от 801 км до 840 км | 1т груза | - | - | - | - | 3581.94 | -
631127-00-0841-0880 | Перевозка железнодорожным транспортом ресурсов группы "Ткани бязевые, джутовые, кордные, льняные, льнопеньковые, пеньковые, пенькоджутовые, полушерстяные, хлопчатобумажные, шелковые, шерстяные" на расстояние в интервале от 841 км до 880 км | 1т груза | - | - | - | - | 3685.26 | -
631127-00-0881-0920 | Перевозка железнодорожным транспортом ресурсов группы "Ткани бязевые, джутовые, кордные, льняные, льнопеньковые, пеньковые, пенькоджутовые, полушерстяные, хлопчатобумажные, шелковые, шерстяные" на расстояние в интервале от 881 км до 920 км | 1т груза | - | - | - | - | 3769.64 | -
631127-00-0921-0960 | Перевозка железнодорожным транспортом ресурсов группы "Ткани бязевые, джутовые, кордные, льняные, льнопеньковые, пеньковые, пенькоджутовые, полушерстяные, хлопчатобумажные, шелковые, шерстяные" на расстояние в интервале от 921 км до 960 км | 1т груза | - | - | - | - | 3871.93 | -
631127-00-0961-1000 | Перевозка железнодорожным транспортом ресурсов группы "Ткани бязевые, джутовые, кордные, льняные, льнопеньковые, пеньковые, пенькоджутовые, полушерстяные, хлопчатобумажные, шелковые, шерстяные" на расстояние в интервале от 961 км до 1000 км | 1т груза | - | - | - | - | 3954.23 | -
631127-00-1001-1050 | Перевозка железнодорожным транспортом ресурсов группы "Ткани бязевые, джутовые, кордные, льняные, льнопеньковые, пеньковые, пенькоджутовые, полушерстяные, хлопчатобумажные, шелковые, шерстяные" на расстояние в интервале от 1001 км до 1050 км | 1т груза | - | - | - | - | 4068.15 | -
631127-00-1051-1100 | Перевозка железнодорожным транспортом ресурсов группы "Ткани бязевые, джутовые, кордные, льняные, льнопеньковые, пеньковые, пенькоджутовые, полушерстяные, хлопчатобумажные, шелковые, шерстяные" на расстояние в интервале от 1051 км до 1100 км | 1т груза | - | - | - | - | 4195.06 | -
631127-00-1101-1150 | Перевозка железнодорожным транспортом ресурсов группы "Ткани бязевые, джутовые, кордные, льняные, льнопеньковые, пеньковые, пенькоджутовые, полушерстяные, хлопчатобумажные, шелковые, шерстяные" на расстояние в интервале от 1101 км до 1150 км | 1т груза | - | - | - | - | 4298.89 | -
631127-00-1151-1200 | Перевозка железнодорожным транспортом ресурсов группы "Ткани бязевые, джутовые, кордные, льняные, льнопеньковые, пеньковые, пенькоджутовые, полушерстяные, хлопчатобумажные, шелковые, шерстяные" на расстояние в интервале от 1151 км до 1200 км | 1т груза | - | - | - | - | 4424.43 | -
631127-00-1201-1250 | Перевозка железнодорожным транспортом ресурсов группы "Ткани бязевые, джутовые, кордные, льняные, льнопеньковые, пеньковые, пенькоджутовые, полушерстяные, хлопчатобумажные, шелковые, шерстяные" на расстояние в интервале от 1201 км до 1250 км | 1т груза | - | - | - | - | 4525.15 | -
631127-00-1251-1300 | Перевозка железнодорожным транспортом ресурсов группы "Ткани бязевые, джутовые, кордные, льняные, льнопеньковые, пеньковые, пенькоджутовые, полушерстяные, хлопчатобумажные, шелковые, шерстяные" на расстояние в интервале от 1251 км до 1300 км | 1т груза | - | - | - | - | 4650 | -
631127-00-1301-1350 | Перевозка железнодорожным транспортом ресурсов группы "Ткани бязевые, джутовые, кордные, льняные, льнопеньковые, пеньковые, пенькоджутовые, полушерстяные, хлопчатобумажные, шелковые, шерстяные" на расстояние в интервале от 1301 км до 1350 км | 1т груза | - | - | - | - | 4747.63 | -
631127-00-1351-1400 | Перевозка железнодорожным транспортом ресурсов группы "Ткани бязевые, джутовые, кордные, льняные, льнопеньковые, пеньковые, пенькоджутовые, полушерстяные, хлопчатобумажные, шелковые, шерстяные" на расстояние в интервале от 1351 км до 1400 км | 1т груза | - | - | - | - | 4871.1 | -
631127-00-1401-1450 | Перевозка железнодорожным транспортом ресурсов группы "Ткани бязевые, джутовые, кордные, льняные, льнопеньковые, пеньковые, пенькоджутовые, полушерстяные, хлопчатобумажные, шелковые, шерстяные" на расстояние в интервале от 1401 км до 1450 км | 1т груза | - | - | - | - | 4994.91 | -
631127-00-1451-1500 | Перевозка железнодорожным транспортом ресурсов группы "Ткани бязевые, джутовые, кордные, льняные, льнопеньковые, пеньковые, пенькоджутовые, полушерстяные, хлопчатобумажные, шелковые, шерстяные" на расстояние в интервале от 1451 км до 1500 км | 1т груза | - | - | - | - | 5088.4 | -
631127-00-1501-1600 | Перевозка железнодорожным транспортом ресурсов группы "Ткани бязевые, джутовые, кордные, льняные, льнопеньковые, пеньковые, пенькоджутовые, полушерстяные, хлопчатобумажные, шелковые, шерстяные" на расстояние в интервале от 1501 км до 1600 км | 1т груза | - | - | - | - | 5272.4 | -
631127-00-1601-1700 | Перевозка железнодорожным транспортом ресурсов группы "Ткани бязевые, джутовые, кордные, льняные, льнопеньковые, пеньковые, пенькоджутовые, полушерстяные, хлопчатобумажные, шелковые, шерстяные" на расстояние в интервале от 1601 км до 1700 км | 1т груза | - | - | - | - | 5483.85 | -
631127-00-1701-1800 | Перевозка железнодорожным транспортом ресурсов группы "Ткани бязевые, джутовые, кордные, льняные, льнопеньковые, пеньковые, пенькоджутовые, полушерстяные, хлопчатобумажные, шелковые, шерстяные" на расстояние в интервале от 1701 км до 1800 км | 1т груза | - | - | - | - | 5691.5 | -
631127-00-1801-1900 | Перевозка железнодорожным транспортом ресурсов группы "Ткани бязевые, джутовые, кордные, льняные, льнопеньковые, пеньковые, пенькоджутовые, полушерстяные, хлопчатобумажные, шелковые, шерстяные" на расстояние в интервале от 1801 км до 1900 км | 1т груза | - | - | - | - | 5932.58 | -
631127-00-1901-2000 | Перевозка железнодорожным транспортом ресурсов группы "Ткани бязевые, джутовые, кордные, льняные, льнопеньковые, пеньковые, пенькоджутовые, полушерстяные, хлопчатобумажные, шелковые, шерстяные" на расстояние в интервале от 1901 км до 2000 км | 1т груза | - | - | - | - | 6134.03 | -
631127-00-2001-2100 | Перевозка железнодорожным транспортом ресурсов группы "Ткани бязевые, джутовые, кордные, льняные, льнопеньковые, пеньковые, пенькоджутовые, полушерстяные, хлопчатобумажные, шелковые, шерстяные" на расстояние в интервале от 2001 км до 2100 км | 1т груза | - | - | - | - | 6331 | -
631127-00-2101-2200 | Перевозка железнодорожным транспортом ресурсов группы "Ткани бязевые, джутовые, кордные, льняные, льнопеньковые, пеньковые, пенькоджутовые, полушерстяные, хлопчатобумажные, шелковые, шерстяные" на расстояние в интервале от 2101 км до 2200 км | 1т груза | - | - | - | - | 6568.29 | -
631127-00-2201-2300 | Перевозка железнодорожным транспортом ресурсов группы "Ткани бязевые, джутовые, кордные, льняные, льнопеньковые, пеньковые, пенькоджутовые, полушерстяные, хлопчатобумажные, шелковые, шерстяные" на расстояние в интервале от 2201 км до 2300 км | 1т груза | - | - | - | - | 6759.4 | -
631127-00-2301-2400 | Перевозка железнодорожным транспортом ресурсов группы "Ткани бязевые, джутовые, кордные, льняные, льнопеньковые, пеньковые, пенькоджутовые, полушерстяные, хлопчатобумажные, шелковые, шерстяные" на расстояние в интервале от 2301 км до 2400 км | 1т груза | - | - | - | - | 6946.37 | -
631127-00-2401-2500 | Перевозка железнодорожным транспортом ресурсов группы "Ткани бязевые, джутовые, кордные, льняные, льнопеньковые, пеньковые, пенькоджутовые, полушерстяные, хлопчатобумажные, шелковые, шерстяные" на расстояние в интервале от 2401 км до 2500 км | 1т груза | - | - | - | - | 7179.18 | -
631127-00-2501-2600 | Перевозка железнодорожным транспортом ресурсов группы "Ткани бязевые, джутовые, кордные, льняные, льнопеньковые, пеньковые, пенькоджутовые, полушерстяные, хлопчатобумажные, шелковые, шерстяные" на расстояние в интервале от 2501 км до 2600 км | 1т груза | - | - | - | - | 7359.95 | -
631127-00-2601-2700 | Перевозка железнодорожным транспортом ресурсов группы "Ткани бязевые, джутовые, кордные, льняные, льнопеньковые, пеньковые, пенькоджутовые, полушерстяные, хлопчатобумажные, шелковые, шерстяные" на расстояние в интервале от 2601 км до 2700 км | 1т груза | - | - | - | - | 7536.59 | -
631127-00-2701-2800 | Перевозка железнодорожным транспортом ресурсов группы "Ткани бязевые, джутовые, кордные, льняные, льнопеньковые, пеньковые, пенькоджутовые, полушерстяные, хлопчатобумажные, шелковые, шерстяные" на расстояние в интервале от 2701 км до 2800 км | 1т груза | - | - | - | - | 7765.61 | -
631127-00-2801-2900 | Перевозка железнодорожным транспортом ресурсов группы "Ткани бязевые, джутовые, кордные, льняные, льнопеньковые, пеньковые, пенькоджутовые, полушерстяные, хлопчатобумажные, шелковые, шерстяные" на расстояние в интервале от 2801 км до 2900 км | 1т груза | - | - | - | - | 7936.04 | -
631127-00-2901-3000 | Перевозка железнодорожным транспортом ресурсов группы "Ткани бязевые, джутовые, кордные, льняные, льнопеньковые, пеньковые, пенькоджутовые, полушерстяные, хлопчатобумажные, шелковые, шерстяные" на расстояние в интервале от 2901 км до 3000 км | 1т груза | - | - | - | - | 8102.67 | -
631127-00-3001-3100 | Перевозка железнодорожным транспортом ресурсов группы "Ткани бязевые, джутовые, кордные, льняные, льнопеньковые, пеньковые, пенькоджутовые, полушерстяные, хлопчатобумажные, шелковые, шерстяные" на расстояние в интервале от 3001 км до 3100 км | 1т груза | - | - | - | - | 8168.94 | -
631127-00-3101-3200 | Перевозка железнодорожным транспортом ресурсов группы "Ткани бязевые, джутовые, кордные, льняные, льнопеньковые, пеньковые, пенькоджутовые, полушерстяные, хлопчатобумажные, шелковые, шерстяные" на расстояние в интервале от 3101 км до 3200 км | 1т груза | - | - | - | - | 8389.54 | -
631127-00-3201-3300 | Перевозка железнодорожным транспортом ресурсов группы "Ткани бязевые, джутовые, кордные, льняные, льнопеньковые, пеньковые, пенькоджутовые, полушерстяные, хлопчатобумажные, шелковые, шерстяные" на расстояние в интервале от 3201 км до 3300 км | 1т груза | - | - | - | - | 8610.14 | -
631127-00-3301-3400 | Перевозка железнодорожным транспортом ресурсов группы "Ткани бязевые, джутовые, кордные, льняные, льнопеньковые, пеньковые, пенькоджутовые, полушерстяные, хлопчатобумажные, шелковые, шерстяные" на расстояние в интервале от 3301 км до 3400 км | 1т груза | - | - | - | - | 8830.4 | -
631127-00-3401-3500 | Перевозка железнодорожным транспортом ресурсов группы "Ткани бязевые, джутовые, кордные, льняные, льнопеньковые, пеньковые, пенькоджутовые, полушерстяные, хлопчатобумажные, шелковые, шерстяные" на расстояние в интервале от 3401 км до 3500 км | 1т груза | - | - | - | - | 9051.01 | -
631127-00-3501-3600 | Перевозка железнодорожным транспортом ресурсов группы "Ткани бязевые, джутовые, кордные, льняные, льнопеньковые, пеньковые, пенькоджутовые, полушерстяные, хлопчатобумажные, шелковые, шерстяные" на расстояние в интервале от 3501 км до 3600 км | 1т груза | - | - | - | - | 9271.61 | -
631127-00-3601-3700 | Перевозка железнодорожным транспортом ресурсов группы "Ткани бязевые, джутовые, кордные, льняные, льнопеньковые, пеньковые, пенькоджутовые, полушерстяные, хлопчатобумажные, шелковые, шерстяные" на расстояние в интервале от 3601 км до 3700 км | 1т груза | - | - | - | - | 9492.21 | -
631127-00-3701-3800 | Перевозка железнодорожным транспортом ресурсов группы "Ткани бязевые, джутовые, кордные, льняные, льнопеньковые, пеньковые, пенькоджутовые, полушерстяные, хлопчатобумажные, шелковые, шерстяные" на расстояние в интервале от 3701 км до 3800 км | 1т груза | - | - | - | - | 9712.81 | -
631127-00-3801-3900 | Перевозка железнодорожным транспортом ресурсов группы "Ткани бязевые, джутовые, кордные, льняные, льнопеньковые, пеньковые, пенькоджутовые, полушерстяные, хлопчатобумажные, шелковые, шерстяные" на расстояние в интервале от 3801 км до 3900 км | 1т груза | - | - | - | - | 9933.41 | -
631127-00-3901-4000 | Перевозка железнодорожным транспортом ресурсов группы "Ткани бязевые, джутовые, кордные, льняные, льнопеньковые, пеньковые, пенькоджутовые, полушерстяные, хлопчатобумажные, шелковые, шерстяные" на расстояние в интервале от 3901 км до 4000 км | 1т груза | - | - | - | - | 10154.01 | -
631127-00-4001-4100 | Перевозка железнодорожным транспортом ресурсов группы "Ткани бязевые, джутовые, кордные, льняные, льнопеньковые, пеньковые, пенькоджутовые, полушерстяные, хлопчатобумажные, шелковые, шерстяные" на расстояние в интервале от 4001 км до 4100 км | 1т груза | - | - | - | - | 10374.62 | -
631127-00-4101-4200 | Перевозка железнодорожным транспортом ресурсов группы "Ткани бязевые, джутовые, кордные, льняные, льнопеньковые, пеньковые, пенькоджутовые, полушерстяные, хлопчатобумажные, шелковые, шерстяные" на расстояние в интервале от 4101 км до 4200 км | 1т груза | - | - | - | - | 10595.22 | -
631127-00-4201-4300 | Перевозка железнодорожным транспортом ресурсов группы "Ткани бязевые, джутовые, кордные, льняные, льнопеньковые, пеньковые, пенькоджутовые, полушерстяные, хлопчатобумажные, шелковые, шерстяные" на расстояние в интервале от 4201 км до 4300 км | 1т груза | - | - | - | - | 10815.82 | -
631127-00-4301-4400 | Перевозка железнодорожным транспортом ресурсов группы "Ткани бязевые, джутовые, кордные, льняные, льнопеньковые, пеньковые, пенькоджутовые, полушерстяные, хлопчатобумажные, шелковые, шерстяные" на расстояние в интервале от 4301 км до 4400 км | 1т груза | - | - | - | - | 11036.42 | -
631127-00-4401-4500 | Перевозка железнодорожным транспортом ресурсов группы "Ткани бязевые, джутовые, кордные, льняные, льнопеньковые, пеньковые, пенькоджутовые, полушерстяные, хлопчатобумажные, шелковые, шерстяные" на расстояние в интервале от 4401 км до 4500 км | 1т груза | - | - | - | - | 11257.02 | -
631127-00-4501-4600 | Перевозка железнодорожным транспортом ресурсов группы "Ткани бязевые, джутовые, кордные, льняные, льнопеньковые, пеньковые, пенькоджутовые, полушерстяные, хлопчатобумажные, шелковые, шерстяные" на расстояние в интервале от 4501 км до 4600 км | 1т груза | - | - | - | - | 11477.62 | -
631127-00-4601-4700 | Перевозка железнодорожным транспортом ресурсов группы "Ткани бязевые, джутовые, кордные, льняные, льнопеньковые, пеньковые, пенькоджутовые, полушерстяные, хлопчатобумажные, шелковые, шерстяные" на расстояние в интервале от 4601 км до 4700 км | 1т груза | - | - | - | - | 11698.22 | -
631127-00-4701-4800 | Перевозка железнодорожным транспортом ресурсов группы "Ткани бязевые, джутовые, кордные, льняные, льнопеньковые, пеньковые, пенькоджутовые, полушерстяные, хлопчатобумажные, шелковые, шерстяные" на расстояние в интервале от 4701 км до 4800 км | 1т груза | - | - | - | - | 11918.83 | -
631127-00-4801-4900 | Перевозка железнодорожным транспортом ресурсов группы "Ткани бязевые, джутовые, кордные, льняные, льнопеньковые, пеньковые, пенькоджутовые, полушерстяные, хлопчатобумажные, шелковые, шерстяные" на расстояние в интервале от 4801 км до 4900 км | 1т груза | - | - | - | - | 12139.43 | -
631127-00-4901-5000 | Перевозка железнодорожным транспортом ресурсов группы "Ткани бязевые, джутовые, кордные, льняные, льнопеньковые, пеньковые, пенькоджутовые, полушерстяные, хлопчатобумажные, шелковые, шерстяные" на расстояние в интервале от 4901 км до 5000 км | 1т груза | - | - | - | - | 12360.03 | -
631127-00-5001-5100 | Перевозка железнодорожным транспортом ресурсов группы "Ткани бязевые, джутовые, кордные, льняные, льнопеньковые, пеньковые, пенькоджутовые, полушерстяные, хлопчатобумажные, шелковые, шерстяные" на расстояние в интервале от 5001 км до 5100 км | 1т груза | - | - | - | - | 12580.63 | -
631127-00-5101-5200 | Перевозка железнодорожным транспортом ресурсов группы "Ткани бязевые, джутовые, кордные, льняные, льнопеньковые, пеньковые, пенькоджутовые, полушерстяные, хлопчатобумажные, шелковые, шерстяные" на расстояние в интервале от 5101 км до 5200 км | 1т груза | - | - | - | - | 12801.23 | -
631127-00-5201-5300 | Перевозка железнодорожным транспортом ресурсов группы "Ткани бязевые, джутовые, кордные, льняные, льнопеньковые, пеньковые, пенькоджутовые, полушерстяные, хлопчатобумажные, шелковые, шерстяные" на расстояние в интервале от 5201 км до 5300 км | 1т груза | - | - | - | - | 13021.83 | -
631127-00-5301-5400 | Перевозка железнодорожным транспортом ресурсов группы "Ткани бязевые, джутовые, кордные, льняные, льнопеньковые, пеньковые, пенькоджутовые, полушерстяные, хлопчатобумажные, шелковые, шерстяные" на расстояние в интервале от 5301 км до 5400 км | 1т груза | - | - | - | - | 13242.44 | -
631127-00-5401-5500 | Перевозка железнодорожным транспортом ресурсов группы "Ткани бязевые, джутовые, кордные, льняные, льнопеньковые, пеньковые, пенькоджутовые, полушерстяные, хлопчатобумажные, шелковые, шерстяные" на расстояние в интервале от 5401 км до 5500 км | 1т груза | - | - | - | - | 13463.04 | -
631127-00-5501-5700 | Перевозка железнодорожным транспортом ресурсов группы "Ткани бязевые, джутовые, кордные, льняные, льнопеньковые, пеньковые, пенькоджутовые, полушерстяные, хлопчатобумажные, шелковые, шерстяные" на расстояние в интервале от 5501 км до 5700 км | 1т груза | - | - | - | - | 13793.6 | -
631127-00-5701-5900 | Перевозка железнодорожным транспортом ресурсов группы "Ткани бязевые, джутовые, кордные, льняные, льнопеньковые, пеньковые, пенькоджутовые, полушерстяные, хлопчатобумажные, шелковые, шерстяные" на расстояние в интервале от 5701 км до 5900 км | 1т груза | - | - | - | - | 14234.8 | -
631127-00-5901-6100 | Перевозка железнодорожным транспортом ресурсов группы "Ткани бязевые, джутовые, кордные, льняные, льнопеньковые, пеньковые, пенькоджутовые, полушерстяные, хлопчатобумажные, шелковые, шерстяные" на расстояние в интервале от 5901 км до 6100 км | 1т груза | - | - | - | - | 14676.01 | -
631127-00-6101-6300 | Перевозка железнодорожным транспортом ресурсов группы "Ткани бязевые, джутовые, кордные, льняные, льнопеньковые, пеньковые, пенькоджутовые, полушерстяные, хлопчатобумажные, шелковые, шерстяные" на расстояние в интервале от 6101 км до 6300 км | 1т груза | - | - | - | - | 15117.21 | -
631127-00-6301-6500 | Перевозка железнодорожным транспортом ресурсов группы "Ткани бязевые, джутовые, кордные, льняные, льнопеньковые, пеньковые, пенькоджутовые, полушерстяные, хлопчатобумажные, шелковые, шерстяные" на расстояние в интервале от 6301 км до 6500 км | 1т груза | - | - | - | - | 15558.41 | -
631127-00-6501-6700 | Перевозка железнодорожным транспортом ресурсов группы "Ткани бязевые, джутовые, кордные, льняные, льнопеньковые, пеньковые, пенькоджутовые, полушерстяные, хлопчатобумажные, шелковые, шерстяные" на расстояние в интервале от 6501 км до 6700 км | 1т груза | - | - | - | - | 15999.62 | -
631127-00-6701-6900 | Перевозка железнодорожным транспортом ресурсов группы "Ткани бязевые, джутовые, кордные, льняные, льнопеньковые, пеньковые, пенькоджутовые, полушерстяные, хлопчатобумажные, шелковые, шерстяные" на расстояние в интервале от 6701 км до 6900 км | 1т груза | - | - | - | - | 16440.82 | -
631127-00-6901-7100 | Перевозка железнодорожным транспортом ресурсов группы "Ткани бязевые, джутовые, кордные, льняные, льнопеньковые, пеньковые, пенькоджутовые, полушерстяные, хлопчатобумажные, шелковые, шерстяные" на расстояние в интервале от 6901 км до 7100 км | 1т груза | - | - | - | - | 16882.02 | -
631127-00-7101-7300 | Перевозка железнодорожным транспортом ресурсов группы "Ткани бязевые, джутовые, кордные, льняные, льнопеньковые, пеньковые, пенькоджутовые, полушерстяные, хлопчатобумажные, шелковые, шерстяные" на расстояние в интервале от 7101 км до 7300 км | 1т груза | - | - | - | - | 17323.22 | -
631127-00-7301-7500 | Перевозка железнодорожным транспортом ресурсов группы "Ткани бязевые, джутовые, кордные, льняные, льнопеньковые, пеньковые, пенькоджутовые, полушерстяные, хлопчатобумажные, шелковые, шерстяные" на расстояние в интервале от 7301 км до 7500 км | 1т груза | - | - | - | - | 17764.43 | -
631127-00-7501-7700 | Перевозка железнодорожным транспортом ресурсов группы "Ткани бязевые, джутовые, кордные, льняные, льнопеньковые, пеньковые, пенькоджутовые, полушерстяные, хлопчатобумажные, шелковые, шерстяные" на расстояние в интервале от 7501 км до 7700 км | 1т груза | - | - | - | - | 18205.63 | -
631127-00-7701-7900 | Перевозка железнодорожным транспортом ресурсов группы "Ткани бязевые, джутовые, кордные, льняные, льнопеньковые, пеньковые, пенькоджутовые, полушерстяные, хлопчатобумажные, шелковые, шерстяные" на расстояние в интервале от 7701 км до 7900 км | 1т груза | - | - | - | - | 18646.5 | -
631127-00-7901-8100 | Перевозка железнодорожным транспортом ресурсов группы "Ткани бязевые, джутовые, кордные, льняные, льнопеньковые, пеньковые, пенькоджутовые, полушерстяные, хлопчатобумажные, шелковые, шерстяные" на расстояние в интервале от 7901 км до 8100 км | 1т груза | - | - | - | - | 19087.7 | -
631127-00-8101-8300 | Перевозка железнодорожным транспортом ресурсов группы "Ткани бязевые, джутовые, кордные, льняные, льнопеньковые, пеньковые, пенькоджутовые, полушерстяные, хлопчатобумажные, шелковые, шерстяные" на расстояние в интервале от 8101 км до 8300 км | 1т груза | - | - | - | - | 19528.9 | -
631127-00-8301-8500 | Перевозка железнодорожным транспортом ресурсов группы "Ткани бязевые, джутовые, кордные, льняные, льнопеньковые, пеньковые, пенькоджутовые, полушерстяные, хлопчатобумажные, шелковые, шерстяные" на расстояние в интервале от 8301 км до 8500 км | 1т груза | - | - | - | - | 19970.1 | -
631127-00-8501-8700 | Перевозка железнодорожным транспортом ресурсов группы "Ткани бязевые, джутовые, кордные, льняные, льнопеньковые, пеньковые, пенькоджутовые, полушерстяные, хлопчатобумажные, шелковые, шерстяные" на расстояние в интервале от 8501 км до 8700 км | 1т груза | - | - | - | - | 20411.31 | -
631127-00-8701-8900 | Перевозка железнодорожным транспортом ресурсов группы "Ткани бязевые, джутовые, кордные, льняные, льнопеньковые, пеньковые, пенькоджутовые, полушерстяные, хлопчатобумажные, шелковые, шерстяные" на расстояние в интервале от 8701 км до 8900 км | 1т груза | - | - | - | - | 20852.51 | -
631127-00-8901-9100 | Перевозка железнодорожным транспортом ресурсов группы "Ткани бязевые, джутовые, кордные, льняные, льнопеньковые, пеньковые, пенькоджутовые, полушерстяные, хлопчатобумажные, шелковые, шерстяные" на расстояние в интервале от 8901 км до 9100 км | 1т груза | - | - | - | - | 21293.71 | -
631127-00-9101-9300 | Перевозка железнодорожным транспортом ресурсов группы "Ткани бязевые, джутовые, кордные, льняные, льнопеньковые, пеньковые, пенькоджутовые, полушерстяные, хлопчатобумажные, шелковые, шерстяные" на расстояние в интервале от 9101 км до 9300 км | 1т груза | - | - | - | - | 21734.92 | -
631127-00-9301-9500 | Перевозка железнодорожным транспортом ресурсов группы "Ткани бязевые, джутовые, кордные, льняные, льнопеньковые, пеньковые, пенькоджутовые, полушерстяные, хлопчатобумажные, шелковые, шерстяные" на расстояние в интервале от 9301 км до 9500 км | 1т груза | - | - | - | - | 22176.12 | -
631127-00-9501-9700 | Перевозка железнодорожным транспортом ресурсов группы "Ткани бязевые, джутовые, кордные, льняные, льнопеньковые, пеньковые, пенькоджутовые, полушерстяные, хлопчатобумажные, шелковые, шерстяные" на расстояние в интервале от 9501 км до 9700 км | 1т груза | - | - | - | - | 22617.32 | -
631127-00-9701-9900 | Перевозка железнодорожным транспортом ресурсов группы "Ткани бязевые, джутовые, кордные, льняные, льнопеньковые, пеньковые, пенькоджутовые, полушерстяные, хлопчатобумажные, шелковые, шерстяные" на расстояние в интервале от 9701 км до 9900 км | 1т груза | - | - | - | - | 23058.53 | -
631131-00-0001-0005 | Перевозка железнодорожным транспортом ресурсов группы "Ткани из искусственного и синтетического волокна" на расстояние в интервале от 1 км до 5 км | 1т груза | - | - | - | - | 1475.24 | -
631131-00-0006-0010 | Перевозка железнодорожным транспортом ресурсов группы "Ткани из искусственного и синтетического волокна" на расстояние в интервале от 6 км до 10 км | 1т груза | - | - | - | - | 1492.72 | -
631131-00-0011-0015 | Перевозка железнодорожным транспортом ресурсов группы "Ткани из искусственного и синтетического волокна" на расстояние в интервале от 11 км до 15 км | 1т груза | - | - | - | - | 1507.45 | -
631131-00-0016-0020 | Перевозка железнодорожным транспортом ресурсов группы "Ткани из искусственного и синтетического волокна" на расстояние в интервале от 16 км до 20 км | 1т груза | - | - | - | - | 1522.52 | -
631131-00-0021-0025 | Перевозка железнодорожным транспортом ресурсов группы "Ткани из искусственного и синтетического волокна" на расстояние в интервале от 21 км до 25 км | 1т груза | - | - | - | - | 1537.24 | -
631131-00-0026-0030 | Перевозка железнодорожным транспортом ресурсов группы "Ткани из искусственного и синтетического волокна" на расстояние в интервале от 26 км до 30 км | 1т груза | - | - | - | - | 1552.31 | -
631131-00-0031-0035 | Перевозка железнодорожным транспортом ресурсов группы "Ткани из искусственного и синтетического волокна" на расстояние в интервале от 31 км до 35 км | 1т груза | - | - | - | - | 1567.38 | -
631131-00-0036-0040 | Перевозка железнодорожным транспортом ресурсов группы "Ткани из искусственного и синтетического волокна" на расстояние в интервале от 36 км до 40 км | 1т груза | - | - | - | - | 1582.11 | -
631131-00-0041-0045 | Перевозка железнодорожным транспортом ресурсов группы "Ткани из искусственного и синтетического волокна" на расстояние в интервале от 41 км до 45 км | 1т груза | - | - | - | - | 1597.18 | -
631131-00-0046-0050 | Перевозка железнодорожным транспортом ресурсов группы "Ткани из искусственного и синтетического волокна" на расстояние в интервале от 46 км до 50 км | 1т груза | - | - | - | - | 1611.9 | -
631131-00-0051-0060 | Перевозка железнодорожным транспортом ресурсов группы "Ткани из искусственного и синтетического волокна" на расстояние в интервале от 51 км до 60 км | 1т груза | - | - | - | - | 1633.3 | -
631131-00-0061-0070 | Перевозка железнодорожным транспортом ресурсов группы "Ткани из искусственного и синтетического волокна" на расстояние в интервале от 61 км до 70 км | 1т груза | - | - | - | - | 1663.1 | -
631131-00-0071-0080 | Перевозка железнодорожным транспортом ресурсов группы "Ткани из искусственного и синтетического волокна" на расстояние в интервале от 71 км до 80 км | 1т груза | - | - | - | - | 1692.89 | -
631131-00-0081-0090 | Перевозка железнодорожным транспортом ресурсов группы "Ткани из искусственного и синтетического волокна" на расстояние в интервале от 81 км до 90 км | 1т груза | - | - | - | - | 1722.69 | -
631131-00-0091-0100 | Перевозка железнодорожным транспортом ресурсов группы "Ткани из искусственного и синтетического волокна" на расстояние в интервале от 91 км до 100 км | 1т груза | - | - | - | - | 1752.83 | -
631131-00-0101-0120 | Перевозка железнодорожным транспортом ресурсов группы "Ткани из искусственного и синтетического волокна" на расстояние в интервале от 101 км до 120 км | 1т груза | - | - | - | - | 1797.69 | -
631131-00-0121-0140 | Перевозка железнодорожным транспортом ресурсов группы "Ткани из искусственного и синтетического волокна" на расстояние в интервале от 121 км до 140 км | 1т груза | - | - | - | - | 1857.28 | -
631131-00-0141-0160 | Перевозка железнодорожным транспортом ресурсов группы "Ткани из искусственного и синтетического волокна" на расстояние в интервале от 141 км до 160 км | 1т груза | - | - | - | - | 1916.87 | -
631131-00-0161-0180 | Перевозка железнодорожным транспортом ресурсов группы "Ткани из искусственного и синтетического волокна" на расстояние в интервале от 161 км до 180 км | 1т груза | - | - | - | - | 1969.91 | -
631131-00-0181-0200 | Перевозка железнодорожным транспортом ресурсов группы "Ткани из искусственного и синтетического волокна" на расстояние в интервале от 181 км до 200 км | 1т груза | - | - | - | - | 2020.89 | -
631131-00-0201-0220 | Перевозка железнодорожным транспортом ресурсов группы "Ткани из искусственного и синтетического волокна" на расстояние в интервале от 201 км до 220 км | 1т груза | - | - | - | - | 2074.62 | -
631131-00-0221-0240 | Перевозка железнодорожным транспортом ресурсов группы "Ткани из искусственного и синтетического волокна" на расстояние в интервале от 221 км до 240 км | 1т груза | - | - | - | - | 2122.84 | -
631131-00-0241-0260 | Перевозка железнодорожным транспортом ресурсов группы "Ткани из искусственного и синтетического волокна" на расстояние в интервале от 241 км до 260 км | 1т груза | - | - | - | - | 2174.84 | -
631131-00-0261-0280 | Перевозка железнодорожным транспортом ресурсов группы "Ткани из искусственного и синтетического волокна" на расстояние в интервале от 261 км до 280 км | 1т груза | - | - | - | - | 2225.47 | -
631131-00-0281-0300 | Перевозка железнодорожным транспортом ресурсов группы "Ткани из искусственного и синтетического волокна" на расстояние в интервале от 281 км до 300 км | 1т груза | - | - | - | - | 2275.76 | -
631131-00-0301-0330 | Перевозка железнодорожным транспортом ресурсов группы "Ткани из искусственного и синтетического волокна" на расстояние в интервале от 301 км до 330 км | 1т груза | - | - | - | - | 2338.7 | -
631131-00-0331-0360 | Перевозка железнодорожным транспортом ресурсов группы "Ткани из искусственного и синтетического волокна" на расстояние в интервале от 331 км до 360 км | 1т груза | - | - | - | - | 2414.64 | -
631131-00-0361-0390 | Перевозка железнодорожным транспортом ресурсов группы "Ткани из искусственного и синтетического волокна" на расстояние в интервале от 361 км до 390 км | 1т груза | - | - | - | - | 2489.21 | -
631131-00-0391-0420 | Перевозка железнодорожным транспортом ресурсов группы "Ткани из искусственного и синтетического волокна" на расстояние в интервале от 391 км до 420 км | 1т груза | - | - | - | - | 2562.4 | -
631131-00-0421-0450 | Перевозка железнодорожным транспортом ресурсов группы "Ткани из искусственного и синтетического волокна" на расстояние в интервале от 421 км до 450 км | 1т груза | - | - | - | - | 2643.51 | -
631131-00-0451-0480 | Перевозка железнодорожным транспортом ресурсов группы "Ткани из искусственного и синтетического волокна" на расстояние в интервале от 451 км до 480 км | 1т груза | - | - | - | - | 2714.97 | -
631131-00-0481-0510 | Перевозка железнодорожным транспортом ресурсов группы "Ткани из искусственного и синтетического волокна" на расстояние в интервале от 481 км до 510 км | 1т груза | - | - | - | - | 2785.06 | -
631131-00-0511-0540 | Перевозка железнодорожным транспортом ресурсов группы "Ткани из искусственного и синтетического волокна" на расстояние в интервале от 511 км до 540 км | 1т груза | - | - | - | - | 2864.79 | -
631131-00-0541-0570 | Перевозка железнодорожным транспортом ресурсов группы "Ткани из искусственного и синтетического волокна" на расстояние в интервале от 541 км до 570 км | 1т груза | - | - | - | - | 2933.16 | -
631131-00-0571-0600 | Перевозка железнодорожным транспортом ресурсов группы "Ткани из искусственного и синтетического волокна" на расстояние в интервале от 571 км до 600 км | 1т груза | - | - | - | - | 3012.55 | -
631131-00-0601-0640 | Перевозка железнодорожным транспортом ресурсов группы "Ткани из искусственного и синтетического волокна" на расстояние в интервале от 601 км до 640 км | 1т груза | - | - | - | - | 3092.19 | -
631131-00-0641-0680 | Перевозка железнодорожным транспортом ресурсов группы "Ткани из искусственного и синтетического волокна" на расстояние в интервале от 641 км до 680 км | 1т груза | - | - | - | - | 3196.89 | -
631131-00-0681-0720 | Перевозка железнодорожным транспортом ресурсов группы "Ткани из искусственного и синтетического волокна" на расстояние в интервале от 681 км до 720 км | 1т груза | - | - | - | - | 3287.12 | -
631131-00-0721-0760 | Перевозка железнодорожным транспортом ресурсов группы "Ткани из искусственного и синтетического волокна" на расстояние в интервале от 721 км до 760 км | 1т груза | - | - | - | - | 3391.14 | -
631131-00-0761-0800 | Перевозка железнодорожным транспортом ресурсов группы "Ткани из искусственного и синтетического волокна" на расстояние в интервале от 761 км до 800 км | 1т груза | - | - | - | - | 3478.96 | -
631131-00-0801-0840 | Перевозка железнодорожным транспортом ресурсов группы "Ткани из искусственного и синтетического волокна" на расстояние в интервале от 801 км до 840 км | 1т груза | - | - | - | - | 3581.94 | -
631131-00-0841-0880 | Перевозка железнодорожным транспортом ресурсов группы "Ткани из искусственного и синтетического волокна" на расстояние в интервале от 841 км до 880 км | 1т груза | - | - | - | - | 3685.26 | -
631131-00-0881-0920 | Перевозка железнодорожным транспортом ресурсов группы "Ткани из искусственного и синтетического волокна" на расстояние в интервале от 881 км до 920 км | 1т груза | - | - | - | - | 3769.64 | -
631131-00-0921-0960 | Перевозка железнодорожным транспортом ресурсов группы "Ткани из искусственного и синтетического волокна" на расстояние в интервале от 921 км до 960 км | 1т груза | - | - | - | - | 3871.93 | -
631131-00-0961-1000 | Перевозка железнодорожным транспортом ресурсов группы "Ткани из искусственного и синтетического волокна" на расстояние в интервале от 961 км до 1000 км | 1т груза | - | - | - | - | 3954.23 | -
631131-00-1001-1050 | Перевозка железнодорожным транспортом ресурсов группы "Ткани из искусственного и синтетического волокна" на расстояние в интервале от 1001 км до 1050 км | 1т груза | - | - | - | - | 4068.15 | -
631131-00-1051-1100 | Перевозка железнодорожным транспортом ресурсов группы "Ткани из искусственного и синтетического волокна" на расстояние в интервале от 1051 км до 1100 км | 1т груза | - | - | - | - | 4195.06 | -
631131-00-1101-1150 | Перевозка железнодорожным транспортом ресурсов группы "Ткани из искусственного и синтетического волокна" на расстояние в интервале от 1101 км до 1150 км | 1т груза | - | - | - | - | 4298.89 | -
631131-00-1151-1200 | Перевозка железнодорожным транспортом ресурсов группы "Ткани из искусственного и синтетического волокна" на расстояние в интервале от 1151 км до 1200 км | 1т груза | - | - | - | - | 4424.43 | -
631131-00-1201-1250 | Перевозка железнодорожным транспортом ресурсов группы "Ткани из искусственного и синтетического волокна" на расстояние в интервале от 1201 км до 1250 км | 1т груза | - | - | - | - | 4525.15 | -
631131-00-1251-1300 | Перевозка железнодорожным транспортом ресурсов группы "Ткани из искусственного и синтетического волокна" на расстояние в интервале от 1251 км до 1300 км | 1т груза | - | - | - | - | 4650 | -
631131-00-1301-1350 | Перевозка железнодорожным транспортом ресурсов группы "Ткани из искусственного и синтетического волокна" на расстояние в интервале от 1301 км до 1350 км | 1т груза | - | - | - | - | 4747.63 | -
631131-00-1351-1400 | Перевозка железнодорожным транспортом ресурсов группы "Ткани из искусственного и синтетического волокна" на расстояние в интервале от 1351 км до 1400 км | 1т груза | - | - | - | - | 4871.1 | -
631131-00-1401-1450 | Перевозка железнодорожным транспортом ресурсов группы "Ткани из искусственного и синтетического волокна" на расстояние в интервале от 1401 км до 1450 км | 1т груза | - | - | - | - | 4994.91 | -
631131-00-1451-1500 | Перевозка железнодорожным транспортом ресурсов группы "Ткани из искусственного и синтетического волокна" на расстояние в интервале от 1451 км до 1500 км | 1т груза | - | - | - | - | 5088.4 | -
631131-00-1501-1600 | Перевозка железнодорожным транспортом ресурсов группы "Ткани из искусственного и синтетического волокна" на расстояние в интервале от 1501 км до 1600 км | 1т груза | - | - | - | - | 5272.4 | -
631131-00-1601-1700 | Перевозка железнодорожным транспортом ресурсов группы "Ткани из искусственного и синтетического волокна" на расстояние в интервале от 1601 км до 1700 км | 1т груза | - | - | - | - | 5483.85 | -
631131-00-1701-1800 | Перевозка железнодорожным транспортом ресурсов группы "Ткани из искусственного и синтетического волокна" на расстояние в интервале от 1701 км до 1800 км | 1т груза | - | - | - | - | 5691.5 | -
631131-00-1801-1900 | Перевозка железнодорожным транспортом ресурсов группы "Ткани из искусственного и синтетического волокна" на расстояние в интервале от 1801 км до 1900 км | 1т груза | - | - | - | - | 5932.58 | -
631131-00-1901-2000 | Перевозка железнодорожным транспортом ресурсов группы "Ткани из искусственного и синтетического волокна" на расстояние в интервале от 1901 км до 2000 км | 1т груза | - | - | - | - | 6134.03 | -
631131-00-2001-2100 | Перевозка железнодорожным транспортом ресурсов группы "Ткани из искусственного и синтетического волокна" на расстояние в интервале от 2001 км до 2100 км | 1т груза | - | - | - | - | 6331 | -
631131-00-2101-2200 | Перевозка железнодорожным транспортом ресурсов группы "Ткани из искусственного и синтетического волокна" на расстояние в интервале от 2101 км до 2200 км | 1т груза | - | - | - | - | 6568.29 | -
631131-00-2201-2300 | Перевозка железнодорожным транспортом ресурсов группы "Ткани из искусственного и синтетического волокна" на расстояние в интервале от 2201 км до 2300 км | 1т груза | - | - | - | - | 6759.4 | -
631131-00-2301-2400 | Перевозка железнодорожным транспортом ресурсов группы "Ткани из искусственного и синтетического волокна" на расстояние в интервале от 2301 км до 2400 км | 1т груза | - | - | - | - | 6946.37 | -
631131-00-2401-2500 | Перевозка железнодорожным транспортом ресурсов группы "Ткани из искусственного и синтетического волокна" на расстояние в интервале от 2401 км до 2500 км | 1т груза | - | - | - | - | 7179.18 | -
631131-00-2501-2600 | Перевозка железнодорожным транспортом ресурсов группы "Ткани из искусственного и синтетического волокна" на расстояние в интервале от 2501 км до 2600 км | 1т груза | - | - | - | - | 7359.95 | -
631131-00-2601-2700 | Перевозка железнодорожным транспортом ресурсов группы "Ткани из искусственного и синтетического волокна" на расстояние в интервале от 2601 км до 2700 км | 1т груза | - | - | - | - | 7536.59 | -
631131-00-2701-2800 | Перевозка железнодорожным транспортом ресурсов группы "Ткани из искусственного и синтетического волокна" на расстояние в интервале от 2701 км до 2800 км | 1т груза | - | - | - | - | 7765.61 | -
631131-00-2801-2900 | Перевозка железнодорожным транспортом ресурсов группы "Ткани из искусственного и синтетического волокна" на расстояние в интервале от 2801 км до 2900 км | 1т груза | - | - | - | - | 7936.04 | -
631131-00-2901-3000 | Перевозка железнодорожным транспортом ресурсов группы "Ткани из искусственного и синтетического волокна" на расстояние в интервале от 2901 км до 3000 км | 1т груза | - | - | - | - | 8102.67 | -
631131-00-3001-3100 | Перевозка железнодорожным транспортом ресурсов группы "Ткани из искусственного и синтетического волокна" на расстояние в интервале от 3001 км до 3100 км | 1т груза | - | - | - | - | 8168.94 | -
631131-00-3101-3200 | Перевозка железнодорожным транспортом ресурсов группы "Ткани из искусственного и синтетического волокна" на расстояние в интервале от 3101 км до 3200 км | 1т груза | - | - | - | - | 8389.54 | -
631131-00-3201-3300 | Перевозка железнодорожным транспортом ресурсов группы "Ткани из искусственного и синтетического волокна" на расстояние в интервале от 3201 км до 3300 км | 1т груза | - | - | - | - | 8610.14 | -
631131-00-3301-3400 | Перевозка железнодорожным транспортом ресурсов группы "Ткани из искусственного и синтетического волокна" на расстояние в интервале от 3301 км до 3400 км | 1т груза | - | - | - | - | 8830.4 | -
631131-00-3401-3500 | Перевозка железнодорожным транспортом ресурсов группы "Ткани из искусственного и синтетического волокна" на расстояние в интервале от 3401 км до 3500 км | 1т груза | - | - | - | - | 9051.01 | -
631131-00-3501-3600 | Перевозка железнодорожным транспортом ресурсов группы "Ткани из искусственного и синтетического волокна" на расстояние в интервале от 3501 км до 3600 км | 1т груза | - | - | - | - | 9271.61 | -
631131-00-3601-3700 | Перевозка железнодорожным транспортом ресурсов группы "Ткани из искусственного и синтетического волокна" на расстояние в интервале от 3601 км до 3700 км | 1т груза | - | - | - | - | 9492.21 | -
631131-00-3701-3800 | Перевозка железнодорожным транспортом ресурсов группы "Ткани из искусственного и синтетического волокна" на расстояние в интервале от 3701 км до 3800 км | 1т груза | - | - | - | - | 9712.81 | -
631131-00-3801-3900 | Перевозка железнодорожным транспортом ресурсов группы "Ткани из искусственного и синтетического волокна" на расстояние в интервале от 3801 км до 3900 км | 1т груза | - | - | - | - | 9933.41 | -
631131-00-3901-4000 | Перевозка железнодорожным транспортом ресурсов группы "Ткани из искусственного и синтетического волокна" на расстояние в интервале от 3901 км до 4000 км | 1т груза | - | - | - | - | 10154.01 | -
631131-00-4001-4100 | Перевозка железнодорожным транспортом ресурсов группы "Ткани из искусственного и синтетического волокна" на расстояние в интервале от 4001 км до 4100 км | 1т груза | - | - | - | - | 10374.62 | -
631131-00-4101-4200 | Перевозка железнодорожным транспортом ресурсов группы "Ткани из искусственного и синтетического волокна" на расстояние в интервале от 4101 км до 4200 км | 1т груза | - | - | - | - | 10595.22 | -
631131-00-4201-4300 | Перевозка железнодорожным транспортом ресурсов группы "Ткани из искусственного и синтетического волокна" на расстояние в интервале от 4201 км до 4300 км | 1т груза | - | - | - | - | 10815.82 | -
631131-00-4301-4400 | Перевозка железнодорожным транспортом ресурсов группы "Ткани из искусственного и синтетического волокна" на расстояние в интервале от 4301 км до 4400 км | 1т груза | - | - | - | - | 11036.42 | -
631131-00-4401-4500 | Перевозка железнодорожным транспортом ресурсов группы "Ткани из искусственного и синтетического волокна" на расстояние в интервале от 4401 км до 4500 км | 1т груза | - | - | - | - | 11257.02 | -
631131-00-4501-4600 | Перевозка железнодорожным транспортом ресурсов группы "Ткани из искусственного и синтетического волокна" на расстояние в интервале от 4501 км до 4600 км | 1т груза | - | - | - | - | 11477.62 | -
631131-00-4601-4700 | Перевозка железнодорожным транспортом ресурсов группы "Ткани из искусственного и синтетического волокна" на расстояние в интервале от 4601 км до 4700 км | 1т груза | - | - | - | - | 11698.22 | -
631131-00-4701-4800 | Перевозка железнодорожным транспортом ресурсов группы "Ткани из искусственного и синтетического волокна" на расстояние в интервале от 4701 км до 4800 км | 1т груза | - | - | - | - | 11918.83 | -
631131-00-4801-4900 | Перевозка железнодорожным транспортом ресурсов группы "Ткани из искусственного и синтетического волокна" на расстояние в интервале от 4801 км до 4900 км | 1т груза | - | - | - | - | 12139.43 | -
631131-00-4901-5000 | Перевозка железнодорожным транспортом ресурсов группы "Ткани из искусственного и синтетического волокна" на расстояние в интервале от 4901 км до 5000 км | 1т груза | - | - | - | - | 12360.03 | -
631131-00-5001-5100 | Перевозка железнодорожным транспортом ресурсов группы "Ткани из искусственного и синтетического волокна" на расстояние в интервале от 5001 км до 5100 км | 1т груза | - | - | - | - | 12580.63 | -
631131-00-5101-5200 | Перевозка железнодорожным транспортом ресурсов группы "Ткани из искусственного и синтетического волокна" на расстояние в интервале от 5101 км до 5200 км | 1т груза | - | - | - | - | 12801.23 | -
631131-00-5201-5300 | Перевозка железнодорожным транспортом ресурсов группы "Ткани из искусственного и синтетического волокна" на расстояние в интервале от 5201 км до 5300 км | 1т груза | - | - | - | - | 13021.83 | -
631131-00-5301-5400 | Перевозка железнодорожным транспортом ресурсов группы "Ткани из искусственного и синтетического волокна" на расстояние в интервале от 5301 км до 5400 км | 1т груза | - | - | - | - | 13242.44 | -
631131-00-5401-5500 | Перевозка железнодорожным транспортом ресурсов группы "Ткани из искусственного и синтетического волокна" на расстояние в интервале от 5401 км до 5500 км | 1т груза | - | - | - | - | 13463.04 | -
631131-00-5501-5700 | Перевозка железнодорожным транспортом ресурсов группы "Ткани из искусственного и синтетического волокна" на расстояние в интервале от 5501 км до 5700 км | 1т груза | - | - | - | - | 13793.6 | -
631131-00-5701-5900 | Перевозка железнодорожным транспортом ресурсов группы "Ткани из искусственного и синтетического волокна" на расстояние в интервале от 5701 км до 5900 км | 1т груза | - | - | - | - | 14234.8 | -
631131-00-5901-6100 | Перевозка железнодорожным транспортом ресурсов группы "Ткани из искусственного и синтетического волокна" на расстояние в интервале от 5901 км до 6100 км | 1т груза | - | - | - | - | 14676.01 | -
631131-00-6101-6300 | Перевозка железнодорожным транспортом ресурсов группы "Ткани из искусственного и синтетического волокна" на расстояние в интервале от 6101 км до 6300 км | 1т груза | - | - | - | - | 15117.21 | -
631131-00-6301-6500 | Перевозка железнодорожным транспортом ресурсов группы "Ткани из искусственного и синтетического волокна" на расстояние в интервале от 6301 км до 6500 км | 1т груза | - | - | - | - | 15558.41 | -
631131-00-6501-6700 | Перевозка железнодорожным транспортом ресурсов группы "Ткани из искусственного и синтетического волокна" на расстояние в интервале от 6501 км до 6700 км | 1т груза | - | - | - | - | 15999.62 | -
631131-00-6701-6900 | Перевозка железнодорожным транспортом ресурсов группы "Ткани из искусственного и синтетического волокна" на расстояние в интервале от 6701 км до 6900 км | 1т груза | - | - | - | - | 16440.82 | -
631131-00-6901-7100 | Перевозка железнодорожным транспортом ресурсов группы "Ткани из искусственного и синтетического волокна" на расстояние в интервале от 6901 км до 7100 км | 1т груза | - | - | - | - | 16882.02 | -
631131-00-7101-7300 | Перевозка железнодорожным транспортом ресурсов группы "Ткани из искусственного и синтетического волокна" на расстояние в интервале от 7101 км до 7300 км | 1т груза | - | - | - | - | 17323.22 | -
631131-00-7301-7500 | Перевозка железнодорожным транспортом ресурсов группы "Ткани из искусственного и синтетического волокна" на расстояние в интервале от 7301 км до 7500 км | 1т груза | - | - | - | - | 17764.43 | -
631131-00-7501-7700 | Перевозка железнодорожным транспортом ресурсов группы "Ткани из искусственного и синтетического волокна" на расстояние в интервале от 7501 км до 7700 км | 1т груза | - | - | - | - | 18205.63 | -
631131-00-7701-7900 | Перевозка железнодорожным транспортом ресурсов группы "Ткани из искусственного и синтетического волокна" на расстояние в интервале от 7701 км до 7900 км | 1т груза | - | - | - | - | 18646.5 | -
631131-00-7901-8100 | Перевозка железнодорожным транспортом ресурсов группы "Ткани из искусственного и синтетического волокна" на расстояние в интервале от 7901 км до 8100 км | 1т груза | - | - | - | - | 19087.7 | -
631131-00-8101-8300 | Перевозка железнодорожным транспортом ресурсов группы "Ткани из искусственного и синтетического волокна" на расстояние в интервале от 8101 км до 8300 км | 1т груза | - | - | - | - | 19528.9 | -
631131-00-8301-8500 | Перевозка железнодорожным транспортом ресурсов группы "Ткани из искусственного и синтетического волокна" на расстояние в интервале от 8301 км до 8500 км | 1т груза | - | - | - | - | 19970.1 | -
631131-00-8501-8700 | Перевозка железнодорожным транспортом ресурсов группы "Ткани из искусственного и синтетического волокна" на расстояние в интервале от 8501 км до 8700 км | 1т груза | - | - | - | - | 20411.31 | -
631131-00-8701-8900 | Перевозка железнодорожным транспортом ресурсов группы "Ткани из искусственного и синтетического волокна" на расстояние в интервале от 8701 км до 8900 км | 1т груза | - | - | - | - | 20852.51 | -
631131-00-8901-9100 | Перевозка железнодорожным транспортом ресурсов группы "Ткани из искусственного и синтетического волокна" на расстояние в интервале от 8901 км до 9100 км | 1т груза | - | - | - | - | 21293.71 | -
631131-00-9101-9300 | Перевозка железнодорожным транспортом ресурсов группы "Ткани из искусственного и синтетического волокна" на расстояние в интервале от 9101 км до 9300 км | 1т груза | - | - | - | - | 21734.92 | -
631131-00-9301-9500 | Перевозка железнодорожным транспортом ресурсов группы "Ткани из искусственного и синтетического волокна" на расстояние в интервале от 9301 км до 9500 км | 1т груза | - | - | - | - | 22176.12 | -
631131-00-9501-9700 | Перевозка железнодорожным транспортом ресурсов группы "Ткани из искусственного и синтетического волокна" на расстояние в интервале от 9501 км до 9700 км | 1т груза | - | - | - | - | 22617.32 | -
631131-00-9701-9900 | Перевозка железнодорожным транспортом ресурсов группы "Ткани из искусственного и синтетического волокна" на расстояние в интервале от 9701 км до 9900 км | 1т груза | - | - | - | - | 23058.53 | -
262259-00-0001-0005 | Перевозка железнодорожным транспортом ресурсов группы "Ткань асбестовая" на расстояние в интервале от 1 км до 5 км | 1т груза | - | - | - | - | 908.38 | -
262259-00-0006-0010 | Перевозка железнодорожным транспортом ресурсов группы "Ткань асбестовая" на расстояние в интервале от 6 км до 10 км | 1т груза | - | - | - | - | 921.7 | -
262259-00-0011-0015 | Перевозка железнодорожным транспортом ресурсов группы "Ткань асбестовая" на расстояние в интервале от 11 км до 15 км | 1т груза | - | - | - | - | 933.08 | -
262259-00-0016-0020 | Перевозка железнодорожным транспортом ресурсов группы "Ткань асбестовая" на расстояние в интервале от 16 км до 20 км | 1т груза | - | - | - | - | 944.47 | -
262259-00-0021-0025 | Перевозка железнодорожным транспортом ресурсов группы "Ткань асбестовая" на расстояние в интервале от 21 км до 25 км | 1т груза | - | - | - | - | 955.61 | -
262259-00-0026-0030 | Перевозка железнодорожным транспортом ресурсов группы "Ткань асбестовая" на расстояние в интервале от 26 км до 30 км | 1т груза | - | - | - | - | 966.99 | -
262259-00-0031-0035 | Перевозка железнодорожным транспортом ресурсов группы "Ткань асбестовая" на расстояние в интервале от 31 км до 35 км | 1т груза | - | - | - | - | 978.37 | -
262259-00-0036-0040 | Перевозка железнодорожным транспортом ресурсов группы "Ткань асбестовая" на расстояние в интервале от 36 км до 40 км | 1т груза | - | - | - | - | 989.76 | -
262259-00-0041-0045 | Перевозка железнодорожным транспортом ресурсов группы "Ткань асбестовая" на расстояние в интервале от 41 км до 45 км | 1т груза | - | - | - | - | 1001.14 | -
262259-00-0046-0050 | Перевозка железнодорожным транспортом ресурсов группы "Ткань асбестовая" на расстояние в интервале от 46 км до 50 км | 1т груза | - | - | - | - | 1012.52 | -
262259-00-0051-0060 | Перевозка железнодорожным транспортом ресурсов группы "Ткань асбестовая" на расстояние в интервале от 51 км до 60 км | 1т груза | - | - | - | - | 1028.39 | -
262259-00-0061-0070 | Перевозка железнодорожным транспортом ресурсов группы "Ткань асбестовая" на расстояние в интервале от 61 км до 70 км | 1т груза | - | - | - | - | 1051.15 | -
262259-00-0071-0080 | Перевозка железнодорожным транспортом ресурсов группы "Ткань асбестовая" на расстояние в интервале от 71 км до 80 км | 1т груза | - | - | - | - | 1073.68 | -
262259-00-0081-0090 | Перевозка железнодорожным транспортом ресурсов группы "Ткань асбестовая" на расстояние в интервале от 81 км до 90 км | 1т груза | - | - | - | - | 1096.44 | -
262259-00-0091-0100 | Перевозка железнодорожным транспортом ресурсов группы "Ткань асбестовая" на расстояние в интервале от 91 км до 100 км | 1т груза | - | - | - | - | 1119.21 | -
262259-00-0101-0120 | Перевозка железнодорожным транспортом ресурсов группы "Ткань асбестовая" на расстояние в интервале от 101 км до 120 км | 1т груза | - | - | - | - | 1153.11 | -
262259-00-0121-0140 | Перевозка железнодорожным транспортом ресурсов группы "Ткань асбестовая" на расстояние в интервале от 121 км до 140 км | 1т груза | - | - | - | - | 1198.4 | -
262259-00-0141-0160 | Перевозка железнодорожным транспортом ресурсов группы "Ткань асбестовая" на расстояние в интервале от 141 км до 160 км | 1т груза | - | - | - | - | 1243.94 | -
262259-00-0161-0180 | Перевозка железнодорожным транспортом ресурсов группы "Ткань асбестовая" на расстояние в интервале от 161 км до 180 км | 1т груза | - | - | - | - | 1283.66 | -
262259-00-0181-0200 | Перевозка железнодорожным транспортом ресурсов группы "Ткань асбестовая" на расстояние в интервале от 181 км до 200 км | 1т груза | - | - | - | - | 1322.18 | -
262259-00-0201-0220 | Перевозка железнодорожным транспортом ресурсов группы "Ткань асбестовая" на расстояние в интервале от 201 км до 220 км | 1т груза | - | - | - | - | 1362.63 | -
262259-00-0221-0240 | Перевозка железнодорожным транспортом ресурсов группы "Ткань асбестовая" на расстояние в интервале от 221 км до 240 км | 1т груза | - | - | - | - | 1398.98 | -
262259-00-0241-0260 | Перевозка железнодорожным транспортом ресурсов группы "Ткань асбестовая" на расстояние в интервале от 241 км до 260 км | 1т груза | - | - | - | - | 1437.74 | -
262259-00-0261-0280 | Перевозка железнодорожным транспортом ресурсов группы "Ткань асбестовая" на расстояние в интервале от 261 км до 280 км | 1т груза | - | - | - | - | 1476.01 | -
262259-00-0281-0300 | Перевозка железнодорожным транспортом ресурсов группы "Ткань асбестовая" на расстояние в интервале от 281 км до 300 км | 1т груза | - | - | - | - | 1513.8 | -
262259-00-0301-0330 | Перевозка железнодорожным транспортом ресурсов группы "Ткань асбестовая" на расстояние в интервале от 301 км до 330 км | 1т груза | - | - | - | - | 1561.04 | -
262259-00-0331-0360 | Перевозка железнодорожным транспортом ресурсов группы "Ткань асбестовая" на расстояние в интервале от 331 км до 360 км | 1т груза | - | - | - | - | 1617.97 | -
262259-00-0361-0390 | Перевозка железнодорожным транспортом ресурсов группы "Ткань асбестовая" на расстояние в интервале от 361 км до 390 км | 1т груза | - | - | - | - | 1673.94 | -
262259-00-0391-0420 | Перевозка железнодорожным транспортом ресурсов группы "Ткань асбестовая" на расстояние в интервале от 391 км до 420 км | 1т груза | - | - | - | - | 1728.93 | -
262259-00-0421-0450 | Перевозка железнодорожным транспортом ресурсов группы "Ткань асбестовая" на расстояние в интервале от 421 км до 450 км | 1т груза | - | - | - | - | 1790.22 | -
262259-00-0451-0480 | Перевозка железнодорожным транспортом ресурсов группы "Ткань асбестовая" на расстояние в интервале от 451 км до 480 км | 1т груза | - | - | - | - | 1843.52 | -
262259-00-0481-0510 | Перевозка железнодорожным транспортом ресурсов группы "Ткань асбестовая" на расстояние в интервале от 481 км до 510 км | 1т груза | - | - | - | - | 1896.1 | -
262259-00-0511-0540 | Перевозка железнодорожным транспортом ресурсов группы "Ткань асбестовая" на расстояние в интервале от 511 км до 540 км | 1т груза | - | - | - | - | 1956.17 | -
262259-00-0541-0570 | Перевозка железнодорожным транспортом ресурсов группы "Ткань асбестовая" на расстояние в интервале от 541 км до 570 км | 1т груза | - | - | - | - | 2007.3 | -
262259-00-0571-0600 | Перевозка железнодорожным транспортом ресурсов группы "Ткань асбестовая" на расстояние в интервале от 571 км до 600 км | 1т груза | - | - | - | - | 2066.89 | -
262259-00-0601-0640 | Перевозка железнодорожным транспортом ресурсов группы "Ткань асбестовая" на расстояние в интервале от 601 км до 640 км | 1т груза | - | - | - | - | 2126.25 | -
262259-00-0641-0680 | Перевозка железнодорожным транспортом ресурсов группы "Ткань асбестовая" на расстояние в интервале от 641 км до 680 км | 1т груза | - | - | - | - | 2205.22 | -
262259-00-0681-0720 | Перевозка железнодорожным транспортом ресурсов группы "Ткань асбестовая" на расстояние в интервале от 681 км до 720 км | 1т груза | - | - | - | - | 2272.58 | -
262259-00-0721-0760 | Перевозка железнодорожным транспортом ресурсов группы "Ткань асбестовая" на расстояние в интервале от 721 км до 760 км | 1т груза | - | - | - | - | 2350.83 | -
262259-00-0761-0800 | Перевозка железнодорожным транспортом ресурсов группы "Ткань асбестовая" на расстояние в интервале от 761 км до 800 км | 1т груза | - | - | - | - | 2416.26 | -
262259-00-0801-0840 | Перевозка железнодорожным транспортом ресурсов группы "Ткань асбестовая" на расстояние в интервале от 801 км до 840 км | 1т груза | - | - | - | - | 2493.78 | -
262259-00-0841-0880 | Перевозка железнодорожным транспортом ресурсов группы "Ткань асбестовая" на расстояние в интервале от 841 км до 880 км | 1т груза | - | - | - | - | 2571.29 | -
262259-00-0881-0920 | Перевозка железнодорожным транспортом ресурсов группы "Ткань асбестовая" на расстояние в интервале от 881 км до 920 км | 1т груза | - | - | - | - | 2634.06 | -
262259-00-0921-0960 | Перевозка железнодорожным транспортом ресурсов группы "Ткань асбестовая" на расстояние в интервале от 921 км до 960 км | 1т груза | - | - | - | - | 2711.1 | -
262259-00-0961-1000 | Перевозка железнодорожным транспортом ресурсов группы "Ткань асбестовая" на расстояние в интервале от 961 км до 1000 км | 1т груза | - | - | - | - | 2771.93 | -
262259-00-1001-1050 | Перевозка железнодорожным транспортом ресурсов группы "Ткань асбестовая" на расстояние в интервале от 1001 км до 1050 км | 1т груза | - | - | - | - | 2857.69 | -
262259-00-1051-1100 | Перевозка железнодорожным транспортом ресурсов группы "Ткань асбестовая" на расстояние в интервале от 1051 км до 1100 км | 1т груза | - | - | - | - | 2952.89 | -
262259-00-1101-1150 | Перевозка железнодорожным транспортом ресурсов группы "Ткань асбестовая" на расстояние в интервале от 1101 км до 1150 км | 1т груза | - | - | - | - | 3029.72 | -
262259-00-1151-1200 | Перевозка железнодорожным транспортом ресурсов группы "Ткань асбестовая" на расстояние в интервале от 1151 км до 1200 км | 1т груза | - | - | - | - | 3124.2 | -
262259-00-1201-1250 | Перевозка железнодорожным транспортом ресурсов группы "Ткань асбестовая" на расстояние в интервале от 1201 км до 1250 км | 1т груза | - | - | - | - | 3198.61 | -
262259-00-1251-1300 | Перевозка железнодорожным транспортом ресурсов группы "Ткань асбестовая" на расстояние в интервале от 1251 км до 1300 км | 1т груза | - | - | - | - | 3292.36 | -
262259-00-1301-1350 | Перевозка железнодорожным транспортом ресурсов группы "Ткань асбестовая" на расстояние в интервале от 1301 км до 1350 км | 1т груза | - | - | - | - | 3364.11 | -
262259-00-1351-1400 | Перевозка железнодорожным транспортом ресурсов группы "Ткань асбестовая" на расстояние в интервале от 1351 км до 1400 км | 1т груза | - | - | - | - | 3456.9 | -
262259-00-1401-1450 | Перевозка железнодорожным транспортом ресурсов группы "Ткань асбестовая" на расстояние в интервале от 1401 км до 1450 км | 1т груза | - | - | - | - | 3549.93 | -
262259-00-1451-1500 | Перевозка железнодорожным транспортом ресурсов группы "Ткань асбестовая" на расстояние в интервале от 1451 км до 1500 км | 1т груза | - | - | - | - | 3618.53 | -
262259-00-1501-1600 | Перевозка железнодорожным транспортом ресурсов группы "Ткань асбестовая" на расстояние в интервале от 1501 км до 1600 км | 1т груза | - | - | - | - | 3756.38 | -
262259-00-1601-1700 | Перевозка железнодорожным транспортом ресурсов группы "Ткань асбестовая" на расстояние в интервале от 1601 км до 1700 км | 1т груза | - | - | - | - | 3913.42 | -
262259-00-1701-1800 | Перевозка железнодорожным транспортом ресурсов группы "Ткань асбестовая" на расстояние в интервале от 1701 км до 1800 км | 1т груза | - | - | - | - | 4067.07 | -
262259-00-1801-1900 | Перевозка железнодорожным транспортом ресурсов группы "Ткань асбестовая" на расстояние в интервале от 1801 км до 1900 км | 1т груза | - | - | - | - | 4247.81 | -
262259-00-1901-2000 | Перевозка железнодорожным транспортом ресурсов группы "Ткань асбестовая" на расстояние в интервале от 1901 км до 2000 км | 1т груза | - | - | - | - | 4396.38 | -
262259-00-2001-2100 | Перевозка железнодорожным транспортом ресурсов группы "Ткань асбестовая" на расстояние в интервале от 2001 км до 2100 км | 1т груза | - | - | - | - | 4541.81 | -
262259-00-2101-2200 | Перевозка железнодорожным транспортом ресурсов группы "Ткань асбестовая" на расстояние в интервале от 2101 км до 2200 км | 1т груза | - | - | - | - | 4719.4 | -
262259-00-2201-2300 | Перевозка железнодорожным транспортом ресурсов группы "Ткань асбестовая" на расстояние в интервале от 2201 км до 2300 км | 1т груза | - | - | - | - | 4859.75 | -
262259-00-2301-2400 | Перевозка железнодорожным транспортом ресурсов группы "Ткань асбестовая" на расстояние в интервале от 2301 км до 2400 км | 1т груза | - | - | - | - | 4996.95 | -
262259-00-2401-2500 | Перевозка железнодорожным транспортом ресурсов группы "Ткань асбестовая" на расстояние в интервале от 2401 км до 2500 км | 1т груза | - | - | - | - | 5171.16 | -
262259-00-2501-2600 | Перевозка железнодорожным транспортом ресурсов группы "Ткань асбестовая" на расстояние в интервале от 2501 км до 2600 км | 1т груза | - | - | - | - | 5303.29 | -
262259-00-2601-2700 | Перевозка железнодорожным транспортом ресурсов группы "Ткань асбестовая" на расстояние в интервале от 2601 км до 2700 км | 1т груза | - | - | - | - | 5432.27 | -
262259-00-2701-2800 | Перевозка железнодорожным транспортом ресурсов группы "Ткань асбестовая" на расстояние в интервале от 2701 км до 2800 км | 1т груза | - | - | - | - | 5603.09 | -
262259-00-2801-2900 | Перевозка железнодорожным транспортом ресурсов группы "Ткань асбестовая" на расстояние в интервале от 2801 км до 2900 км | 1т груза | - | - | - | - | 5727.24 | -
262259-00-2901-3000 | Перевозка железнодорожным транспортом ресурсов группы "Ткань асбестовая" на расстояние в интервале от 2901 км до 3000 км | 1т груза | - | - | - | - | 5848 | -
262259-00-3001-3100 | Перевозка железнодорожным транспортом ресурсов группы "Ткань асбестовая" на расстояние в интервале от 3001 км до 3100 км | 1т груза | - | - | - | - | 5744.47 | -
262259-00-3101-3200 | Перевозка железнодорожным транспортом ресурсов группы "Ткань асбестовая" на расстояние в интервале от 3101 км до 3200 км | 1т груза | - | - | - | - | 5904.59 | -
262259-00-3201-3300 | Перевозка железнодорожным транспортом ресурсов группы "Ткань асбестовая" на расстояние в интервале от 3201 км до 3300 км | 1т груза | - | - | - | - | 6064.72 | -
262259-00-3301-3400 | Перевозка железнодорожным транспортом ресурсов группы "Ткань асбестовая" на расстояние в интервале от 3301 км до 3400 км | 1т груза | - | - | - | - | 6224.84 | -
262259-00-3401-3500 | Перевозка железнодорожным транспортом ресурсов группы "Ткань асбестовая" на расстояние в интервале от 3401 км до 3500 км | 1т груза | - | - | - | - | 6384.74 | -
262259-00-3501-3600 | Перевозка железнодорожным транспортом ресурсов группы "Ткань асбестовая" на расстояние в интервале от 3501 км до 3600 км | 1т груза | - | - | - | - | 6544.86 | -
262259-00-3601-3700 | Перевозка железнодорожным транспортом ресурсов группы "Ткань асбестовая" на расстояние в интервале от 3601 км до 3700 км | 1т груза | - | - | - | - | 6704.99 | -
262259-00-3701-3800 | Перевозка железнодорожным транспортом ресурсов группы "Ткань асбестовая" на расстояние в интервале от 3701 км до 3800 км | 1т груза | - | - | - | - | 6864.88 | -
262259-00-3801-3900 | Перевозка железнодорожным транспортом ресурсов группы "Ткань асбестовая" на расстояние в интервале от 3801 км до 3900 км | 1т груза | - | - | - | - | 7025.01 | -
262259-00-3901-4000 | Перевозка железнодорожным транспортом ресурсов группы "Ткань асбестовая" на расстояние в интервале от 3901 км до 4000 км | 1т груза | - | - | - | - | 7185.13 | -
262259-00-4001-4100 | Перевозка железнодорожным транспортом ресурсов группы "Ткань асбестовая" на расстояние в интервале от 4001 км до 4100 км | 1т груза | - | - | - | - | 7345.03 | -
262259-00-4101-4200 | Перевозка железнодорожным транспортом ресурсов группы "Ткань асбестовая" на расстояние в интервале от 4101 км до 4200 км | 1т груза | - | - | - | - | 7505.15 | -
262259-00-4201-4300 | Перевозка железнодорожным транспортом ресурсов группы "Ткань асбестовая" на расстояние в интервале от 4201 км до 4300 км | 1т груза | - | - | - | - | 7665.28 | -
262259-00-4301-4400 | Перевозка железнодорожным транспортом ресурсов группы "Ткань асбестовая" на расстояние в интервале от 4301 км до 4400 км | 1т груза | - | - | - | - | 7825.17 | -
262259-00-4401-4500 | Перевозка железнодорожным транспортом ресурсов группы "Ткань асбестовая" на расстояние в интервале от 4401 км до 4500 км | 1т груза | - | - | - | - | 7985.3 | -
262259-00-4501-4600 | Перевозка железнодорожным транспортом ресурсов группы "Ткань асбестовая" на расстояние в интервале от 4501 км до 4600 км | 1т груза | - | - | - | - | 8145.42 | -
262259-00-4601-4700 | Перевозка железнодорожным транспортом ресурсов группы "Ткань асбестовая" на расстояние в интервале от 4601 км до 4700 км | 1т груза | - | - | - | - | 8305.32 | -
262259-00-4701-4800 | Перевозка железнодорожным транспортом ресурсов группы "Ткань асбестовая" на расстояние в интервале от 4701 км до 4800 км | 1т груза | - | - | - | - | 8465.44 | -
262259-00-4801-4900 | Перевозка железнодорожным транспортом ресурсов группы "Ткань асбестовая" на расстояние в интервале от 4801 км до 4900 км | 1т груза | - | - | - | - | 8625.57 | -
262259-00-4901-5000 | Перевозка железнодорожным транспортом ресурсов группы "Ткань асбестовая" на расстояние в интервале от 4901 км до 5000 км | 1т груза | - | - | - | - | 8785.69 | -
262259-00-5001-5100 | Перевозка железнодорожным транспортом ресурсов группы "Ткань асбестовая" на расстояние в интервале от 5001 км до 5100 км | 1т груза | - | - | - | - | 8945.59 | -
262259-00-5101-5200 | Перевозка железнодорожным транспортом ресурсов группы "Ткань асбестовая" на расстояние в интервале от 5101 км до 5200 км | 1т груза | - | - | - | - | 9105.71 | -
262259-00-5201-5300 | Перевозка железнодорожным транспортом ресурсов группы "Ткань асбестовая" на расстояние в интервале от 5201 км до 5300 км | 1т груза | - | - | - | - | 9265.84 | -
262259-00-5301-5400 | Перевозка железнодорожным транспортом ресурсов группы "Ткань асбестовая" на расстояние в интервале от 5301 км до 5400 км | 1т груза | - | - | - | - | 9425.73 | -
262259-00-5401-5500 | Перевозка железнодорожным транспортом ресурсов группы "Ткань асбестовая" на расстояние в интервале от 5401 км до 5500 км | 1т груза | - | - | - | - | 9585.86 | -
262259-00-5501-5700 | Перевозка железнодорожным транспортом ресурсов группы "Ткань асбестовая" на расстояние в интервале от 5501 км до 5700 км | 1т груза | - | - | - | - | 9825.82 | -
262259-00-5701-5900 | Перевозка железнодорожным транспортом ресурсов группы "Ткань асбестовая" на расстояние в интервале от 5701 км до 5900 км | 1т груза | - | - | - | - | 10146.07 | -
262259-00-5901-6100 | Перевозка железнодорожным транспортом ресурсов группы "Ткань асбестовая" на расстояние в интервале от 5901 км до 6100 км | 1т груза | - | - | - | - | 10466.09 | -
262259-00-6101-6300 | Перевозка железнодорожным транспортом ресурсов группы "Ткань асбестовая" на расстояние в интервале от 6101 км до 6300 км | 1т груза | - | - | - | - | 10786.34 | -
262259-00-6301-6500 | Перевозка железнодорожным транспортом ресурсов группы "Ткань асбестовая" на расстояние в интервале от 6301 км до 6500 км | 1т груза | - | - | - | - | 11106.36 | -
262259-00-6501-6700 | Перевозка железнодорожным транспортом ресурсов группы "Ткань асбестовая" на расстояние в интервале от 6501 км до 6700 км | 1т груза | - | - | - | - | 11426.38 | -
262259-00-6701-6900 | Перевозка железнодорожным транспортом ресурсов группы "Ткань асбестовая" на расстояние в интервале от 6701 км до 6900 км | 1т груза | - | - | - | - | 11746.63 | -
262259-00-6901-7100 | Перевозка железнодорожным транспортом ресурсов группы "Ткань асбестовая" на расстояние в интервале от 6901 км до 7100 км | 1т груза | - | - | - | - | 12066.65 | -
262259-00-7101-7300 | Перевозка железнодорожным транспортом ресурсов группы "Ткань асбестовая" на расстояние в интервале от 7101 км до 7300 км | 1т груза | - | - | - | - | 12386.67 | -
262259-00-7301-7500 | Перевозка железнодорожным транспортом ресурсов группы "Ткань асбестовая" на расстояние в интервале от 7301 км до 7500 км | 1т груза | - | - | - | - | 12706.92 | -
262259-00-7501-7700 | Перевозка железнодорожным транспортом ресурсов группы "Ткань асбестовая" на расстояние в интервале от 7501 км до 7700 км | 1т груза | - | - | - | - | 13026.94 | -
262259-00-7701-7900 | Перевозка железнодорожным транспортом ресурсов группы "Ткань асбестовая" на расстояние в интервале от 7701 км до 7900 км | 1т груза | - | - | - | - | 13347.19 | -
262259-00-7901-8100 | Перевозка железнодорожным транспортом ресурсов группы "Ткань асбестовая" на расстояние в интервале от 7901 км до 8100 км | 1т груза | - | - | - | - | 13667.21 | -
262259-00-8101-8300 | Перевозка железнодорожным транспортом ресурсов группы "Ткань асбестовая" на расстояние в интервале от 8101 км до 8300 км | 1т груза | - | - | - | - | 13987.23 | -
262259-00-8301-8500 | Перевозка железнодорожным транспортом ресурсов группы "Ткань асбестовая" на расстояние в интервале от 8301 км до 8500 км | 1т груза | - | - | - | - | 14307.48 | -
262259-00-8501-8700 | Перевозка железнодорожным транспортом ресурсов группы "Ткань асбестовая" на расстояние в интервале от 8501 км до 8700 км | 1т груза | - | - | - | - | 14627.5 | -
262259-00-8701-8900 | Перевозка железнодорожным транспортом ресурсов группы "Ткань асбестовая" на расстояние в интервале от 8701 км до 8900 км | 1т груза | - | - | - | - | 14947.52 | -
262259-00-8901-9100 | Перевозка железнодорожным транспортом ресурсов группы "Ткань асбестовая" на расстояние в интервале от 8901 км до 9100 км | 1т груза | - | - | - | - | 15267.77 | -
262259-00-9101-9300 | Перевозка железнодорожным транспортом ресурсов группы "Ткань асбестовая" на расстояние в интервале от 9101 км до 9300 км | 1т груза | - | - | - | - | 15587.79 | -
262259-00-9301-9500 | Перевозка железнодорожным транспортом ресурсов группы "Ткань асбестовая" на расстояние в интервале от 9301 км до 9500 км | 1т груза | - | - | - | - | 15908.04 | -
262259-00-9501-9700 | Перевозка железнодорожным транспортом ресурсов группы "Ткань асбестовая" на расстояние в интервале от 9501 км до 9700 км | 1т груза | - | - | - | - | 16228.06 | -
262259-00-9701-9900 | Перевозка железнодорожным транспортом ресурсов группы "Ткань асбестовая" на расстояние в интервале от 9701 км до 9900 км | 1т груза | - | - | - | - | 16548.08 | -
631165-00-0001-0005 | Перевозка железнодорожным транспортом ресурсов группы "Ткань техническая,не поименованная в алфавите" на расстояние в интервале от 1 км до 5 км | 1т груза | - | - | - | - | 1475.24 | -
631165-00-0006-0010 | Перевозка железнодорожным транспортом ресурсов группы "Ткань техническая,не поименованная в алфавите" на расстояние в интервале от 6 км до 10 км | 1т груза | - | - | - | - | 1492.72 | -
631165-00-0011-0015 | Перевозка железнодорожным транспортом ресурсов группы "Ткань техническая,не поименованная в алфавите" на расстояние в интервале от 11 км до 15 км | 1т груза | - | - | - | - | 1507.45 | -
631165-00-0016-0020 | Перевозка железнодорожным транспортом ресурсов группы "Ткань техническая,не поименованная в алфавите" на расстояние в интервале от 16 км до 20 км | 1т груза | - | - | - | - | 1522.52 | -
631165-00-0021-0025 | Перевозка железнодорожным транспортом ресурсов группы "Ткань техническая,не поименованная в алфавите" на расстояние в интервале от 21 км до 25 км | 1т груза | - | - | - | - | 1537.24 | -
631165-00-0026-0030 | Перевозка железнодорожным транспортом ресурсов группы "Ткань техническая,не поименованная в алфавите" на расстояние в интервале от 26 км до 30 км | 1т груза | - | - | - | - | 1552.31 | -
631165-00-0031-0035 | Перевозка железнодорожным транспортом ресурсов группы "Ткань техническая,не поименованная в алфавите" на расстояние в интервале от 31 км до 35 км | 1т груза | - | - | - | - | 1567.38 | -
631165-00-0036-0040 | Перевозка железнодорожным транспортом ресурсов группы "Ткань техническая,не поименованная в алфавите" на расстояние в интервале от 36 км до 40 км | 1т груза | - | - | - | - | 1582.11 | -
631165-00-0041-0045 | Перевозка железнодорожным транспортом ресурсов группы "Ткань техническая,не поименованная в алфавите" на расстояние в интервале от 41 км до 45 км | 1т груза | - | - | - | - | 1597.18 | -
631165-00-0046-0050 | Перевозка железнодорожным транспортом ресурсов группы "Ткань техническая,не поименованная в алфавите" на расстояние в интервале от 46 км до 50 км | 1т груза | - | - | - | - | 1611.9 | -
631165-00-0051-0060 | Перевозка железнодорожным транспортом ресурсов группы "Ткань техническая,не поименованная в алфавите" на расстояние в интервале от 51 км до 60 км | 1т груза | - | - | - | - | 1633.3 | -
631165-00-0061-0070 | Перевозка железнодорожным транспортом ресурсов группы "Ткань техническая,не поименованная в алфавите" на расстояние в интервале от 61 км до 70 км | 1т груза | - | - | - | - | 1663.1 | -
631165-00-0071-0080 | Перевозка железнодорожным транспортом ресурсов группы "Ткань техническая,не поименованная в алфавите" на расстояние в интервале от 71 км до 80 км | 1т груза | - | - | - | - | 1692.89 | -
631165-00-0081-0090 | Перевозка железнодорожным транспортом ресурсов группы "Ткань техническая,не поименованная в алфавите" на расстояние в интервале от 81 км до 90 км | 1т груза | - | - | - | - | 1722.69 | -
631165-00-0091-0100 | Перевозка железнодорожным транспортом ресурсов группы "Ткань техническая,не поименованная в алфавите" на расстояние в интервале от 91 км до 100 км | 1т груза | - | - | - | - | 1752.83 | -
631165-00-0101-0120 | Перевозка железнодорожным транспортом ресурсов группы "Ткань техническая,не поименованная в алфавите" на расстояние в интервале от 101 км до 120 км | 1т груза | - | - | - | - | 1797.69 | -
631165-00-0121-0140 | Перевозка железнодорожным транспортом ресурсов группы "Ткань техническая,не поименованная в алфавите" на расстояние в интервале от 121 км до 140 км | 1т груза | - | - | - | - | 1857.28 | -
631165-00-0141-0160 | Перевозка железнодорожным транспортом ресурсов группы "Ткань техническая,не поименованная в алфавите" на расстояние в интервале от 141 км до 160 км | 1т груза | - | - | - | - | 1916.87 | -
631165-00-0161-0180 | Перевозка железнодорожным транспортом ресурсов группы "Ткань техническая,не поименованная в алфавите" на расстояние в интервале от 161 км до 180 км | 1т груза | - | - | - | - | 1969.91 | -
631165-00-0181-0200 | Перевозка железнодорожным транспортом ресурсов группы "Ткань техническая,не поименованная в алфавите" на расстояние в интервале от 181 км до 200 км | 1т груза | - | - | - | - | 2020.89 | -
631165-00-0201-0220 | Перевозка железнодорожным транспортом ресурсов группы "Ткань техническая,не поименованная в алфавите" на расстояние в интервале от 201 км до 220 км | 1т груза | - | - | - | - | 2074.62 | -
631165-00-0221-0240 | Перевозка железнодорожным транспортом ресурсов группы "Ткань техническая,не поименованная в алфавите" на расстояние в интервале от 221 км до 240 км | 1т груза | - | - | - | - | 2122.84 | -
631165-00-0241-0260 | Перевозка железнодорожным транспортом ресурсов группы "Ткань техническая,не поименованная в алфавите" на расстояние в интервале от 241 км до 260 км | 1т груза | - | - | - | - | 2174.84 | -
631165-00-0261-0280 | Перевозка железнодорожным транспортом ресурсов группы "Ткань техническая,не поименованная в алфавите" на расстояние в интервале от 261 км до 280 км | 1т груза | - | - | - | - | 2225.47 | -
631165-00-0281-0300 | Перевозка железнодорожным транспортом ресурсов группы "Ткань техническая,не поименованная в алфавите" на расстояние в интервале от 281 км до 300 км | 1т груза | - | - | - | - | 2275.76 | -
631165-00-0301-0330 | Перевозка железнодорожным транспортом ресурсов группы "Ткань техническая,не поименованная в алфавите" на расстояние в интервале от 301 км до 330 км | 1т груза | - | - | - | - | 2338.7 | -
631165-00-0331-0360 | Перевозка железнодорожным транспортом ресурсов группы "Ткань техническая,не поименованная в алфавите" на расстояние в интервале от 331 км до 360 км | 1т груза | - | - | - | - | 2414.64 | -
631165-00-0361-0390 | Перевозка железнодорожным транспортом ресурсов группы "Ткань техническая,не поименованная в алфавите" на расстояние в интервале от 361 км до 390 км | 1т груза | - | - | - | - | 2489.21 | -
631165-00-0391-0420 | Перевозка железнодорожным транспортом ресурсов группы "Ткань техническая,не поименованная в алфавите" на расстояние в интервале от 391 км до 420 км | 1т груза | - | - | - | - | 2562.4 | -
631165-00-0421-0450 | Перевозка железнодорожным транспортом ресурсов группы "Ткань техническая,не поименованная в алфавите" на расстояние в интервале от 421 км до 450 км | 1т груза | - | - | - | - | 2643.51 | -
631165-00-0451-0480 | Перевозка железнодорожным транспортом ресурсов группы "Ткань техническая,не поименованная в алфавите" на расстояние в интервале от 451 км до 480 км | 1т груза | - | - | - | - | 2714.97 | -
631165-00-0481-0510 | Перевозка железнодорожным транспортом ресурсов группы "Ткань техническая,не поименованная в алфавите" на расстояние в интервале от 481 км до 510 км | 1т груза | - | - | - | - | 2785.06 | -
631165-00-0511-0540 | Перевозка железнодорожным транспортом ресурсов группы "Ткань техническая,не поименованная в алфавите" на расстояние в интервале от 511 км до 540 км | 1т груза | - | - | - | - | 2864.79 | -
631165-00-0541-0570 | Перевозка железнодорожным транспортом ресурсов группы "Ткань техническая,не поименованная в алфавите" на расстояние в интервале от 541 км до 570 км | 1т груза | - | - | - | - | 2933.16 | -
631165-00-0571-0600 | Перевозка железнодорожным транспортом ресурсов группы "Ткань техническая,не поименованная в алфавите" на расстояние в интервале от 571 км до 600 км | 1т груза | - | - | - | - | 3012.55 | -
631165-00-0601-0640 | Перевозка железнодорожным транспортом ресурсов группы "Ткань техническая,не поименованная в алфавите" на расстояние в интервале от 601 км до 640 км | 1т груза | - | - | - | - | 3092.19 | -
631165-00-0641-0680 | Перевозка железнодорожным транспортом ресурсов группы "Ткань техническая,не поименованная в алфавите" на расстояние в интервале от 641 км до 680 км | 1т груза | - | - | - | - | 3196.89 | -
631165-00-0681-0720 | Перевозка железнодорожным транспортом ресурсов группы "Ткань техническая,не поименованная в алфавите" на расстояние в интервале от 681 км до 720 км | 1т груза | - | - | - | - | 3287.12 | -
631165-00-0721-0760 | Перевозка железнодорожным транспортом ресурсов группы "Ткань техническая,не поименованная в алфавите" на расстояние в интервале от 721 км до 760 км | 1т груза | - | - | - | - | 3391.14 | -
631165-00-0761-0800 | Перевозка железнодорожным транспортом ресурсов группы "Ткань техническая,не поименованная в алфавите" на расстояние в интервале от 761 км до 800 км | 1т груза | - | - | - | - | 3478.96 | -
631165-00-0801-0840 | Перевозка железнодорожным транспортом ресурсов группы "Ткань техническая,не поименованная в алфавите" на расстояние в интервале от 801 км до 840 км | 1т груза | - | - | - | - | 3581.94 | -
631165-00-0841-0880 | Перевозка железнодорожным транспортом ресурсов группы "Ткань техническая,не поименованная в алфавите" на расстояние в интервале от 841 км до 880 км | 1т груза | - | - | - | - | 3685.26 | -
631165-00-0881-0920 | Перевозка железнодорожным транспортом ресурсов группы "Ткань техническая,не поименованная в алфавите" на расстояние в интервале от 881 км до 920 км | 1т груза | - | - | - | - | 3769.64 | -
631165-00-0921-0960 | Перевозка железнодорожным транспортом ресурсов группы "Ткань техническая,не поименованная в алфавите" на расстояние в интервале от 921 км до 960 км | 1т груза | - | - | - | - | 3871.93 | -
631165-00-0961-1000 | Перевозка железнодорожным транспортом ресурсов группы "Ткань техническая,не поименованная в алфавите" на расстояние в интервале от 961 км до 1000 км | 1т груза | - | - | - | - | 3954.23 | -
631165-00-1001-1050 | Перевозка железнодорожным транспортом ресурсов группы "Ткань техническая,не поименованная в алфавите" на расстояние в интервале от 1001 км до 1050 км | 1т груза | - | - | - | - | 4068.15 | -
631165-00-1051-1100 | Перевозка железнодорожным транспортом ресурсов группы "Ткань техническая,не поименованная в алфавите" на расстояние в интервале от 1051 км до 1100 км | 1т груза | - | - | - | - | 4195.06 | -
631165-00-1101-1150 | Перевозка железнодорожным транспортом ресурсов группы "Ткань техническая,не поименованная в алфавите" на расстояние в интервале от 1101 км до 1150 км | 1т груза | - | - | - | - | 4298.89 | -
631165-00-1151-1200 | Перевозка железнодорожным транспортом ресурсов группы "Ткань техническая,не поименованная в алфавите" на расстояние в интервале от 1151 км до 1200 км | 1т груза | - | - | - | - | 4424.43 | -
631165-00-1201-1250 | Перевозка железнодорожным транспортом ресурсов группы "Ткань техническая,не поименованная в алфавите" на расстояние в интервале от 1201 км до 1250 км | 1т груза | - | - | - | - | 4525.15 | -
631165-00-1251-1300 | Перевозка железнодорожным транспортом ресурсов группы "Ткань техническая,не поименованная в алфавите" на расстояние в интервале от 1251 км до 1300 км | 1т груза | - | - | - | - | 4650 | -
631165-00-1301-1350 | Перевозка железнодорожным транспортом ресурсов группы "Ткань техническая,не поименованная в алфавите" на расстояние в интервале от 1301 км до 1350 км | 1т груза | - | - | - | - | 4747.63 | -
631165-00-1351-1400 | Перевозка железнодорожным транспортом ресурсов группы "Ткань техническая,не поименованная в алфавите" на расстояние в интервале от 1351 км до 1400 км | 1т груза | - | - | - | - | 4871.1 | -
631165-00-1401-1450 | Перевозка железнодорожным транспортом ресурсов группы "Ткань техническая,не поименованная в алфавите" на расстояние в интервале от 1401 км до 1450 км | 1т груза | - | - | - | - | 4994.91 | -
631165-00-1451-1500 | Перевозка железнодорожным транспортом ресурсов группы "Ткань техническая,не поименованная в алфавите" на расстояние в интервале от 1451 км до 1500 км | 1т груза | - | - | - | - | 5088.4 | -
631165-00-1501-1600 | Перевозка железнодорожным транспортом ресурсов группы "Ткань техническая,не поименованная в алфавите" на расстояние в интервале от 1501 км до 1600 км | 1т груза | - | - | - | - | 5272.4 | -
631165-00-1601-1700 | Перевозка железнодорожным транспортом ресурсов группы "Ткань техническая,не поименованная в алфавите" на расстояние в интервале от 1601 км до 1700 км | 1т груза | - | - | - | - | 5483.85 | -
631165-00-1701-1800 | Перевозка железнодорожным транспортом ресурсов группы "Ткань техническая,не поименованная в алфавите" на расстояние в интервале от 1701 км до 1800 км | 1т груза | - | - | - | - | 5691.5 | -
631165-00-1801-1900 | Перевозка железнодорожным транспортом ресурсов группы "Ткань техническая,не поименованная в алфавите" на расстояние в интервале от 1801 км до 1900 км | 1т груза | - | - | - | - | 5932.58 | -
631165-00-1901-2000 | Перевозка железнодорожным транспортом ресурсов группы "Ткань техническая,не поименованная в алфавите" на расстояние в интервале от 1901 км до 2000 км | 1т груза | - | - | - | - | 6134.03 | -
631165-00-2001-2100 | Перевозка железнодорожным транспортом ресурсов группы "Ткань техническая,не поименованная в алфавите" на расстояние в интервале от 2001 км до 2100 км | 1т груза | - | - | - | - | 6331 | -
631165-00-2101-2200 | Перевозка железнодорожным транспортом ресурсов группы "Ткань техническая,не поименованная в алфавите" на расстояние в интервале от 2101 км до 2200 км | 1т груза | - | - | - | - | 6568.29 | -
631165-00-2201-2300 | Перевозка железнодорожным транспортом ресурсов группы "Ткань техническая,не поименованная в алфавите" на расстояние в интервале от 2201 км до 2300 км | 1т груза | - | - | - | - | 6759.4 | -
631165-00-2301-2400 | Перевозка железнодорожным транспортом ресурсов группы "Ткань техническая,не поименованная в алфавите" на расстояние в интервале от 2301 км до 2400 км | 1т груза | - | - | - | - | 6946.37 | -
631165-00-2401-2500 | Перевозка железнодорожным транспортом ресурсов группы "Ткань техническая,не поименованная в алфавите" на расстояние в интервале от 2401 км до 2500 км | 1т груза | - | - | - | - | 7179.18 | -
631165-00-2501-2600 | Перевозка железнодорожным транспортом ресурсов группы "Ткань техническая,не поименованная в алфавите" на расстояние в интервале от 2501 км до 2600 км | 1т груза | - | - | - | - | 7359.95 | -
631165-00-2601-2700 | Перевозка железнодорожным транспортом ресурсов группы "Ткань техническая,не поименованная в алфавите" на расстояние в интервале от 2601 км до 2700 км | 1т груза | - | - | - | - | 7536.59 | -
631165-00-2701-2800 | Перевозка железнодорожным транспортом ресурсов группы "Ткань техническая,не поименованная в алфавите" на расстояние в интервале от 2701 км до 2800 км | 1т груза | - | - | - | - | 7765.61 | -
631165-00-2801-2900 | Перевозка железнодорожным транспортом ресурсов группы "Ткань техническая,не поименованная в алфавите" на расстояние в интервале от 2801 км до 2900 км | 1т груза | - | - | - | - | 7936.04 | -
631165-00-2901-3000 | Перевозка железнодорожным транспортом ресурсов группы "Ткань техническая,не поименованная в алфавите" на расстояние в интервале от 2901 км до 3000 км | 1т груза | - | - | - | - | 8102.67 | -
631165-00-3001-3100 | Перевозка железнодорожным транспортом ресурсов группы "Ткань техническая,не поименованная в алфавите" на расстояние в интервале от 3001 км до 3100 км | 1т груза | - | - | - | - | 8168.94 | -
631165-00-3101-3200 | Перевозка железнодорожным транспортом ресурсов группы "Ткань техническая,не поименованная в алфавите" на расстояние в интервале от 3101 км до 3200 км | 1т груза | - | - | - | - | 8389.54 | -
631165-00-3201-3300 | Перевозка железнодорожным транспортом ресурсов группы "Ткань техническая,не поименованная в алфавите" на расстояние в интервале от 3201 км до 3300 км | 1т груза | - | - | - | - | 8610.14 | -
631165-00-3301-3400 | Перевозка железнодорожным транспортом ресурсов группы "Ткань техническая,не поименованная в алфавите" на расстояние в интервале от 3301 км до 3400 км | 1т груза | - | - | - | - | 8830.4 | -
631165-00-3401-3500 | Перевозка железнодорожным транспортом ресурсов группы "Ткань техническая,не поименованная в алфавите" на расстояние в интервале от 3401 км до 3500 км | 1т груза | - | - | - | - | 9051.01 | -
631165-00-3501-3600 | Перевозка железнодорожным транспортом ресурсов группы "Ткань техническая,не поименованная в алфавите" на расстояние в интервале от 3501 км до 3600 км | 1т груза | - | - | - | - | 9271.61 | -
631165-00-3601-3700 | Перевозка железнодорожным транспортом ресурсов группы "Ткань техническая,не поименованная в алфавите" на расстояние в интервале от 3601 км до 3700 км | 1т груза | - | - | - | - | 9492.21 | -
631165-00-3701-3800 | Перевозка железнодорожным транспортом ресурсов группы "Ткань техническая,не поименованная в алфавите" на расстояние в интервале от 3701 км до 3800 км | 1т груза | - | - | - | - | 9712.81 | -
631165-00-3801-3900 | Перевозка железнодорожным транспортом ресурсов группы "Ткань техническая,не поименованная в алфавите" на расстояние в интервале от 3801 км до 3900 км | 1т груза | - | - | - | - | 9933.41 | -
631165-00-3901-4000 | Перевозка железнодорожным транспортом ресурсов группы "Ткань техническая,не поименованная в алфавите" на расстояние в интервале от 3901 км до 4000 км | 1т груза | - | - | - | - | 10154.01 | -
631165-00-4001-4100 | Перевозка железнодорожным транспортом ресурсов группы "Ткань техническая,не поименованная в алфавите" на расстояние в интервале от 4001 км до 4100 км | 1т груза | - | - | - | - | 10374.62 | -
631165-00-4101-4200 | Перевозка железнодорожным транспортом ресурсов группы "Ткань техническая,не поименованная в алфавите" на расстояние в интервале от 4101 км до 4200 км | 1т груза | - | - | - | - | 10595.22 | -
631165-00-4201-4300 | Перевозка железнодорожным транспортом ресурсов группы "Ткань техническая,не поименованная в алфавите" на расстояние в интервале от 4201 км до 4300 км | 1т груза | - | - | - | - | 10815.82 | -
631165-00-4301-4400 | Перевозка железнодорожным транспортом ресурсов группы "Ткань техническая,не поименованная в алфавите" на расстояние в интервале от 4301 км до 4400 км | 1т груза | - | - | - | - | 11036.42 | -
631165-00-4401-4500 | Перевозка железнодорожным транспортом ресурсов группы "Ткань техническая,не поименованная в алфавите" на расстояние в интервале от 4401 км до 4500 км | 1т груза | - | - | - | - | 11257.02 | -
631165-00-4501-4600 | Перевозка железнодорожным транспортом ресурсов группы "Ткань техническая,не поименованная в алфавите" на расстояние в интервале от 4501 км до 4600 км | 1т груза | - | - | - | - | 11477.62 | -
631165-00-4601-4700 | Перевозка железнодорожным транспортом ресурсов группы "Ткань техническая,не поименованная в алфавите" на расстояние в интервале от 4601 км до 4700 км | 1т груза | - | - | - | - | 11698.22 | -
631165-00-4701-4800 | Перевозка железнодорожным транспортом ресурсов группы "Ткань техническая,не поименованная в алфавите" на расстояние в интервале от 4701 км до 4800 км | 1т груза | - | - | - | - | 11918.83 | -
631165-00-4801-4900 | Перевозка железнодорожным транспортом ресурсов группы "Ткань техническая,не поименованная в алфавите" на расстояние в интервале от 4801 км до 4900 км | 1т груза | - | - | - | - | 12139.43 | -
631165-00-4901-5000 | Перевозка железнодорожным транспортом ресурсов группы "Ткань техническая,не поименованная в алфавите" на расстояние в интервале от 4901 км до 5000 км | 1т груза | - | - | - | - | 12360.03 | -
631165-00-5001-5100 | Перевозка железнодорожным транспортом ресурсов группы "Ткань техническая,не поименованная в алфавите" на расстояние в интервале от 5001 км до 5100 км | 1т груза | - | - | - | - | 12580.63 | -
631165-00-5101-5200 | Перевозка железнодорожным транспортом ресурсов группы "Ткань техническая,не поименованная в алфавите" на расстояние в интервале от 5101 км до 5200 км | 1т груза | - | - | - | - | 12801.23 | -
631165-00-5201-5300 | Перевозка железнодорожным транспортом ресурсов группы "Ткань техническая,не поименованная в алфавите" на расстояние в интервале от 5201 км до 5300 км | 1т груза | - | - | - | - | 13021.83 | -
631165-00-5301-5400 | Перевозка железнодорожным транспортом ресурсов группы "Ткань техническая,не поименованная в алфавите" на расстояние в интервале от 5301 км до 5400 км | 1т груза | - | - | - | - | 13242.44 | -
631165-00-5401-5500 | Перевозка железнодорожным транспортом ресурсов группы "Ткань техническая,не поименованная в алфавите" на расстояние в интервале от 5401 км до 5500 км | 1т груза | - | - | - | - | 13463.04 | -
631165-00-5501-5700 | Перевозка железнодорожным транспортом ресурсов группы "Ткань техническая,не поименованная в алфавите" на расстояние в интервале от 5501 км до 5700 км | 1т груза | - | - | - | - | 13793.6 | -
631165-00-5701-5900 | Перевозка железнодорожным транспортом ресурсов группы "Ткань техническая,не поименованная в алфавите" на расстояние в интервале от 5701 км до 5900 км | 1т груза | - | - | - | - | 14234.8 | -
631165-00-5901-6100 | Перевозка железнодорожным транспортом ресурсов группы "Ткань техническая,не поименованная в алфавите" на расстояние в интервале от 5901 км до 6100 км | 1т груза | - | - | - | - | 14676.01 | -
631165-00-6101-6300 | Перевозка железнодорожным транспортом ресурсов группы "Ткань техническая,не поименованная в алфавите" на расстояние в интервале от 6101 км до 6300 км | 1т груза | - | - | - | - | 15117.21 | -
631165-00-6301-6500 | Перевозка железнодорожным транспортом ресурсов группы "Ткань техническая,не поименованная в алфавите" на расстояние в интервале от 6301 км до 6500 км | 1т груза | - | - | - | - | 15558.41 | -
631165-00-6501-6700 | Перевозка железнодорожным транспортом ресурсов группы "Ткань техническая,не поименованная в алфавите" на расстояние в интервале от 6501 км до 6700 км | 1т груза | - | - | - | - | 15999.62 | -
631165-00-6701-6900 | Перевозка железнодорожным транспортом ресурсов группы "Ткань техническая,не поименованная в алфавите" на расстояние в интервале от 6701 км до 6900 км | 1т груза | - | - | - | - | 16440.82 | -
631165-00-6901-7100 | Перевозка железнодорожным транспортом ресурсов группы "Ткань техническая,не поименованная в алфавите" на расстояние в интервале от 6901 км до 7100 км | 1т груза | - | - | - | - | 16882.02 | -
631165-00-7101-7300 | Перевозка железнодорожным транспортом ресурсов группы "Ткань техническая,не поименованная в алфавите" на расстояние в интервале от 7101 км до 7300 км | 1т груза | - | - | - | - | 17323.22 | -
631165-00-7301-7500 | Перевозка железнодорожным транспортом ресурсов группы "Ткань техническая,не поименованная в алфавите" на расстояние в интервале от 7301 км до 7500 км | 1т груза | - | - | - | - | 17764.43 | -
631165-00-7501-7700 | Перевозка железнодорожным транспортом ресурсов группы "Ткань техническая,не поименованная в алфавите" на расстояние в интервале от 7501 км до 7700 км | 1т груза | - | - | - | - | 18205.63 | -
631165-00-7701-7900 | Перевозка железнодорожным транспортом ресурсов группы "Ткань техническая,не поименованная в алфавите" на расстояние в интервале от 7701 км до 7900 км | 1т груза | - | - | - | - | 18646.5 | -
631165-00-7901-8100 | Перевозка железнодорожным транспортом ресурсов группы "Ткань техническая,не поименованная в алфавите" на расстояние в интервале от 7901 км до 8100 км | 1т груза | - | - | - | - | 19087.7 | -
631165-00-8101-8300 | Перевозка железнодорожным транспортом ресурсов группы "Ткань техническая,не поименованная в алфавите" на расстояние в интервале от 8101 км до 8300 км | 1т груза | - | - | - | - | 19528.9 | -
631165-00-8301-8500 | Перевозка железнодорожным транспортом ресурсов группы "Ткань техническая,не поименованная в алфавите" на расстояние в интервале от 8301 км до 8500 км | 1т груза | - | - | - | - | 19970.1 | -
631165-00-8501-8700 | Перевозка железнодорожным транспортом ресурсов группы "Ткань техническая,не поименованная в алфавите" на расстояние в интервале от 8501 км до 8700 км | 1т груза | - | - | - | - | 20411.31 | -
631165-00-8701-8900 | Перевозка железнодорожным транспортом ресурсов группы "Ткань техническая,не поименованная в алфавите" на расстояние в интервале от 8701 км до 8900 км | 1т груза | - | - | - | - | 20852.51 | -
631165-00-8901-9100 | Перевозка железнодорожным транспортом ресурсов группы "Ткань техническая,не поименованная в алфавите" на расстояние в интервале от 8901 км до 9100 км | 1т груза | - | - | - | - | 21293.71 | -
631165-00-9101-9300 | Перевозка железнодорожным транспортом ресурсов группы "Ткань техническая,не поименованная в алфавите" на расстояние в интервале от 9101 км до 9300 км | 1т груза | - | - | - | - | 21734.92 | -
631165-00-9301-9500 | Перевозка железнодорожным транспортом ресурсов группы "Ткань техническая,не поименованная в алфавите" на расстояние в интервале от 9301 км до 9500 км | 1т груза | - | - | - | - | 22176.12 | -
631165-00-9501-9700 | Перевозка железнодорожным транспортом ресурсов группы "Ткань техническая,не поименованная в алфавите" на расстояние в интервале от 9501 км до 9700 км | 1т груза | - | - | - | - | 22617.32 | -
631165-00-9701-9900 | Перевозка железнодорожным транспортом ресурсов группы "Ткань техническая,не поименованная в алфавите" на расстояние в интервале от 9701 км до 9900 км | 1т груза | - | - | - | - | 23058.53 | -
252149-00-0001-0005 | Перевозка железнодорожным транспортом ресурсов группы "Толь кровельный" на расстояние в интервале от 1 км до 5 км | 1т груза | - | - | - | - | 908.38 | -
252149-00-0006-0010 | Перевозка железнодорожным транспортом ресурсов группы "Толь кровельный" на расстояние в интервале от 6 км до 10 км | 1т груза | - | - | - | - | 921.7 | -
252149-00-0011-0015 | Перевозка железнодорожным транспортом ресурсов группы "Толь кровельный" на расстояние в интервале от 11 км до 15 км | 1т груза | - | - | - | - | 933.08 | -
252149-00-0016-0020 | Перевозка железнодорожным транспортом ресурсов группы "Толь кровельный" на расстояние в интервале от 16 км до 20 км | 1т груза | - | - | - | - | 944.47 | -
252149-00-0021-0025 | Перевозка железнодорожным транспортом ресурсов группы "Толь кровельный" на расстояние в интервале от 21 км до 25 км | 1т груза | - | - | - | - | 955.61 | -
252149-00-0026-0030 | Перевозка железнодорожным транспортом ресурсов группы "Толь кровельный" на расстояние в интервале от 26 км до 30 км | 1т груза | - | - | - | - | 966.99 | -
252149-00-0031-0035 | Перевозка железнодорожным транспортом ресурсов группы "Толь кровельный" на расстояние в интервале от 31 км до 35 км | 1т груза | - | - | - | - | 978.37 | -
252149-00-0036-0040 | Перевозка железнодорожным транспортом ресурсов группы "Толь кровельный" на расстояние в интервале от 36 км до 40 км | 1т груза | - | - | - | - | 989.76 | -
252149-00-0041-0045 | Перевозка железнодорожным транспортом ресурсов группы "Толь кровельный" на расстояние в интервале от 41 км до 45 км | 1т груза | - | - | - | - | 1001.14 | -
252149-00-0046-0050 | Перевозка железнодорожным транспортом ресурсов группы "Толь кровельный" на расстояние в интервале от 46 км до 50 км | 1т груза | - | - | - | - | 1012.52 | -
252149-00-0051-0060 | Перевозка железнодорожным транспортом ресурсов группы "Толь кровельный" на расстояние в интервале от 51 км до 60 км | 1т груза | - | - | - | - | 1028.39 | -
252149-00-0061-0070 | Перевозка железнодорожным транспортом ресурсов группы "Толь кровельный" на расстояние в интервале от 61 км до 70 км | 1т груза | - | - | - | - | 1051.15 | -
252149-00-0071-0080 | Перевозка железнодорожным транспортом ресурсов группы "Толь кровельный" на расстояние в интервале от 71 км до 80 км | 1т груза | - | - | - | - | 1073.68 | -
252149-00-0081-0090 | Перевозка железнодорожным транспортом ресурсов группы "Толь кровельный" на расстояние в интервале от 81 км до 90 км | 1т груза | - | - | - | - | 1096.44 | -
252149-00-0091-0100 | Перевозка железнодорожным транспортом ресурсов группы "Толь кровельный" на расстояние в интервале от 91 км до 100 км | 1т груза | - | - | - | - | 1119.21 | -
252149-00-0101-0120 | Перевозка железнодорожным транспортом ресурсов группы "Толь кровельный" на расстояние в интервале от 101 км до 120 км | 1т груза | - | - | - | - | 1153.11 | -
252149-00-0121-0140 | Перевозка железнодорожным транспортом ресурсов группы "Толь кровельный" на расстояние в интервале от 121 км до 140 км | 1т груза | - | - | - | - | 1198.4 | -
252149-00-0141-0160 | Перевозка железнодорожным транспортом ресурсов группы "Толь кровельный" на расстояние в интервале от 141 км до 160 км | 1т груза | - | - | - | - | 1243.94 | -
252149-00-0161-0180 | Перевозка железнодорожным транспортом ресурсов группы "Толь кровельный" на расстояние в интервале от 161 км до 180 км | 1т груза | - | - | - | - | 1283.66 | -
252149-00-0181-0200 | Перевозка железнодорожным транспортом ресурсов группы "Толь кровельный" на расстояние в интервале от 181 км до 200 км | 1т груза | - | - | - | - | 1322.18 | -
252149-00-0201-0220 | Перевозка железнодорожным транспортом ресурсов группы "Толь кровельный" на расстояние в интервале от 201 км до 220 км | 1т груза | - | - | - | - | 1362.63 | -
252149-00-0221-0240 | Перевозка железнодорожным транспортом ресурсов группы "Толь кровельный" на расстояние в интервале от 221 км до 240 км | 1т груза | - | - | - | - | 1398.98 | -
252149-00-0241-0260 | Перевозка железнодорожным транспортом ресурсов группы "Толь кровельный" на расстояние в интервале от 241 км до 260 км | 1т груза | - | - | - | - | 1437.74 | -
252149-00-0261-0280 | Перевозка железнодорожным транспортом ресурсов группы "Толь кровельный" на расстояние в интервале от 261 км до 280 км | 1т груза | - | - | - | - | 1476.01 | -
252149-00-0281-0300 | Перевозка железнодорожным транспортом ресурсов группы "Толь кровельный" на расстояние в интервале от 281 км до 300 км | 1т груза | - | - | - | - | 1513.8 | -
252149-00-0301-0330 | Перевозка железнодорожным транспортом ресурсов группы "Толь кровельный" на расстояние в интервале от 301 км до 330 км | 1т груза | - | - | - | - | 1561.04 | -
252149-00-0331-0360 | Перевозка железнодорожным транспортом ресурсов группы "Толь кровельный" на расстояние в интервале от 331 км до 360 км | 1т груза | - | - | - | - | 1617.97 | -
252149-00-0361-0390 | Перевозка железнодорожным транспортом ресурсов группы "Толь кровельный" на расстояние в интервале от 361 км до 390 км | 1т груза | - | - | - | - | 1673.94 | -
252149-00-0391-0420 | Перевозка железнодорожным транспортом ресурсов группы "Толь кровельный" на расстояние в интервале от 391 км до 420 км | 1т груза | - | - | - | - | 1728.93 | -
252149-00-0421-0450 | Перевозка железнодорожным транспортом ресурсов группы "Толь кровельный" на расстояние в интервале от 421 км до 450 км | 1т груза | - | - | - | - | 1790.22 | -
252149-00-0451-0480 | Перевозка железнодорожным транспортом ресурсов группы "Толь кровельный" на расстояние в интервале от 451 км до 480 км | 1т груза | - | - | - | - | 1843.52 | -
252149-00-0481-0510 | Перевозка железнодорожным транспортом ресурсов группы "Толь кровельный" на расстояние в интервале от 481 км до 510 км | 1т груза | - | - | - | - | 1896.1 | -
252149-00-0511-0540 | Перевозка железнодорожным транспортом ресурсов группы "Толь кровельный" на расстояние в интервале от 511 км до 540 км | 1т груза | - | - | - | - | 1956.17 | -
252149-00-0541-0570 | Перевозка железнодорожным транспортом ресурсов группы "Толь кровельный" на расстояние в интервале от 541 км до 570 км | 1т груза | - | - | - | - | 2007.3 | -
252149-00-0571-0600 | Перевозка железнодорожным транспортом ресурсов группы "Толь кровельный" на расстояние в интервале от 571 км до 600 км | 1т груза | - | - | - | - | 2066.89 | -
252149-00-0601-0640 | Перевозка железнодорожным транспортом ресурсов группы "Толь кровельный" на расстояние в интервале от 601 км до 640 км | 1т груза | - | - | - | - | 2126.25 | -
252149-00-0641-0680 | Перевозка железнодорожным транспортом ресурсов группы "Толь кровельный" на расстояние в интервале от 641 км до 680 км | 1т груза | - | - | - | - | 2205.22 | -
252149-00-0681-0720 | Перевозка железнодорожным транспортом ресурсов группы "Толь кровельный" на расстояние в интервале от 681 км до 720 км | 1т груза | - | - | - | - | 2272.58 | -
252149-00-0721-0760 | Перевозка железнодорожным транспортом ресурсов группы "Толь кровельный" на расстояние в интервале от 721 км до 760 км | 1т груза | - | - | - | - | 2350.83 | -
252149-00-0761-0800 | Перевозка железнодорожным транспортом ресурсов группы "Толь кровельный" на расстояние в интервале от 761 км до 800 км | 1т груза | - | - | - | - | 2416.26 | -
252149-00-0801-0840 | Перевозка железнодорожным транспортом ресурсов группы "Толь кровельный" на расстояние в интервале от 801 км до 840 км | 1т груза | - | - | - | - | 2493.78 | -
252149-00-0841-0880 | Перевозка железнодорожным транспортом ресурсов группы "Толь кровельный" на расстояние в интервале от 841 км до 880 км | 1т груза | - | - | - | - | 2571.29 | -
252149-00-0881-0920 | Перевозка железнодорожным транспортом ресурсов группы "Толь кровельный" на расстояние в интервале от 881 км до 920 км | 1т груза | - | - | - | - | 2634.06 | -
252149-00-0921-0960 | Перевозка железнодорожным транспортом ресурсов группы "Толь кровельный" на расстояние в интервале от 921 км до 960 км | 1т груза | - | - | - | - | 2711.1 | -
252149-00-0961-1000 | Перевозка железнодорожным транспортом ресурсов группы "Толь кровельный" на расстояние в интервале от 961 км до 1000 км | 1т груза | - | - | - | - | 2771.93 | -
252149-00-1001-1050 | Перевозка железнодорожным транспортом ресурсов группы "Толь кровельный" на расстояние в интервале от 1001 км до 1050 км | 1т груза | - | - | - | - | 2857.69 | -
252149-00-1051-1100 | Перевозка железнодорожным транспортом ресурсов группы "Толь кровельный" на расстояние в интервале от 1051 км до 1100 км | 1т груза | - | - | - | - | 2952.89 | -
252149-00-1101-1150 | Перевозка железнодорожным транспортом ресурсов группы "Толь кровельный" на расстояние в интервале от 1101 км до 1150 км | 1т груза | - | - | - | - | 3029.72 | -
252149-00-1151-1200 | Перевозка железнодорожным транспортом ресурсов группы "Толь кровельный" на расстояние в интервале от 1151 км до 1200 км | 1т груза | - | - | - | - | 3124.2 | -
252149-00-1201-1250 | Перевозка железнодорожным транспортом ресурсов группы "Толь кровельный" на расстояние в интервале от 1201 км до 1250 км | 1т груза | - | - | - | - | 3198.61 | -
252149-00-1251-1300 | Перевозка железнодорожным транспортом ресурсов группы "Толь кровельный" на расстояние в интервале от 1251 км до 1300 км | 1т груза | - | - | - | - | 3292.36 | -
252149-00-1301-1350 | Перевозка железнодорожным транспортом ресурсов группы "Толь кровельный" на расстояние в интервале от 1301 км до 1350 км | 1т груза | - | - | - | - | 3364.11 | -
252149-00-1351-1400 | Перевозка железнодорожным транспортом ресурсов группы "Толь кровельный" на расстояние в интервале от 1351 км до 1400 км | 1т груза | - | - | - | - | 3456.9 | -
252149-00-1401-1450 | Перевозка железнодорожным транспортом ресурсов группы "Толь кровельный" на расстояние в интервале от 1401 км до 1450 км | 1т груза | - | - | - | - | 3549.93 | -
252149-00-1451-1500 | Перевозка железнодорожным транспортом ресурсов группы "Толь кровельный" на расстояние в интервале от 1451 км до 1500 км | 1т груза | - | - | - | - | 3618.53 | -
252149-00-1501-1600 | Перевозка железнодорожным транспортом ресурсов группы "Толь кровельный" на расстояние в интервале от 1501 км до 1600 км | 1т груза | - | - | - | - | 3756.38 | -
252149-00-1601-1700 | Перевозка железнодорожным транспортом ресурсов группы "Толь кровельный" на расстояние в интервале от 1601 км до 1700 км | 1т груза | - | - | - | - | 3913.42 | -
252149-00-1701-1800 | Перевозка железнодорожным транспортом ресурсов группы "Толь кровельный" на расстояние в интервале от 1701 км до 1800 км | 1т груза | - | - | - | - | 4067.07 | -
252149-00-1801-1900 | Перевозка железнодорожным транспортом ресурсов группы "Толь кровельный" на расстояние в интервале от 1801 км до 1900 км | 1т груза | - | - | - | - | 4247.81 | -
252149-00-1901-2000 | Перевозка железнодорожным транспортом ресурсов группы "Толь кровельный" на расстояние в интервале от 1901 км до 2000 км | 1т груза | - | - | - | - | 4396.38 | -
252149-00-2001-2100 | Перевозка железнодорожным транспортом ресурсов группы "Толь кровельный" на расстояние в интервале от 2001 км до 2100 км | 1т груза | - | - | - | - | 4541.81 | -
252149-00-2101-2200 | Перевозка железнодорожным транспортом ресурсов группы "Толь кровельный" на расстояние в интервале от 2101 км до 2200 км | 1т груза | - | - | - | - | 4719.4 | -
252149-00-2201-2300 | Перевозка железнодорожным транспортом ресурсов группы "Толь кровельный" на расстояние в интервале от 2201 км до 2300 км | 1т груза | - | - | - | - | 4859.75 | -
252149-00-2301-2400 | Перевозка железнодорожным транспортом ресурсов группы "Толь кровельный" на расстояние в интервале от 2301 км до 2400 км | 1т груза | - | - | - | - | 4996.95 | -
252149-00-2401-2500 | Перевозка железнодорожным транспортом ресурсов группы "Толь кровельный" на расстояние в интервале от 2401 км до 2500 км | 1т груза | - | - | - | - | 5171.16 | -
252149-00-2501-2600 | Перевозка железнодорожным транспортом ресурсов группы "Толь кровельный" на расстояние в интервале от 2501 км до 2600 км | 1т груза | - | - | - | - | 5303.29 | -
252149-00-2601-2700 | Перевозка железнодорожным транспортом ресурсов группы "Толь кровельный" на расстояние в интервале от 2601 км до 2700 км | 1т груза | - | - | - | - | 5432.27 | -
252149-00-2701-2800 | Перевозка железнодорожным транспортом ресурсов группы "Толь кровельный" на расстояние в интервале от 2701 км до 2800 км | 1т груза | - | - | - | - | 5603.09 | -
252149-00-2801-2900 | Перевозка железнодорожным транспортом ресурсов группы "Толь кровельный" на расстояние в интервале от 2801 км до 2900 км | 1т груза | - | - | - | - | 5727.24 | -
252149-00-2901-3000 | Перевозка железнодорожным транспортом ресурсов группы "Толь кровельный" на расстояние в интервале от 2901 км до 3000 км | 1т груза | - | - | - | - | 5848 | -
252149-00-3001-3100 | Перевозка железнодорожным транспортом ресурсов группы "Толь кровельный" на расстояние в интервале от 3001 км до 3100 км | 1т груза | - | - | - | - | 5744.47 | -
252149-00-3101-3200 | Перевозка железнодорожным транспортом ресурсов группы "Толь кровельный" на расстояние в интервале от 3101 км до 3200 км | 1т груза | - | - | - | - | 5904.59 | -
252149-00-3201-3300 | Перевозка железнодорожным транспортом ресурсов группы "Толь кровельный" на расстояние в интервале от 3201 км до 3300 км | 1т груза | - | - | - | - | 6064.72 | -
252149-00-3301-3400 | Перевозка железнодорожным транспортом ресурсов группы "Толь кровельный" на расстояние в интервале от 3301 км до 3400 км | 1т груза | - | - | - | - | 6224.84 | -
252149-00-3401-3500 | Перевозка железнодорожным транспортом ресурсов группы "Толь кровельный" на расстояние в интервале от 3401 км до 3500 км | 1т груза | - | - | - | - | 6384.74 | -
252149-00-3501-3600 | Перевозка железнодорожным транспортом ресурсов группы "Толь кровельный" на расстояние в интервале от 3501 км до 3600 км | 1т груза | - | - | - | - | 6544.86 | -
252149-00-3601-3700 | Перевозка железнодорожным транспортом ресурсов группы "Толь кровельный" на расстояние в интервале от 3601 км до 3700 км | 1т груза | - | - | - | - | 6704.99 | -
252149-00-3701-3800 | Перевозка железнодорожным транспортом ресурсов группы "Толь кровельный" на расстояние в интервале от 3701 км до 3800 км | 1т груза | - | - | - | - | 6864.88 | -
252149-00-3801-3900 | Перевозка железнодорожным транспортом ресурсов группы "Толь кровельный" на расстояние в интервале от 3801 км до 3900 км | 1т груза | - | - | - | - | 7025.01 | -
252149-00-3901-4000 | Перевозка железнодорожным транспортом ресурсов группы "Толь кровельный" на расстояние в интервале от 3901 км до 4000 км | 1т груза | - | - | - | - | 7185.13 | -
252149-00-4001-4100 | Перевозка железнодорожным транспортом ресурсов группы "Толь кровельный" на расстояние в интервале от 4001 км до 4100 км | 1т груза | - | - | - | - | 7345.03 | -
252149-00-4101-4200 | Перевозка железнодорожным транспортом ресурсов группы "Толь кровельный" на расстояние в интервале от 4101 км до 4200 км | 1т груза | - | - | - | - | 7505.15 | -
252149-00-4201-4300 | Перевозка железнодорожным транспортом ресурсов группы "Толь кровельный" на расстояние в интервале от 4201 км до 4300 км | 1т груза | - | - | - | - | 7665.28 | -
252149-00-4301-4400 | Перевозка железнодорожным транспортом ресурсов группы "Толь кровельный" на расстояние в интервале от 4301 км до 4400 км | 1т груза | - | - | - | - | 7825.17 | -
252149-00-4401-4500 | Перевозка железнодорожным транспортом ресурсов группы "Толь кровельный" на расстояние в интервале от 4401 км до 4500 км | 1т груза | - | - | - | - | 7985.3 | -
252149-00-4501-4600 | Перевозка железнодорожным транспортом ресурсов группы "Толь кровельный" на расстояние в интервале от 4501 км до 4600 км | 1т груза | - | - | - | - | 8145.42 | -
252149-00-4601-4700 | Перевозка железнодорожным транспортом ресурсов группы "Толь кровельный" на расстояние в интервале от 4601 км до 4700 км | 1т груза | - | - | - | - | 8305.32 | -
252149-00-4701-4800 | Перевозка железнодорожным транспортом ресурсов группы "Толь кровельный" на расстояние в интервале от 4701 км до 4800 км | 1т груза | - | - | - | - | 8465.44 | -
252149-00-4801-4900 | Перевозка железнодорожным транспортом ресурсов группы "Толь кровельный" на расстояние в интервале от 4801 км до 4900 км | 1т груза | - | - | - | - | 8625.57 | -
252149-00-4901-5000 | Перевозка железнодорожным транспортом ресурсов группы "Толь кровельный" на расстояние в интервале от 4901 км до 5000 км | 1т груза | - | - | - | - | 8785.69 | -
252149-00-5001-5100 | Перевозка железнодорожным транспортом ресурсов группы "Толь кровельный" на расстояние в интервале от 5001 км до 5100 км | 1т груза | - | - | - | - | 8945.59 | -
252149-00-5101-5200 | Перевозка железнодорожным транспортом ресурсов группы "Толь кровельный" на расстояние в интервале от 5101 км до 5200 км | 1т груза | - | - | - | - | 9105.71 | -
252149-00-5201-5300 | Перевозка железнодорожным транспортом ресурсов группы "Толь кровельный" на расстояние в интервале от 5201 км до 5300 км | 1т груза | - | - | - | - | 9265.84 | -
252149-00-5301-5400 | Перевозка железнодорожным транспортом ресурсов группы "Толь кровельный" на расстояние в интервале от 5301 км до 5400 км | 1т груза | - | - | - | - | 9425.73 | -
252149-00-5401-5500 | Перевозка железнодорожным транспортом ресурсов группы "Толь кровельный" на расстояние в интервале от 5401 км до 5500 км | 1т груза | - | - | - | - | 9585.86 | -
252149-00-5501-5700 | Перевозка железнодорожным транспортом ресурсов группы "Толь кровельный" на расстояние в интервале от 5501 км до 5700 км | 1т груза | - | - | - | - | 9825.82 | -
252149-00-5701-5900 | Перевозка железнодорожным транспортом ресурсов группы "Толь кровельный" на расстояние в интервале от 5701 км до 5900 км | 1т груза | - | - | - | - | 10146.07 | -
252149-00-5901-6100 | Перевозка железнодорожным транспортом ресурсов группы "Толь кровельный" на расстояние в интервале от 5901 км до 6100 км | 1т груза | - | - | - | - | 10466.09 | -
252149-00-6101-6300 | Перевозка железнодорожным транспортом ресурсов группы "Толь кровельный" на расстояние в интервале от 6101 км до 6300 км | 1т груза | - | - | - | - | 10786.34 | -
252149-00-6301-6500 | Перевозка железнодорожным транспортом ресурсов группы "Толь кровельный" на расстояние в интервале от 6301 км до 6500 км | 1т груза | - | - | - | - | 11106.36 | -
252149-00-6501-6700 | Перевозка железнодорожным транспортом ресурсов группы "Толь кровельный" на расстояние в интервале от 6501 км до 6700 км | 1т груза | - | - | - | - | 11426.38 | -
252149-00-6701-6900 | Перевозка железнодорожным транспортом ресурсов группы "Толь кровельный" на расстояние в интервале от 6701 км до 6900 км | 1т груза | - | - | - | - | 11746.63 | -
252149-00-6901-7100 | Перевозка железнодорожным транспортом ресурсов группы "Толь кровельный" на расстояние в интервале от 6901 км до 7100 км | 1т груза | - | - | - | - | 12066.65 | -
252149-00-7101-7300 | Перевозка железнодорожным транспортом ресурсов группы "Толь кровельный" на расстояние в интервале от 7101 км до 7300 км | 1т груза | - | - | - | - | 12386.67 | -
252149-00-7301-7500 | Перевозка железнодорожным транспортом ресурсов группы "Толь кровельный" на расстояние в интервале от 7301 км до 7500 км | 1т груза | - | - | - | - | 12706.92 | -
252149-00-7501-7700 | Перевозка железнодорожным транспортом ресурсов группы "Толь кровельный" на расстояние в интервале от 7501 км до 7700 км | 1т груза | - | - | - | - | 13026.94 | -
252149-00-7701-7900 | Перевозка железнодорожным транспортом ресурсов группы "Толь кровельный" на расстояние в интервале от 7701 км до 7900 км | 1т груза | - | - | - | - | 13347.19 | -
252149-00-7901-8100 | Перевозка железнодорожным транспортом ресурсов группы "Толь кровельный" на расстояние в интервале от 7901 км до 8100 км | 1т груза | - | - | - | - | 13667.21 | -
252149-00-8101-8300 | Перевозка железнодорожным транспортом ресурсов группы "Толь кровельный" на расстояние в интервале от 8101 км до 8300 км | 1т груза | - | - | - | - | 13987.23 | -
252149-00-8301-8500 | Перевозка железнодорожным транспортом ресурсов группы "Толь кровельный" на расстояние в интервале от 8301 км до 8500 км | 1т груза | - | - | - | - | 14307.48 | -
252149-00-8501-8700 | Перевозка железнодорожным транспортом ресурсов группы "Толь кровельный" на расстояние в интервале от 8501 км до 8700 км | 1т груза | - | - | - | - | 14627.5 | -
252149-00-8701-8900 | Перевозка железнодорожным транспортом ресурсов группы "Толь кровельный" на расстояние в интервале от 8701 км до 8900 км | 1т груза | - | - | - | - | 14947.52 | -
252149-00-8901-9100 | Перевозка железнодорожным транспортом ресурсов группы "Толь кровельный" на расстояние в интервале от 8901 км до 9100 км | 1т груза | - | - | - | - | 15267.77 | -
252149-00-9101-9300 | Перевозка железнодорожным транспортом ресурсов группы "Толь кровельный" на расстояние в интервале от 9101 км до 9300 км | 1т груза | - | - | - | - | 15587.79 | -
252149-00-9301-9500 | Перевозка железнодорожным транспортом ресурсов группы "Толь кровельный" на расстояние в интервале от 9301 км до 9500 км | 1т груза | - | - | - | - | 15908.04 | -
252149-00-9501-9700 | Перевозка железнодорожным транспортом ресурсов группы "Толь кровельный" на расстояние в интервале от 9501 км до 9700 км | 1т груза | - | - | - | - | 16228.06 | -
252149-00-9701-9900 | Перевозка железнодорожным транспортом ресурсов группы "Толь кровельный" на расстояние в интервале от 9701 км до 9900 км | 1т груза | - | - | - | - | 16548.08 | -
252153-00-0001-0005 | Перевозка железнодорожным транспортом ресурсов группы "Толь,не поименованный в алфавите" на расстояние в интервале от 1 км до 5 км | 1т груза | - | - | - | - | 908.38 | -
252153-00-0006-0010 | Перевозка железнодорожным транспортом ресурсов группы "Толь,не поименованный в алфавите" на расстояние в интервале от 6 км до 10 км | 1т груза | - | - | - | - | 921.7 | -
252153-00-0011-0015 | Перевозка железнодорожным транспортом ресурсов группы "Толь,не поименованный в алфавите" на расстояние в интервале от 11 км до 15 км | 1т груза | - | - | - | - | 933.08 | -
252153-00-0016-0020 | Перевозка железнодорожным транспортом ресурсов группы "Толь,не поименованный в алфавите" на расстояние в интервале от 16 км до 20 км | 1т груза | - | - | - | - | 944.47 | -
252153-00-0021-0025 | Перевозка железнодорожным транспортом ресурсов группы "Толь,не поименованный в алфавите" на расстояние в интервале от 21 км до 25 км | 1т груза | - | - | - | - | 955.61 | -
252153-00-0026-0030 | Перевозка железнодорожным транспортом ресурсов группы "Толь,не поименованный в алфавите" на расстояние в интервале от 26 км до 30 км | 1т груза | - | - | - | - | 966.99 | -
252153-00-0031-0035 | Перевозка железнодорожным транспортом ресурсов группы "Толь,не поименованный в алфавите" на расстояние в интервале от 31 км до 35 км | 1т груза | - | - | - | - | 978.37 | -
252153-00-0036-0040 | Перевозка железнодорожным транспортом ресурсов группы "Толь,не поименованный в алфавите" на расстояние в интервале от 36 км до 40 км | 1т груза | - | - | - | - | 989.76 | -
252153-00-0041-0045 | Перевозка железнодорожным транспортом ресурсов группы "Толь,не поименованный в алфавите" на расстояние в интервале от 41 км до 45 км | 1т груза | - | - | - | - | 1001.14 | -
252153-00-0046-0050 | Перевозка железнодорожным транспортом ресурсов группы "Толь,не поименованный в алфавите" на расстояние в интервале от 46 км до 50 км | 1т груза | - | - | - | - | 1012.52 | -
252153-00-0051-0060 | Перевозка железнодорожным транспортом ресурсов группы "Толь,не поименованный в алфавите" на расстояние в интервале от 51 км до 60 км | 1т груза | - | - | - | - | 1028.39 | -
252153-00-0061-0070 | Перевозка железнодорожным транспортом ресурсов группы "Толь,не поименованный в алфавите" на расстояние в интервале от 61 км до 70 км | 1т груза | - | - | - | - | 1051.15 | -
252153-00-0071-0080 | Перевозка железнодорожным транспортом ресурсов группы "Толь,не поименованный в алфавите" на расстояние в интервале от 71 км до 80 км | 1т груза | - | - | - | - | 1073.68 | -
252153-00-0081-0090 | Перевозка железнодорожным транспортом ресурсов группы "Толь,не поименованный в алфавите" на расстояние в интервале от 81 км до 90 км | 1т груза | - | - | - | - | 1096.44 | -
252153-00-0091-0100 | Перевозка железнодорожным транспортом ресурсов группы "Толь,не поименованный в алфавите" на расстояние в интервале от 91 км до 100 км | 1т груза | - | - | - | - | 1119.21 | -
252153-00-0101-0120 | Перевозка железнодорожным транспортом ресурсов группы "Толь,не поименованный в алфавите" на расстояние в интервале от 101 км до 120 км | 1т груза | - | - | - | - | 1153.11 | -
252153-00-0121-0140 | Перевозка железнодорожным транспортом ресурсов группы "Толь,не поименованный в алфавите" на расстояние в интервале от 121 км до 140 км | 1т груза | - | - | - | - | 1198.4 | -
252153-00-0141-0160 | Перевозка железнодорожным транспортом ресурсов группы "Толь,не поименованный в алфавите" на расстояние в интервале от 141 км до 160 км | 1т груза | - | - | - | - | 1243.94 | -
252153-00-0161-0180 | Перевозка железнодорожным транспортом ресурсов группы "Толь,не поименованный в алфавите" на расстояние в интервале от 161 км до 180 км | 1т груза | - | - | - | - | 1283.66 | -
252153-00-0181-0200 | Перевозка железнодорожным транспортом ресурсов группы "Толь,не поименованный в алфавите" на расстояние в интервале от 181 км до 200 км | 1т груза | - | - | - | - | 1322.18 | -
252153-00-0201-0220 | Перевозка железнодорожным транспортом ресурсов группы "Толь,не поименованный в алфавите" на расстояние в интервале от 201 км до 220 км | 1т груза | - | - | - | - | 1362.63 | -
252153-00-0221-0240 | Перевозка железнодорожным транспортом ресурсов группы "Толь,не поименованный в алфавите" на расстояние в интервале от 221 км до 240 км | 1т груза | - | - | - | - | 1398.98 | -
252153-00-0241-0260 | Перевозка железнодорожным транспортом ресурсов группы "Толь,не поименованный в алфавите" на расстояние в интервале от 241 км до 260 км | 1т груза | - | - | - | - | 1437.74 | -
252153-00-0261-0280 | Перевозка железнодорожным транспортом ресурсов группы "Толь,не поименованный в алфавите" на расстояние в интервале от 261 км до 280 км | 1т груза | - | - | - | - | 1476.01 | -
252153-00-0281-0300 | Перевозка железнодорожным транспортом ресурсов группы "Толь,не поименованный в алфавите" на расстояние в интервале от 281 км до 300 км | 1т груза | - | - | - | - | 1513.8 | -
252153-00-0301-0330 | Перевозка железнодорожным транспортом ресурсов группы "Толь,не поименованный в алфавите" на расстояние в интервале от 301 км до 330 км | 1т груза | - | - | - | - | 1561.04 | -
252153-00-0331-0360 | Перевозка железнодорожным транспортом ресурсов группы "Толь,не поименованный в алфавите" на расстояние в интервале от 331 км до 360 км | 1т груза | - | - | - | - | 1617.97 | -
252153-00-0361-0390 | Перевозка железнодорожным транспортом ресурсов группы "Толь,не поименованный в алфавите" на расстояние в интервале от 361 км до 390 км | 1т груза | - | - | - | - | 1673.94 | -
252153-00-0391-0420 | Перевозка железнодорожным транспортом ресурсов группы "Толь,не поименованный в алфавите" на расстояние в интервале от 391 км до 420 км | 1т груза | - | - | - | - | 1728.93 | -
252153-00-0421-0450 | Перевозка железнодорожным транспортом ресурсов группы "Толь,не поименованный в алфавите" на расстояние в интервале от 421 км до 450 км | 1т груза | - | - | - | - | 1790.22 | -
252153-00-0451-0480 | Перевозка железнодорожным транспортом ресурсов группы "Толь,не поименованный в алфавите" на расстояние в интервале от 451 км до 480 км | 1т груза | - | - | - | - | 1843.52 | -
252153-00-0481-0510 | Перевозка железнодорожным транспортом ресурсов группы "Толь,не поименованный в алфавите" на расстояние в интервале от 481 км до 510 км | 1т груза | - | - | - | - | 1896.1 | -
252153-00-0511-0540 | Перевозка железнодорожным транспортом ресурсов группы "Толь,не поименованный в алфавите" на расстояние в интервале от 511 км до 540 км | 1т груза | - | - | - | - | 1956.17 | -
252153-00-0541-0570 | Перевозка железнодорожным транспортом ресурсов группы "Толь,не поименованный в алфавите" на расстояние в интервале от 541 км до 570 км | 1т груза | - | - | - | - | 2007.3 | -
252153-00-0571-0600 | Перевозка железнодорожным транспортом ресурсов группы "Толь,не поименованный в алфавите" на расстояние в интервале от 571 км до 600 км | 1т груза | - | - | - | - | 2066.89 | -
252153-00-0601-0640 | Перевозка железнодорожным транспортом ресурсов группы "Толь,не поименованный в алфавите" на расстояние в интервале от 601 км до 640 км | 1т груза | - | - | - | - | 2126.25 | -
252153-00-0641-0680 | Перевозка железнодорожным транспортом ресурсов группы "Толь,не поименованный в алфавите" на расстояние в интервале от 641 км до 680 км | 1т груза | - | - | - | - | 2205.22 | -
252153-00-0681-0720 | Перевозка железнодорожным транспортом ресурсов группы "Толь,не поименованный в алфавите" на расстояние в интервале от 681 км до 720 км | 1т груза | - | - | - | - | 2272.58 | -
252153-00-0721-0760 | Перевозка железнодорожным транспортом ресурсов группы "Толь,не поименованный в алфавите" на расстояние в интервале от 721 км до 760 км | 1т груза | - | - | - | - | 2350.83 | -
252153-00-0761-0800 | Перевозка железнодорожным транспортом ресурсов группы "Толь,не поименованный в алфавите" на расстояние в интервале от 761 км до 800 км | 1т груза | - | - | - | - | 2416.26 | -
252153-00-0801-0840 | Перевозка железнодорожным транспортом ресурсов группы "Толь,не поименованный в алфавите" на расстояние в интервале от 801 км до 840 км | 1т груза | - | - | - | - | 2493.78 | -
252153-00-0841-0880 | Перевозка железнодорожным транспортом ресурсов группы "Толь,не поименованный в алфавите" на расстояние в интервале от 841 км до 880 км | 1т груза | - | - | - | - | 2571.29 | -
252153-00-0881-0920 | Перевозка железнодорожным транспортом ресурсов группы "Толь,не поименованный в алфавите" на расстояние в интервале от 881 км до 920 км | 1т груза | - | - | - | - | 2634.06 | -
252153-00-0921-0960 | Перевозка железнодорожным транспортом ресурсов группы "Толь,не поименованный в алфавите" на расстояние в интервале от 921 км до 960 км | 1т груза | - | - | - | - | 2711.1 | -
252153-00-0961-1000 | Перевозка железнодорожным транспортом ресурсов группы "Толь,не поименованный в алфавите" на расстояние в интервале от 961 км до 1000 км | 1т груза | - | - | - | - | 2771.93 | -
252153-00-1001-1050 | Перевозка железнодорожным транспортом ресурсов группы "Толь,не поименованный в алфавите" на расстояние в интервале от 1001 км до 1050 км | 1т груза | - | - | - | - | 2857.69 | -
252153-00-1051-1100 | Перевозка железнодорожным транспортом ресурсов группы "Толь,не поименованный в алфавите" на расстояние в интервале от 1051 км до 1100 км | 1т груза | - | - | - | - | 2952.89 | -
252153-00-1101-1150 | Перевозка железнодорожным транспортом ресурсов группы "Толь,не поименованный в алфавите" на расстояние в интервале от 1101 км до 1150 км | 1т груза | - | - | - | - | 3029.72 | -
252153-00-1151-1200 | Перевозка железнодорожным транспортом ресурсов группы "Толь,не поименованный в алфавите" на расстояние в интервале от 1151 км до 1200 км | 1т груза | - | - | - | - | 3124.2 | -
252153-00-1201-1250 | Перевозка железнодорожным транспортом ресурсов группы "Толь,не поименованный в алфавите" на расстояние в интервале от 1201 км до 1250 км | 1т груза | - | - | - | - | 3198.61 | -
252153-00-1251-1300 | Перевозка железнодорожным транспортом ресурсов группы "Толь,не поименованный в алфавите" на расстояние в интервале от 1251 км до 1300 км | 1т груза | - | - | - | - | 3292.36 | -
252153-00-1301-1350 | Перевозка железнодорожным транспортом ресурсов группы "Толь,не поименованный в алфавите" на расстояние в интервале от 1301 км до 1350 км | 1т груза | - | - | - | - | 3364.11 | -
252153-00-1351-1400 | Перевозка железнодорожным транспортом ресурсов группы "Толь,не поименованный в алфавите" на расстояние в интервале от 1351 км до 1400 км | 1т груза | - | - | - | - | 3456.9 | -
252153-00-1401-1450 | Перевозка железнодорожным транспортом ресурсов группы "Толь,не поименованный в алфавите" на расстояние в интервале от 1401 км до 1450 км | 1т груза | - | - | - | - | 3549.93 | -
252153-00-1451-1500 | Перевозка железнодорожным транспортом ресурсов группы "Толь,не поименованный в алфавите" на расстояние в интервале от 1451 км до 1500 км | 1т груза | - | - | - | - | 3618.53 | -
252153-00-1501-1600 | Перевозка железнодорожным транспортом ресурсов группы "Толь,не поименованный в алфавите" на расстояние в интервале от 1501 км до 1600 км | 1т груза | - | - | - | - | 3756.38 | -
252153-00-1601-1700 | Перевозка железнодорожным транспортом ресурсов группы "Толь,не поименованный в алфавите" на расстояние в интервале от 1601 км до 1700 км | 1т груза | - | - | - | - | 3913.42 | -
252153-00-1701-1800 | Перевозка железнодорожным транспортом ресурсов группы "Толь,не поименованный в алфавите" на расстояние в интервале от 1701 км до 1800 км | 1т груза | - | - | - | - | 4067.07 | -
252153-00-1801-1900 | Перевозка железнодорожным транспортом ресурсов группы "Толь,не поименованный в алфавите" на расстояние в интервале от 1801 км до 1900 км | 1т груза | - | - | - | - | 4247.81 | -
252153-00-1901-2000 | Перевозка железнодорожным транспортом ресурсов группы "Толь,не поименованный в алфавите" на расстояние в интервале от 1901 км до 2000 км | 1т груза | - | - | - | - | 4396.38 | -
252153-00-2001-2100 | Перевозка железнодорожным транспортом ресурсов группы "Толь,не поименованный в алфавите" на расстояние в интервале от 2001 км до 2100 км | 1т груза | - | - | - | - | 4541.81 | -
252153-00-2101-2200 | Перевозка железнодорожным транспортом ресурсов группы "Толь,не поименованный в алфавите" на расстояние в интервале от 2101 км до 2200 км | 1т груза | - | - | - | - | 4719.4 | -
252153-00-2201-2300 | Перевозка железнодорожным транспортом ресурсов группы "Толь,не поименованный в алфавите" на расстояние в интервале от 2201 км до 2300 км | 1т груза | - | - | - | - | 4859.75 | -
252153-00-2301-2400 | Перевозка железнодорожным транспортом ресурсов группы "Толь,не поименованный в алфавите" на расстояние в интервале от 2301 км до 2400 км | 1т груза | - | - | - | - | 4996.95 | -
252153-00-2401-2500 | Перевозка железнодорожным транспортом ресурсов группы "Толь,не поименованный в алфавите" на расстояние в интервале от 2401 км до 2500 км | 1т груза | - | - | - | - | 5171.16 | -
252153-00-2501-2600 | Перевозка железнодорожным транспортом ресурсов группы "Толь,не поименованный в алфавите" на расстояние в интервале от 2501 км до 2600 км | 1т груза | - | - | - | - | 5303.29 | -
252153-00-2601-2700 | Перевозка железнодорожным транспортом ресурсов группы "Толь,не поименованный в алфавите" на расстояние в интервале от 2601 км до 2700 км | 1т груза | - | - | - | - | 5432.27 | -
252153-00-2701-2800 | Перевозка железнодорожным транспортом ресурсов группы "Толь,не поименованный в алфавите" на расстояние в интервале от 2701 км до 2800 км | 1т груза | - | - | - | - | 5603.09 | -
252153-00-2801-2900 | Перевозка железнодорожным транспортом ресурсов группы "Толь,не поименованный в алфавите" на расстояние в интервале от 2801 км до 2900 км | 1т груза | - | - | - | - | 5727.24 | -
252153-00-2901-3000 | Перевозка железнодорожным транспортом ресурсов группы "Толь,не поименованный в алфавите" на расстояние в интервале от 2901 км до 3000 км | 1т груза | - | - | - | - | 5848 | -
252153-00-3001-3100 | Перевозка железнодорожным транспортом ресурсов группы "Толь,не поименованный в алфавите" на расстояние в интервале от 3001 км до 3100 км | 1т груза | - | - | - | - | 5744.47 | -
252153-00-3101-3200 | Перевозка железнодорожным транспортом ресурсов группы "Толь,не поименованный в алфавите" на расстояние в интервале от 3101 км до 3200 км | 1т груза | - | - | - | - | 5904.59 | -
252153-00-3201-3300 | Перевозка железнодорожным транспортом ресурсов группы "Толь,не поименованный в алфавите" на расстояние в интервале от 3201 км до 3300 км | 1т груза | - | - | - | - | 6064.72 | -
252153-00-3301-3400 | Перевозка железнодорожным транспортом ресурсов группы "Толь,не поименованный в алфавите" на расстояние в интервале от 3301 км до 3400 км | 1т груза | - | - | - | - | 6224.84 | -
252153-00-3401-3500 | Перевозка железнодорожным транспортом ресурсов группы "Толь,не поименованный в алфавите" на расстояние в интервале от 3401 км до 3500 км | 1т груза | - | - | - | - | 6384.74 | -
252153-00-3501-3600 | Перевозка железнодорожным транспортом ресурсов группы "Толь,не поименованный в алфавите" на расстояние в интервале от 3501 км до 3600 км | 1т груза | - | - | - | - | 6544.86 | -
252153-00-3601-3700 | Перевозка железнодорожным транспортом ресурсов группы "Толь,не поименованный в алфавите" на расстояние в интервале от 3601 км до 3700 км | 1т груза | - | - | - | - | 6704.99 | -
252153-00-3701-3800 | Перевозка железнодорожным транспортом ресурсов группы "Толь,не поименованный в алфавите" на расстояние в интервале от 3701 км до 3800 км | 1т груза | - | - | - | - | 6864.88 | -
252153-00-3801-3900 | Перевозка железнодорожным транспортом ресурсов группы "Толь,не поименованный в алфавите" на расстояние в интервале от 3801 км до 3900 км | 1т груза | - | - | - | - | 7025.01 | -
252153-00-3901-4000 | Перевозка железнодорожным транспортом ресурсов группы "Толь,не поименованный в алфавите" на расстояние в интервале от 3901 км до 4000 км | 1т груза | - | - | - | - | 7185.13 | -
252153-00-4001-4100 | Перевозка железнодорожным транспортом ресурсов группы "Толь,не поименованный в алфавите" на расстояние в интервале от 4001 км до 4100 км | 1т груза | - | - | - | - | 7345.03 | -
252153-00-4101-4200 | Перевозка железнодорожным транспортом ресурсов группы "Толь,не поименованный в алфавите" на расстояние в интервале от 4101 км до 4200 км | 1т груза | - | - | - | - | 7505.15 | -
252153-00-4201-4300 | Перевозка железнодорожным транспортом ресурсов группы "Толь,не поименованный в алфавите" на расстояние в интервале от 4201 км до 4300 км | 1т груза | - | - | - | - | 7665.28 | -
252153-00-4301-4400 | Перевозка железнодорожным транспортом ресурсов группы "Толь,не поименованный в алфавите" на расстояние в интервале от 4301 км до 4400 км | 1т груза | - | - | - | - | 7825.17 | -
252153-00-4401-4500 | Перевозка железнодорожным транспортом ресурсов группы "Толь,не поименованный в алфавите" на расстояние в интервале от 4401 км до 4500 км | 1т груза | - | - | - | - | 7985.3 | -
252153-00-4501-4600 | Перевозка железнодорожным транспортом ресурсов группы "Толь,не поименованный в алфавите" на расстояние в интервале от 4501 км до 4600 км | 1т груза | - | - | - | - | 8145.42 | -
252153-00-4601-4700 | Перевозка железнодорожным транспортом ресурсов группы "Толь,не поименованный в алфавите" на расстояние в интервале от 4601 км до 4700 км | 1т груза | - | - | - | - | 8305.32 | -
252153-00-4701-4800 | Перевозка железнодорожным транспортом ресурсов группы "Толь,не поименованный в алфавите" на расстояние в интервале от 4701 км до 4800 км | 1т груза | - | - | - | - | 8465.44 | -
252153-00-4801-4900 | Перевозка железнодорожным транспортом ресурсов группы "Толь,не поименованный в алфавите" на расстояние в интервале от 4801 км до 4900 км | 1т груза | - | - | - | - | 8625.57 | -
252153-00-4901-5000 | Перевозка железнодорожным транспортом ресурсов группы "Толь,не поименованный в алфавите" на расстояние в интервале от 4901 км до 5000 км | 1т груза | - | - | - | - | 8785.69 | -
252153-00-5001-5100 | Перевозка железнодорожным транспортом ресурсов группы "Толь,не поименованный в алфавите" на расстояние в интервале от 5001 км до 5100 км | 1т груза | - | - | - | - | 8945.59 | -
252153-00-5101-5200 | Перевозка железнодорожным транспортом ресурсов группы "Толь,не поименованный в алфавите" на расстояние в интервале от 5101 км до 5200 км | 1т груза | - | - | - | - | 9105.71 | -
252153-00-5201-5300 | Перевозка железнодорожным транспортом ресурсов группы "Толь,не поименованный в алфавите" на расстояние в интервале от 5201 км до 5300 км | 1т груза | - | - | - | - | 9265.84 | -
252153-00-5301-5400 | Перевозка железнодорожным транспортом ресурсов группы "Толь,не поименованный в алфавите" на расстояние в интервале от 5301 км до 5400 км | 1т груза | - | - | - | - | 9425.73 | -
252153-00-5401-5500 | Перевозка железнодорожным транспортом ресурсов группы "Толь,не поименованный в алфавите" на расстояние в интервале от 5401 км до 5500 км | 1т груза | - | - | - | - | 9585.86 | -
252153-00-5501-5700 | Перевозка железнодорожным транспортом ресурсов группы "Толь,не поименованный в алфавите" на расстояние в интервале от 5501 км до 5700 км | 1т груза | - | - | - | - | 9825.82 | -
252153-00-5701-5900 | Перевозка железнодорожным транспортом ресурсов группы "Толь,не поименованный в алфавите" на расстояние в интервале от 5701 км до 5900 км | 1т груза | - | - | - | - | 10146.07 | -
252153-00-5901-6100 | Перевозка железнодорожным транспортом ресурсов группы "Толь,не поименованный в алфавите" на расстояние в интервале от 5901 км до 6100 км | 1т груза | - | - | - | - | 10466.09 | -
252153-00-6101-6300 | Перевозка железнодорожным транспортом ресурсов группы "Толь,не поименованный в алфавите" на расстояние в интервале от 6101 км до 6300 км | 1т груза | - | - | - | - | 10786.34 | -
252153-00-6301-6500 | Перевозка железнодорожным транспортом ресурсов группы "Толь,не поименованный в алфавите" на расстояние в интервале от 6301 км до 6500 км | 1т груза | - | - | - | - | 11106.36 | -
252153-00-6501-6700 | Перевозка железнодорожным транспортом ресурсов группы "Толь,не поименованный в алфавите" на расстояние в интервале от 6501 км до 6700 км | 1т груза | - | - | - | - | 11426.38 | -
252153-00-6701-6900 | Перевозка железнодорожным транспортом ресурсов группы "Толь,не поименованный в алфавите" на расстояние в интервале от 6701 км до 6900 км | 1т груза | - | - | - | - | 11746.63 | -
252153-00-6901-7100 | Перевозка железнодорожным транспортом ресурсов группы "Толь,не поименованный в алфавите" на расстояние в интервале от 6901 км до 7100 км | 1т груза | - | - | - | - | 12066.65 | -
252153-00-7101-7300 | Перевозка железнодорожным транспортом ресурсов группы "Толь,не поименованный в алфавите" на расстояние в интервале от 7101 км до 7300 км | 1т груза | - | - | - | - | 12386.67 | -
252153-00-7301-7500 | Перевозка железнодорожным транспортом ресурсов группы "Толь,не поименованный в алфавите" на расстояние в интервале от 7301 км до 7500 км | 1т груза | - | - | - | - | 12706.92 | -
252153-00-7501-7700 | Перевозка железнодорожным транспортом ресурсов группы "Толь,не поименованный в алфавите" на расстояние в интервале от 7501 км до 7700 км | 1т груза | - | - | - | - | 13026.94 | -
252153-00-7701-7900 | Перевозка железнодорожным транспортом ресурсов группы "Толь,не поименованный в алфавите" на расстояние в интервале от 7701 км до 7900 км | 1т груза | - | - | - | - | 13347.19 | -
252153-00-7901-8100 | Перевозка железнодорожным транспортом ресурсов группы "Толь,не поименованный в алфавите" на расстояние в интервале от 7901 км до 8100 км | 1т груза | - | - | - | - | 13667.21 | -
252153-00-8101-8300 | Перевозка железнодорожным транспортом ресурсов группы "Толь,не поименованный в алфавите" на расстояние в интервале от 8101 км до 8300 км | 1т груза | - | - | - | - | 13987.23 | -
252153-00-8301-8500 | Перевозка железнодорожным транспортом ресурсов группы "Толь,не поименованный в алфавите" на расстояние в интервале от 8301 км до 8500 км | 1т груза | - | - | - | - | 14307.48 | -
252153-00-8501-8700 | Перевозка железнодорожным транспортом ресурсов группы "Толь,не поименованный в алфавите" на расстояние в интервале от 8501 км до 8700 км | 1т груза | - | - | - | - | 14627.5 | -
252153-00-8701-8900 | Перевозка железнодорожным транспортом ресурсов группы "Толь,не поименованный в алфавите" на расстояние в интервале от 8701 км до 8900 км | 1т груза | - | - | - | - | 14947.52 | -
252153-00-8901-9100 | Перевозка железнодорожным транспортом ресурсов группы "Толь,не поименованный в алфавите" на расстояние в интервале от 8901 км до 9100 км | 1т груза | - | - | - | - | 15267.77 | -
252153-00-9101-9300 | Перевозка железнодорожным транспортом ресурсов группы "Толь,не поименованный в алфавите" на расстояние в интервале от 9101 км до 9300 км | 1т груза | - | - | - | - | 15587.79 | -
252153-00-9301-9500 | Перевозка железнодорожным транспортом ресурсов группы "Толь,не поименованный в алфавите" на расстояние в интервале от 9301 км до 9500 км | 1т груза | - | - | - | - | 15908.04 | -
252153-00-9501-9700 | Перевозка железнодорожным транспортом ресурсов группы "Толь,не поименованный в алфавите" на расстояние в интервале от 9501 км до 9700 км | 1т груза | - | - | - | - | 16228.06 | -
252153-00-9701-9900 | Перевозка железнодорожным транспортом ресурсов группы "Толь,не поименованный в алфавите" на расстояние в интервале от 9701 км до 9900 км | 1т груза | - | - | - | - | 16548.08 | -
214062-00-0001-0005 | Перевозка железнодорожным транспортом ресурсов группы "Топливо дизельное, не поименованное в алфавите" на расстояние в интервале от 1 км до 5 км | 1т груза | - | - | - | - | 713.98 | -
214062-00-0006-0010 | Перевозка железнодорожным транспортом ресурсов группы "Топливо дизельное, не поименованное в алфавите" на расстояние в интервале от 6 км до 10 км | 1т груза | - | - | - | - | 724.08 | -
214062-00-0011-0015 | Перевозка железнодорожным транспортом ресурсов группы "Топливо дизельное, не поименованное в алфавите" на расстояние в интервале от 11 км до 15 км | 1т груза | - | - | - | - | 732.7 | -
214062-00-0016-0020 | Перевозка железнодорожным транспортом ресурсов группы "Топливо дизельное, не поименованное в алфавите" на расстояние в интервале от 16 км до 20 км | 1т груза | - | - | - | - | 741.31 | -
214062-00-0021-0025 | Перевозка железнодорожным транспортом ресурсов группы "Топливо дизельное, не поименованное в алфавите" на расстояние в интервале от 21 км до 25 км | 1т груза | - | - | - | - | 749.74 | -
214062-00-0026-0030 | Перевозка железнодорожным транспортом ресурсов группы "Топливо дизельное, не поименованное в алфавите" на расстояние в интервале от 26 км до 30 км | 1т груза | - | - | - | - | 758.36 | -
214062-00-0031-0035 | Перевозка железнодорожным транспортом ресурсов группы "Топливо дизельное, не поименованное в алфавите" на расстояние в интервале от 31 км до 35 км | 1т груза | - | - | - | - | 766.98 | -
214062-00-0036-0040 | Перевозка железнодорожным транспортом ресурсов группы "Топливо дизельное, не поименованное в алфавите" на расстояние в интервале от 36 км до 40 км | 1т груза | - | - | - | - | 775.59 | -
214062-00-0041-0045 | Перевозка железнодорожным транспортом ресурсов группы "Топливо дизельное, не поименованное в алфавите" на расстояние в интервале от 41 км до 45 км | 1т груза | - | - | - | - | 784.21 | -
214062-00-0046-0050 | Перевозка железнодорожным транспортом ресурсов группы "Топливо дизельное, не поименованное в алфавите" на расстояние в интервале от 46 км до 50 км | 1т груза | - | - | - | - | 792.82 | -
214062-00-0051-0060 | Перевозка железнодорожным транспортом ресурсов группы "Топливо дизельное, не поименованное в алфавите" на расстояние в интервале от 51 км до 60 км | 1т груза | - | - | - | - | 804.82 | -
214062-00-0061-0070 | Перевозка железнодорожным транспортом ресурсов группы "Топливо дизельное, не поименованное в алфавите" на расстояние в интервале от 61 км до 70 км | 1т груза | - | - | - | - | 822.05 | -
214062-00-0071-0080 | Перевозка железнодорожным транспортом ресурсов группы "Топливо дизельное, не поименованное в алфавите" на расстояние в интервале от 71 км до 80 км | 1т груза | - | - | - | - | 839.09 | -
214062-00-0081-0090 | Перевозка железнодорожным транспортом ресурсов группы "Топливо дизельное, не поименованное в алфавите" на расстояние в интервале от 81 км до 90 км | 1т груза | - | - | - | - | 856.32 | -
214062-00-0091-0100 | Перевозка железнодорожным транспортом ресурсов группы "Топливо дизельное, не поименованное в алфавите" на расстояние в интервале от 91 км до 100 км | 1т груза | - | - | - | - | 873.55 | -
214062-00-0101-0120 | Перевозка железнодорожным транспортом ресурсов группы "Топливо дизельное, не поименованное в алфавите" на расстояние в интервале от 101 км до 120 км | 1т груза | - | - | - | - | 899.21 | -
214062-00-0121-0140 | Перевозка железнодорожным транспортом ресурсов группы "Топливо дизельное, не поименованное в алфавите" на расстояние в интервале от 121 км до 140 км | 1т груза | - | - | - | - | 933.49 | -
214062-00-0141-0160 | Перевозка железнодорожным транспортом ресурсов группы "Топливо дизельное, не поименованное в алфавите" на расстояние в интервале от 141 км до 160 км | 1т груза | - | - | - | - | 967.95 | -
214062-00-0161-0180 | Перевозка железнодорожным транспортом ресурсов группы "Топливо дизельное, не поименованное в алфавите" на расстояние в интервале от 161 км до 180 км | 1т груза | - | - | - | - | 997.96 | -
214062-00-0181-0200 | Перевозка железнодорожным транспортом ресурсов группы "Топливо дизельное, не поименованное в алфавите" на расстояние в интервале от 181 км до 200 км | 1т груза | - | - | - | - | 1027.03 | -
214062-00-0201-0220 | Перевозка железнодорожным транспортом ресурсов группы "Топливо дизельное, не поименованное в алфавите" на расстояние в интервале от 201 км до 220 км | 1т груза | - | - | - | - | 1057.6 | -
214062-00-0221-0240 | Перевозка железнодорожным транспортом ресурсов группы "Топливо дизельное, не поименованное в алфавите" на расстояние в интервале от 221 км до 240 км | 1т груза | - | - | - | - | 1085 | -
214062-00-0241-0260 | Перевозка железнодорожным транспортом ресурсов группы "Топливо дизельное, не поименованное в алфавите" на расстояние в интервале от 241 км до 260 км | 1т груза | - | - | - | - | 1114.27 | -
214062-00-0261-0280 | Перевозка железнодорожным транспортом ресурсов группы "Топливо дизельное, не поименованное в алфавите" на расстояние в интервале от 261 км до 280 км | 1т груза | - | - | - | - | 1143.16 | -
214062-00-0281-0300 | Перевозка железнодорожным транспортом ресурсов группы "Топливо дизельное, не поименованное в алфавите" на расстояние в интервале от 281 км до 300 км | 1т груза | - | - | - | - | 1171.68 | -
214062-00-0301-0330 | Перевозка железнодорожным транспортом ресурсов группы "Топливо дизельное, не поименованное в алфавите" на расстояние в интервале от 301 км до 330 км | 1т груза | - | - | - | - | 1207.33 | -
214062-00-0331-0360 | Перевозка железнодорожным транспортом ресурсов группы "Топливо дизельное, не поименованное в алфавите" на расстояние в интервале от 331 км до 360 км | 1т груза | - | - | - | - | 1250.3 | -
214062-00-0361-0390 | Перевозка железнодорожным транспортом ресурсов группы "Топливо дизельное, не поименованное в алфавите" на расстояние в интервале от 361 км до 390 км | 1т груза | - | - | - | - | 1292.53 | -
214062-00-0391-0420 | Перевозка железнодорожным транспортом ресурсов группы "Топливо дизельное, не поименованное в алфавите" на расстояние в интервале от 391 км до 420 км | 1т груза | - | - | - | - | 1334.01 | -
214062-00-0421-0450 | Перевозка железнодорожным транспортом ресурсов группы "Топливо дизельное, не поименованное в алфавите" на расстояние в интервале от 421 км до 450 км | 1т груза | - | - | - | - | 1380.32 | -
214062-00-0451-0480 | Перевозка железнодорожным транспортом ресурсов группы "Топливо дизельное, не поименованное в алфавите" на расстояние в интервале от 451 км до 480 км | 1т груза | - | - | - | - | 1420.5 | -
214062-00-0481-0510 | Перевозка железнодорожным транспортом ресурсов группы "Топливо дизельное, не поименованное в алфавите" на расстояние в интервале от 481 км до 510 км | 1т груза | - | - | - | - | 1460.12 | -
214062-00-0511-0540 | Перевозка железнодорожным транспортом ресурсов группы "Топливо дизельное, не поименованное в алфавите" на расстояние в интервале от 511 км до 540 км | 1т груза | - | - | - | - | 1505.51 | -
214062-00-0541-0570 | Перевозка железнодорожным транспортом ресурсов группы "Топливо дизельное, не поименованное в алфавите" на расстояние в интервале от 541 км до 570 км | 1т груза | - | - | - | - | 1544.02 | -
214062-00-0571-0600 | Перевозка железнодорожным транспортом ресурсов группы "Топливо дизельное, не поименованное в алфавите" на расстояние в интервале от 571 км до 600 км | 1т груза | - | - | - | - | 1589.03 | -
214062-00-0601-0640 | Перевозка железнодорожным транспортом ресурсов группы "Топливо дизельное, не поименованное в алфавите" на расстояние в интервале от 601 км до 640 км | 1т груза | - | - | - | - | 1633.74 | -
214062-00-0641-0680 | Перевозка железнодорожным транспортом ресурсов группы "Топливо дизельное, не поименованное в алфавите" на расстояние в интервале от 641 км до 680 км | 1т груза | - | - | - | - | 1693.38 | -
214062-00-0681-0720 | Перевозка железнодорожным транспортом ресурсов группы "Топливо дизельное, не поименованное в алфавите" на расстояние в интервале от 681 км до 720 км | 1т груза | - | - | - | - | 1744.11 | -
214062-00-0721-0760 | Перевозка железнодорожным транспортом ресурсов группы "Топливо дизельное, не поименованное в алфавите" на расстояние в интервале от 721 км до 760 км | 1т груза | - | - | - | - | 1803.2 | -
214062-00-0761-0800 | Перевозка железнодорожным транспортом ресурсов группы "Топливо дизельное, не поименованное в алфавите" на расстояние в интервале от 761 км до 800 км | 1т груза | - | - | - | - | 1852.44 | -
214062-00-0801-0840 | Перевозка железнодорожным транспортом ресурсов группы "Топливо дизельное, не поименованное в алфавите" на расстояние в интервале от 801 км до 840 км | 1т груза | - | - | - | - | 1910.97 | -
214062-00-0841-0880 | Перевозка железнодорожным транспортом ресурсов группы "Топливо дизельное, не поименованное в алфавите" на расстояние в интервале от 841 км до 880 км | 1т груза | - | - | - | - | 1969.5 | -
214062-00-0881-0920 | Перевозка железнодорожным транспортом ресурсов группы "Топливо дизельное, не поименованное в алфавите" на расстояние в интервале от 881 км до 920 км | 1т груза | - | - | - | - | 2016.7 | -
214062-00-0921-0960 | Перевозка железнодорожным транспортом ресурсов группы "Топливо дизельное, не поименованное в алфавите" на расстояние в интервале от 921 км до 960 км | 1т груза | - | - | - | - | 2074.86 | -
214062-00-0961-1000 | Перевозка железнодорожным транспортом ресурсов группы "Топливо дизельное, не поименованное в алфавите" на расстояние в интервале от 961 км до 1000 км | 1т груза | - | - | - | - | 2120.58 | -
214062-00-1001-1050 | Перевозка железнодорожным транспортом ресурсов группы "Топливо дизельное, не поименованное в алфавите" на расстояние в интервале от 1001 км до 1050 км | 1т груза | - | - | - | - | 2185.3 | -
214062-00-1051-1100 | Перевозка железнодорожным транспортом ресурсов группы "Топливо дизельное, не поименованное в алфавите" на расстояние в интервале от 1051 км до 1100 км | 1т груза | - | - | - | - | 2257.16 | -
214062-00-1101-1150 | Перевозка железнодорожным транспортом ресурсов группы "Топливо дизельное, не поименованное в алфавите" на расстояние в интервале от 1101 км до 1150 км | 1т груза | - | - | - | - | 2314.92 | -
214062-00-1151-1200 | Перевозка железнодорожным транспортом ресурсов группы "Топливо дизельное, не поименованное в алфавите" на расстояние в интервале от 1151 км до 1200 км | 1т груза | - | - | - | - | 2386.22 | -
214062-00-1201-1250 | Перевозка железнодорожным транспортом ресурсов группы "Топливо дизельное, не поименованное в алфавите" на расстояние в интервале от 1201 км до 1250 км | 1т груза | - | - | - | - | 2442.11 | -
214062-00-1251-1300 | Перевозка железнодорожным транспортом ресурсов группы "Топливо дизельное, не поименованное в алфавите" на расстояние в интервале от 1251 км до 1300 км | 1т груза | - | - | - | - | 2512.86 | -
214062-00-1301-1350 | Перевозка железнодорожным транспортом ресурсов группы "Топливо дизельное, не поименованное в алфавите" на расстояние в интервале от 1301 км до 1350 км | 1т груза | - | - | - | - | 2566.71 | -
214062-00-1351-1400 | Перевозка железнодорожным транспортом ресурсов группы "Топливо дизельное, не поименованное в алфавите" на расстояние в интервале от 1351 км до 1400 км | 1т груза | - | - | - | - | 2636.72 | -
214062-00-1401-1450 | Перевозка железнодорожным транспортом ресурсов группы "Топливо дизельное, не поименованное в алфавите" на расстояние в интервале от 1401 км до 1450 км | 1т груза | - | - | - | - | 2706.91 | -
214062-00-1451-1500 | Перевозка железнодорожным транспортом ресурсов группы "Топливо дизельное, не поименованное в алфавите" на расстояние в интервале от 1451 км до 1500 км | 1т груза | - | - | - | - | 2758.35 | -
214062-00-1501-1600 | Перевозка железнодорожным транспортом ресурсов группы "Топливо дизельное, не поименованное в алфавите" на расстояние в интервале от 1501 км до 1600 км | 1т груза | - | - | - | - | 2862.33 | -
214062-00-1601-1700 | Перевозка железнодорожным транспортом ресурсов группы "Топливо дизельное, не поименованное в алфавите" на расстояние в интервале от 1601 км до 1700 км | 1т груза | - | - | - | - | 2980.43 | -
214062-00-1701-1800 | Перевозка железнодорожным транспортом ресурсов группы "Топливо дизельное, не поименованное в алфавите" на расстояние в интервале от 1701 км до 1800 км | 1т груза | - | - | - | - | 3095.93 | -
214062-00-1801-1900 | Перевозка железнодорожным транспортом ресурсов группы "Топливо дизельное, не поименованное в алфавите" на расстояние в интервале от 1801 км до 1900 км | 1т груза | - | - | - | - | 3232.23 | -
214062-00-1901-2000 | Перевозка железнодорожным транспортом ресурсов группы "Топливо дизельное, не поименованное в алфавите" на расстояние в интервале от 1901 км до 2000 км | 1т груза | - | - | - | - | 3343.83 | -
214062-00-2001-2100 | Перевозка железнодорожным транспортом ресурсов группы "Топливо дизельное, не поименованное в алфавите" на расстояние в интервале от 2001 км до 2100 км | 1т груза | - | - | - | - | 3453.02 | -
214062-00-2101-2200 | Перевозка железнодорожным транспортом ресурсов группы "Топливо дизельное, не поименованное в алфавите" на расстояние в интервале от 2101 км до 2200 км | 1т груза | - | - | - | - | 3586.91 | -
214062-00-2201-2300 | Перевозка железнодорожным транспортом ресурсов группы "Топливо дизельное, не поименованное в алфавите" на расстояние в интервале от 2201 км до 2300 км | 1т груза | - | - | - | - | 3692.2 | -
214062-00-2301-2400 | Перевозка железнодорожным транспортом ресурсов группы "Топливо дизельное, не поименованное в алфавите" на расстояние в интервале от 2301 км до 2400 км | 1т груза | - | - | - | - | 3795.08 | -
214062-00-2401-2500 | Перевозка железнодорожным транспортом ресурсов группы "Топливо дизельное, не поименованное в алфавите" на расстояние в интервале от 2401 км до 2500 км | 1т груза | - | - | - | - | 3926.36 | -
214062-00-2501-2600 | Перевозка железнодорожным транспортом ресурсов группы "Топливо дизельное, не поименованное в алфавите" на расстояние в интервале от 2501 км до 2600 км | 1т груза | - | - | - | - | 4025.34 | -
214062-00-2601-2700 | Перевозка железнодорожным транспортом ресурсов группы "Топливо дизельное, не поименованное в алфавите" на расстояние в интервале от 2601 км до 2700 км | 1т груза | - | - | - | - | 4121.91 | -
214062-00-2701-2800 | Перевозка железнодорожным транспортом ресурсов группы "Топливо дизельное, не поименованное в алфавите" на расстояние в интервале от 2701 км до 2800 км | 1т груза | - | - | - | - | 4250.59 | -
214062-00-2801-2900 | Перевозка железнодорожным транспортом ресурсов группы "Топливо дизельное, не поименованное в алфавите" на расстояние в интервале от 2801 км до 2900 км | 1т груза | - | - | - | - | 4343.45 | -
214062-00-2901-3000 | Перевозка железнодорожным транспортом ресурсов группы "Топливо дизельное, не поименованное в алфавите" на расстояние в интервале от 2901 км до 3000 км | 1т груза | - | - | - | - | 4433.71 | -
214062-00-3001-3100 | Перевозка железнодорожным транспортом ресурсов группы "Топливо дизельное, не поименованное в алфавите" на расстояние в интервале от 3001 км до 3100 км | 1т груза | - | - | - | - | 4319.8 | -
214062-00-3101-3200 | Перевозка железнодорожным транспортом ресурсов группы "Топливо дизельное, не поименованное в алфавите" на расстояние в интервале от 3101 км до 3200 км | 1т груза | - | - | - | - | 4439.43 | -
214062-00-3201-3300 | Перевозка железнодорожным транспортом ресурсов группы "Топливо дизельное, не поименованное в алфавите" на расстояние в интервале от 3201 км до 3300 км | 1т груза | - | - | - | - | 4559.05 | -
214062-00-3301-3400 | Перевозка железнодорожным транспортом ресурсов группы "Топливо дизельное, не поименованное в алфавите" на расстояние в интервале от 3301 км до 3400 км | 1т груза | - | - | - | - | 4678.67 | -
214062-00-3401-3500 | Перевозка железнодорожным транспортом ресурсов группы "Топливо дизельное, не поименованное в алфавите" на расстояние в интервале от 3401 км до 3500 км | 1т груза | - | - | - | - | 4798.12 | -
214062-00-3501-3600 | Перевозка железнодорожным транспортом ресурсов группы "Топливо дизельное, не поименованное в алфавите" на расстояние в интервале от 3501 км до 3600 км | 1т груза | - | - | - | - | 4917.75 | -
214062-00-3601-3700 | Перевозка железнодорожным транспортом ресурсов группы "Топливо дизельное, не поименованное в алфавите" на расстояние в интервале от 3601 км до 3700 км | 1т груза | - | - | - | - | 5037.37 | -
214062-00-3701-3800 | Перевозка железнодорожным транспортом ресурсов группы "Топливо дизельное, не поименованное в алфавите" на расстояние в интервале от 3701 км до 3800 км | 1т груза | - | - | - | - | 5156.82 | -
214062-00-3801-3900 | Перевозка железнодорожным транспортом ресурсов группы "Топливо дизельное, не поименованное в алфавите" на расстояние в интервале от 3801 км до 3900 км | 1т груза | - | - | - | - | 5276.44 | -
214062-00-3901-4000 | Перевозка железнодорожным транспортом ресурсов группы "Топливо дизельное, не поименованное в алфавите" на расстояние в интервале от 3901 км до 4000 км | 1т груза | - | - | - | - | 5396.07 | -
214062-00-4001-4100 | Перевозка железнодорожным транспортом ресурсов группы "Топливо дизельное, не поименованное в алфавите" на расстояние в интервале от 4001 км до 4100 км | 1т груза | - | - | - | - | 5515.52 | -
214062-00-4101-4200 | Перевозка железнодорожным транспортом ресурсов группы "Топливо дизельное, не поименованное в алфавите" на расстояние в интервале от 4101 км до 4200 км | 1т груза | - | - | - | - | 5635.14 | -
214062-00-4201-4300 | Перевозка железнодорожным транспортом ресурсов группы "Топливо дизельное, не поименованное в алфавите" на расстояние в интервале от 4201 км до 4300 км | 1т груза | - | - | - | - | 5754.76 | -
214062-00-4301-4400 | Перевозка железнодорожным транспортом ресурсов группы "Топливо дизельное, не поименованное в алфавите" на расстояние в интервале от 4301 км до 4400 км | 1т груза | - | - | - | - | 5874.21 | -
214062-00-4401-4500 | Перевозка железнодорожным транспортом ресурсов группы "Топливо дизельное, не поименованное в алфавите" на расстояние в интервале от 4401 км до 4500 км | 1т груза | - | - | - | - | 5993.84 | -
214062-00-4501-4600 | Перевозка железнодорожным транспортом ресурсов группы "Топливо дизельное, не поименованное в алфавите" на расстояние в интервале от 4501 км до 4600 км | 1т груза | - | - | - | - | 6113.46 | -
214062-00-4601-4700 | Перевозка железнодорожным транспортом ресурсов группы "Топливо дизельное, не поименованное в алфавите" на расстояние в интервале от 4601 км до 4700 км | 1т груза | - | - | - | - | 6232.91 | -
214062-00-4701-4800 | Перевозка железнодорожным транспортом ресурсов группы "Топливо дизельное, не поименованное в алфавите" на расстояние в интервале от 4701 км до 4800 км | 1т груза | - | - | - | - | 6352.53 | -
214062-00-4801-4900 | Перевозка железнодорожным транспортом ресурсов группы "Топливо дизельное, не поименованное в алфавите" на расстояние в интервале от 4801 км до 4900 км | 1т груза | - | - | - | - | 6472.16 | -
214062-00-4901-5000 | Перевозка железнодорожным транспортом ресурсов группы "Топливо дизельное, не поименованное в алфавите" на расстояние в интервале от 4901 км до 5000 км | 1т груза | - | - | - | - | 6591.78 | -
214062-00-5001-5100 | Перевозка железнодорожным транспортом ресурсов группы "Топливо дизельное, не поименованное в алфавите" на расстояние в интервале от 5001 км до 5100 км | 1т груза | - | - | - | - | 6711.23 | -
214062-00-5101-5200 | Перевозка железнодорожным транспортом ресурсов группы "Топливо дизельное, не поименованное в алфавите" на расстояние в интервале от 5101 км до 5200 км | 1т груза | - | - | - | - | 6830.85 | -
214062-00-5201-5300 | Перевозка железнодорожным транспортом ресурсов группы "Топливо дизельное, не поименованное в алфавите" на расстояние в интервале от 5201 км до 5300 км | 1т груза | - | - | - | - | 6950.48 | -
214062-00-5301-5400 | Перевозка железнодорожным транспортом ресурсов группы "Топливо дизельное, не поименованное в алфавите" на расстояние в интервале от 5301 км до 5400 км | 1т груза | - | - | - | - | 7069.92 | -
214062-00-5401-5500 | Перевозка железнодорожным транспортом ресурсов группы "Топливо дизельное, не поименованное в алфавите" на расстояние в интервале от 5401 км до 5500 км | 1т груза | - | - | - | - | 7189.55 | -
214062-00-5501-5700 | Перевозка железнодорожным транспортом ресурсов группы "Топливо дизельное, не поименованное в алфавите" на расстояние в интервале от 5501 км до 5700 км | 1т груза | - | - | - | - | 7368.81 | -
214062-00-5701-5900 | Перевозка железнодорожным транспортом ресурсов группы "Топливо дизельное, не поименованное в алфавите" на расстояние в интервале от 5701 км до 5900 км | 1т груза | - | - | - | - | 7608.06 | -
214062-00-5901-6100 | Перевозка железнодорожным транспортом ресурсов группы "Топливо дизельное, не поименованное в алфавите" на расстояние в интервале от 5901 км до 6100 км | 1т груза | - | - | - | - | 7847.13 | -
214062-00-6101-6300 | Перевозка железнодорожным транспортом ресурсов группы "Топливо дизельное, не поименованное в алфавите" на расстояние в интервале от 6101 км до 6300 км | 1т груза | - | - | - | - | 8086.38 | -
214062-00-6301-6500 | Перевозка железнодорожным транспортом ресурсов группы "Топливо дизельное, не поименованное в алфавите" на расстояние в интервале от 6301 км до 6500 км | 1т груза | - | - | - | - | 8325.45 | -
214062-00-6501-6700 | Перевозка железнодорожным транспортом ресурсов группы "Топливо дизельное, не поименованное в алфавите" на расстояние в интервале от 6501 км до 6700 км | 1т груза | - | - | - | - | 8564.52 | -
214062-00-6701-6900 | Перевозка железнодорожным транспортом ресурсов группы "Топливо дизельное, не поименованное в алфавите" на расстояние в интервале от 6701 км до 6900 км | 1т груза | - | - | - | - | 8803.77 | -
214062-00-6901-7100 | Перевозка железнодорожным транспортом ресурсов группы "Топливо дизельное, не поименованное в алфавите" на расстояние в интервале от 6901 км до 7100 км | 1т груза | - | - | - | - | 9042.84 | -
214062-00-7101-7300 | Перевозка железнодорожным транспортом ресурсов группы "Топливо дизельное, не поименованное в алфавите" на расстояние в интервале от 7101 км до 7300 км | 1т груза | - | - | - | - | 9281.91 | -
214062-00-7301-7500 | Перевозка железнодорожным транспортом ресурсов группы "Топливо дизельное, не поименованное в алфавите" на расстояние в интервале от 7301 км до 7500 км | 1т груза | - | - | - | - | 9521.16 | -
214062-00-7501-7700 | Перевозка железнодорожным транспортом ресурсов группы "Топливо дизельное, не поименованное в алфавите" на расстояние в интервале от 7501 км до 7700 км | 1т груза | - | - | - | - | 9760.23 | -
214062-00-7701-7900 | Перевозка железнодорожным транспортом ресурсов группы "Топливо дизельное, не поименованное в алфавите" на расстояние в интервале от 7701 км до 7900 км | 1т груза | - | - | - | - | 9999.48 | -
214062-00-7901-8100 | Перевозка железнодорожным транспортом ресурсов группы "Топливо дизельное, не поименованное в алфавите" на расстояние в интервале от 7901 км до 8100 км | 1т груза | - | - | - | - | 10238.55 | -
214062-00-8101-8300 | Перевозка железнодорожным транспортом ресурсов группы "Топливо дизельное, не поименованное в алфавите" на расстояние в интервале от 8101 км до 8300 км | 1т груза | - | - | - | - | 10477.63 | -
214062-00-8301-8500 | Перевозка железнодорожным транспортом ресурсов группы "Топливо дизельное, не поименованное в алфавите" на расстояние в интервале от 8301 км до 8500 км | 1т груза | - | - | - | - | 10716.87 | -
214062-00-8501-8700 | Перевозка железнодорожным транспортом ресурсов группы "Топливо дизельное, не поименованное в алфавите" на расстояние в интервале от 8501 км до 8700 км | 1т груза | - | - | - | - | 10955.95 | -
214062-00-8701-8900 | Перевозка железнодорожным транспортом ресурсов группы "Топливо дизельное, не поименованное в алфавите" на расстояние в интервале от 8701 км до 8900 км | 1т груза | - | - | - | - | 11195.02 | -
214062-00-8901-9100 | Перевозка железнодорожным транспортом ресурсов группы "Топливо дизельное, не поименованное в алфавите" на расстояние в интервале от 8901 км до 9100 км | 1т груза | - | - | - | - | 11434.27 | -
214062-00-9101-9300 | Перевозка железнодорожным транспортом ресурсов группы "Топливо дизельное, не поименованное в алфавите" на расстояние в интервале от 9101 км до 9300 км | 1т груза | - | - | - | - | 11673.34 | -
214062-00-9301-9500 | Перевозка железнодорожным транспортом ресурсов группы "Топливо дизельное, не поименованное в алфавите" на расстояние в интервале от 9301 км до 9500 км | 1т груза | - | - | - | - | 11912.59 | -
214062-00-9501-9700 | Перевозка железнодорожным транспортом ресурсов группы "Топливо дизельное, не поименованное в алфавите" на расстояние в интервале от 9501 км до 9700 км | 1т груза | - | - | - | - | 12151.66 | -
214062-00-9701-9900 | Перевозка железнодорожным транспортом ресурсов группы "Топливо дизельное, не поименованное в алфавите" на расстояние в интервале от 9701 км до 9900 км | 1т груза | - | - | - | - | 12390.73 | -
212052-00-0001-0005 | Перевозка железнодорожным транспортом ресурсов группы "Топливо для реактивных двигателей" на расстояние в интервале от 1 км до 5 км | 1т груза | - | - | - | - | 797.75 | -
212052-00-0006-0010 | Перевозка железнодорожным транспортом ресурсов группы "Топливо для реактивных двигателей" на расстояние в интервале от 6 км до 10 км | 1т груза | - | - | - | - | 808.28 | -
212052-00-0011-0015 | Перевозка железнодорожным транспортом ресурсов группы "Топливо для реактивных двигателей" на расстояние в интервале от 11 км до 15 км | 1т груза | - | - | - | - | 817.33 | -
212052-00-0016-0020 | Перевозка железнодорожным транспортом ресурсов группы "Топливо для реактивных двигателей" на расстояние в интервале от 16 км до 20 км | 1т груза | - | - | - | - | 826.38 | -
212052-00-0021-0025 | Перевозка железнодорожным транспортом ресурсов группы "Топливо для реактивных двигателей" на расстояние в интервале от 21 км до 25 км | 1т груза | - | - | - | - | 835.24 | -
212052-00-0026-0030 | Перевозка железнодорожным транспортом ресурсов группы "Топливо для реактивных двигателей" на расстояние в интервале от 26 км до 30 км | 1т груза | - | - | - | - | 844.29 | -
212052-00-0031-0035 | Перевозка железнодорожным транспортом ресурсов группы "Топливо для реактивных двигателей" на расстояние в интервале от 31 км до 35 км | 1т груза | - | - | - | - | 853.34 | -
212052-00-0036-0040 | Перевозка железнодорожным транспортом ресурсов группы "Топливо для реактивных двигателей" на расстояние в интервале от 36 км до 40 км | 1т груза | - | - | - | - | 862.39 | -
212052-00-0041-0045 | Перевозка железнодорожным транспортом ресурсов группы "Топливо для реактивных двигателей" на расстояние в интервале от 41 км до 45 км | 1т груза | - | - | - | - | 871.44 | -
212052-00-0046-0050 | Перевозка железнодорожным транспортом ресурсов группы "Топливо для реактивных двигателей" на расстояние в интервале от 46 км до 50 км | 1т груза | - | - | - | - | 880.49 | -
212052-00-0051-0060 | Перевозка железнодорожным транспортом ресурсов группы "Топливо для реактивных двигателей" на расстояние в интервале от 51 км до 60 км | 1т груза | - | - | - | - | 893.13 | -
212052-00-0061-0070 | Перевозка железнодорожным транспортом ресурсов группы "Топливо для реактивных двигателей" на расстояние в интервале от 61 км до 70 км | 1т груза | - | - | - | - | 911.23 | -
212052-00-0071-0080 | Перевозка железнодорожным транспортом ресурсов группы "Топливо для реактивных двигателей" на расстояние в интервале от 71 км до 80 км | 1т груза | - | - | - | - | 929.14 | -
212052-00-0081-0090 | Перевозка железнодорожным транспортом ресурсов группы "Топливо для реактивных двигателей" на расстояние в интервале от 81 км до 90 км | 1т груза | - | - | - | - | 947.24 | -
212052-00-0091-0100 | Перевозка железнодорожным транспортом ресурсов группы "Топливо для реактивных двигателей" на расстояние в интервале от 91 км до 100 км | 1т груза | - | - | - | - | 965.34 | -
212052-00-0101-0120 | Перевозка железнодорожным транспортом ресурсов группы "Топливо для реактивных двигателей" на расстояние в интервале от 101 км до 120 км | 1т груза | - | - | - | - | 992.3 | -
212052-00-0121-0140 | Перевозка железнодорожным транспортом ресурсов группы "Топливо для реактивных двигателей" на расстояние в интервале от 121 км до 140 км | 1т груза | - | - | - | - | 1028.31 | -
212052-00-0141-0160 | Перевозка железнодорожным транспортом ресурсов группы "Топливо для реактивных двигателей" на расстояние в интервале от 141 км до 160 км | 1т груза | - | - | - | - | 1064.5 | -
212052-00-0161-0180 | Перевозка железнодорожным транспортом ресурсов группы "Топливо для реактивных двигателей" на расстояние в интервале от 161 км до 180 км | 1т груза | - | - | - | - | 1096.24 | -
212052-00-0181-0200 | Перевозка железнодорожным транспортом ресурсов группы "Топливо для реактивных двигателей" на расстояние в интервале от 181 км до 200 км | 1т груза | - | - | - | - | 1127.06 | -
212052-00-0201-0220 | Перевозка железнодорожным транспортом ресурсов группы "Топливо для реактивных двигателей" на расстояние в интервале от 201 км до 220 км | 1т груза | - | - | - | - | 1159.36 | -
212052-00-0221-0240 | Перевозка железнодорожным транспортом ресурсов группы "Топливо для реактивных двигателей" на расстояние в интервале от 221 км до 240 км | 1т груза | - | - | - | - | 1188.5 | -
212052-00-0241-0260 | Перевозка железнодорожным транспортом ресурсов группы "Топливо для реактивных двигателей" на расстояние в интервале от 241 км до 260 км | 1т груза | - | - | - | - | 1219.5 | -
212052-00-0261-0280 | Перевозка железнодорожным транспортом ресурсов группы "Топливо для реактивных двигателей" на расстояние в интервале от 261 км до 280 км | 1т груза | - | - | - | - | 1250.13 | -
212052-00-0281-0300 | Перевозка железнодорожным транспортом ресурсов группы "Топливо для реактивных двигателей" на расстояние в интервале от 281 км до 300 км | 1т груза | - | - | - | - | 1280.39 | -
212052-00-0301-0330 | Перевозка железнодорожным транспортом ресурсов группы "Топливо для реактивных двигателей" на расстояние в интервале от 301 км до 330 км | 1т груза | - | - | - | - | 1318.22 | -
212052-00-0331-0360 | Перевозка железнодорожным транспортом ресурсов группы "Топливо для реактивных двигателей" на расстояние в интервале от 331 км до 360 км | 1т груза | - | - | - | - | 1363.79 | -
212052-00-0361-0390 | Перевозка железнодорожным транспортом ресурсов группы "Топливо для реактивных двигателей" на расстояние в интервале от 361 км до 390 км | 1т груза | - | - | - | - | 1408.62 | -
212052-00-0391-0420 | Перевозка железнодорожным транспортом ресурсов группы "Топливо для реактивных двигателей" на расстояние в интервале от 391 км до 420 км | 1т груза | - | - | - | - | 1452.71 | -
212052-00-0421-0450 | Перевозка железнодорожным транспортом ресурсов группы "Топливо для реактивных двигателей" на расстояние в интервале от 421 км до 450 км | 1т груза | - | - | - | - | 1501.62 | -
212052-00-0451-0480 | Перевозка железнодорожным транспортом ресурсов группы "Топливо для реактивных двигателей" на расстояние в интервале от 451 км до 480 км | 1т груза | - | - | - | - | 1544.41 | -
212052-00-0481-0510 | Перевозка железнодорожным транспортом ресурсов группы "Топливо для реактивных двигателей" на расстояние в интервале от 481 км до 510 км | 1т груза | - | - | - | - | 1586.65 | -
212052-00-0511-0540 | Перевозка железнодорожным транспортом ресурсов группы "Топливо для реактивных двигателей" на расстояние в интервале от 511 км до 540 км | 1т груза | - | - | - | - | 1634.63 | -
212052-00-0541-0570 | Перевозка железнодорожным транспортом ресурсов группы "Топливо для реактивных двигателей" на расстояние в интервале от 541 км до 570 км | 1т груза | - | - | - | - | 1675.76 | -
212052-00-0571-0600 | Перевозка железнодорожным транспортом ресурсов группы "Топливо для реактивных двигателей" на расстояние в интервале от 571 км до 600 км | 1т груза | - | - | - | - | 1723.37 | -
212052-00-0601-0640 | Перевозка железнодорожным транспортом ресурсов группы "Топливо для реактивных двигателей" на расстояние в интервале от 601 км до 640 км | 1т груза | - | - | - | - | 1771.13 | -
212052-00-0641-0680 | Перевозка железнодорожным транспортом ресурсов группы "Топливо для реактивных двигателей" на расстояние в интервале от 641 км до 680 км | 1т груза | - | - | - | - | 1834.24 | -
212052-00-0681-0720 | Перевозка железнодорожным транспортом ресурсов группы "Топливо для реактивных двигателей" на расстояние в интервале от 681 км до 720 км | 1т груза | - | - | - | - | 1888.45 | -
212052-00-0721-0760 | Перевозка железнодорожным транспортом ресурсов группы "Топливо для реактивных двигателей" на расстояние в интервале от 721 км до 760 км | 1т груза | - | - | - | - | 1951.01 | -
212052-00-0761-0800 | Перевозка железнодорожным транспортом ресурсов группы "Топливо для реактивных двигателей" на расстояние в интервале от 761 км до 800 км | 1т груза | - | - | - | - | 2003.74 | -
212052-00-0801-0840 | Перевозка железнодорожным транспортом ресурсов группы "Топливо для реактивных двигателей" на расстояние в интервале от 801 км до 840 км | 1т груза | - | - | - | - | 2065.74 | -
212052-00-0841-0880 | Перевозка железнодорожным транспортом ресурсов группы "Топливо для реактивных двигателей" на расстояние в интервале от 841 км до 880 км | 1т груза | - | - | - | - | 2127.74 | -
212052-00-0881-0920 | Перевозка железнодорожным транспортом ресурсов группы "Топливо для реактивных двигателей" на расстояние в интервале от 881 км до 920 км | 1т груза | - | - | - | - | 2178.43 | -
212052-00-0921-0960 | Перевозка железнодорожным транспортом ресурсов группы "Топливо для реактивных двигателей" на расстояние в интервале от 921 км до 960 км | 1т груза | - | - | - | - | 2240.06 | -
212052-00-0961-1000 | Перевозка железнодорожным транспортом ресурсов группы "Топливо для реактивных двигателей" на расстояние в интервале от 961 км до 1000 км | 1т груза | - | - | - | - | 2289.26 | -
212052-00-1001-1050 | Перевозка железнодорожным транспортом ресурсов группы "Топливо для реактивных двигателей" на расстояние в интервале от 1001 км до 1050 км | 1т груза | - | - | - | - | 2357.9 | -
212052-00-1051-1100 | Перевозка железнодорожным транспортом ресурсов группы "Топливо для реактивных двигателей" на расстояние в интервале от 1051 км до 1100 км | 1т груза | - | - | - | - | 2434.1 | -
212052-00-1101-1150 | Перевозка железнодорожным транспортом ресурсов группы "Топливо для реактивных двигателей" на расстояние в интервале от 1101 км до 1150 км | 1т груза | - | - | - | - | 2496.21 | -
212052-00-1151-1200 | Перевозка железнодорожным транспортом ресурсов группы "Топливо для реактивных двигателей" на расстояние в интервале от 1151 км до 1200 км | 1т груза | - | - | - | - | 2571.86 | -
212052-00-1201-1250 | Перевозка железнодорожным транспортом ресурсов группы "Топливо для реактивных двигателей" на расстояние в интервале от 1201 км до 1250 км | 1т груза | - | - | - | - | 2632.11 | -
212052-00-1251-1300 | Перевозка железнодорожным транспортом ресурсов группы "Топливо для реактивных двигателей" на расстояние в интервале от 1251 км до 1300 км | 1т груза | - | - | - | - | 2707.2 | -
212052-00-1301-1350 | Перевозка железнодорожным транспортом ресурсов группы "Топливо для реактивных двигателей" на расстояние в интервале от 1301 км до 1350 км | 1т груза | - | - | - | - | 2765.41 | -
212052-00-1351-1400 | Перевозка железнодорожным транспортом ресурсов группы "Топливо для реактивных двигателей" на расстояние в интервале от 1351 км до 1400 км | 1т груза | - | - | - | - | 2839.76 | -
212052-00-1401-1450 | Перевозка железнодорожным транспортом ресурсов группы "Топливо для реактивных двигателей" на расстояние в интервале от 1401 км до 1450 км | 1т груза | - | - | - | - | 2914.29 | -
212052-00-1451-1500 | Перевозка железнодорожным транспортом ресурсов группы "Топливо для реактивных двигателей" на расстояние в интервале от 1451 км до 1500 км | 1т груза | - | - | - | - | 2970.09 | -
212052-00-1501-1600 | Перевозка железнодорожным транспортом ресурсов группы "Топливо для реактивных двигателей" на расстояние в интервале от 1501 км до 1600 км | 1т груза | - | - | - | - | 3080.6 | -
212052-00-1601-1700 | Перевозка железнодорожным транспортом ресурсов группы "Топливо для реактивных двигателей" на расстояние в интервале от 1601 км до 1700 км | 1т груза | - | - | - | - | 3207.4 | -
212052-00-1701-1800 | Перевозка железнодорожным транспортом ресурсов группы "Топливо для реактивных двигателей" на расстояние в интервале от 1701 км до 1800 км | 1т груза | - | - | - | - | 3331.62 | -
212052-00-1801-1900 | Перевозка железнодорожным транспортом ресурсов группы "Топливо для реактивных двигателей" на расстояние в интервале от 1801 км до 1900 км | 1т груза | - | - | - | - | 3476.61 | -
212052-00-1901-2000 | Перевозка железнодорожным транспортом ресурсов группы "Топливо для реактивных двигателей" на расстояние в интервале от 1901 км до 2000 км | 1т груза | - | - | - | - | 3596.92 | -
212052-00-2001-2100 | Перевозка железнодорожным транспортом ресурсов группы "Топливо для реактивных двигателей" на расстояние в интервале от 2001 км до 2100 км | 1т груза | - | - | - | - | 3714.83 | -
212052-00-2101-2200 | Перевозка железнодорожным транспортом ресурсов группы "Топливо для реактивных двигателей" на расстояние в интервале от 2101 км до 2200 км | 1т груза | - | - | - | - | 3857.4 | -
212052-00-2201-2300 | Перевозка железнодорожным транспортом ресурсов группы "Топливо для реактивных двигателей" на расстояние в интервале от 2201 км до 2300 км | 1т груза | - | - | - | - | 3971.42 | -
212052-00-2301-2400 | Перевозка железнодорожным транспортом ресурсов группы "Топливо для реактивных двигателей" на расстояние в интервале от 2301 км до 2400 км | 1т груза | - | - | - | - | 4083.02 | -
212052-00-2401-2500 | Перевозка железнодорожным транспортом ресурсов группы "Топливо для реактивных двигателей" на расстояние в интервале от 2401 км до 2500 км | 1т груза | - | - | - | - | 4222.99 | -
212052-00-2501-2600 | Перевозка железнодорожным транспортом ресурсов группы "Топливо для реактивных двигателей" на расстояние в интервале от 2501 км до 2600 км | 1т груза | - | - | - | - | 4330.7 | -
212052-00-2601-2700 | Перевозка железнодорожным транспортом ресурсов группы "Топливо для реактивных двигателей" на расстояние в интервале от 2601 км до 2700 км | 1т груза | - | - | - | - | 4435.99 | -
212052-00-2701-2800 | Перевозка железнодорожным транспортом ресурсов группы "Топливо для реактивных двигателей" на расстояние в интервале от 2701 км до 2800 км | 1т груза | - | - | - | - | 4573.37 | -
212052-00-2801-2900 | Перевозка железнодорожным транспортом ресурсов группы "Топливо для реактивных двигателей" на расстояние в интервале от 2801 км до 2900 км | 1т груза | - | - | - | - | 4674.96 | -
212052-00-2901-3000 | Перевозка железнодорожным транспортом ресурсов группы "Топливо для реактивных двигателей" на расстояние в интервале от 2901 км до 3000 км | 1т груза | - | - | - | - | 4773.94 | -
212052-00-3001-3100 | Перевозка железнодорожным транспортом ресурсов группы "Топливо для реактивных двигателей" на расстояние в интервале от 3001 км до 3100 км | 1т груза | - | - | - | - | 4650.38 | -
212052-00-3101-3200 | Перевозка железнодорожным транспортом ресурсов группы "Топливо для реактивных двигателей" на расстояние в интервале от 3101 км до 3200 км | 1т груза | - | - | - | - | 4778.24 | -
212052-00-3201-3300 | Перевозка железнодорожным транспортом ресурсов группы "Топливо для реактивных двигателей" на расстояние в интервале от 3201 км до 3300 км | 1т груза | - | - | - | - | 4906.11 | -
212052-00-3301-3400 | Перевозка железнодорожным транспортом ресурсов группы "Топливо для реактивных двигателей" на расстояние в интервале от 3301 км до 3400 км | 1т груза | - | - | - | - | 5033.98 | -
212052-00-3401-3500 | Перевозка железнодорожным транспортом ресурсов группы "Топливо для реактивных двигателей" на расстояние в интервале от 3401 км до 3500 км | 1т груза | - | - | - | - | 5161.67 | -
212052-00-3501-3600 | Перевозка железнодорожным транспортом ресурсов группы "Топливо для реактивных двигателей" на расстояние в интервале от 3501 км до 3600 км | 1т груза | - | - | - | - | 5289.54 | -
212052-00-3601-3700 | Перевозка железнодорожным транспортом ресурсов группы "Топливо для реактивных двигателей" на расстояние в интервале от 3601 км до 3700 км | 1т груза | - | - | - | - | 5417.4 | -
212052-00-3701-3800 | Перевозка железнодорожным транспортом ресурсов группы "Топливо для реактивных двигателей" на расстояние в интервале от 3701 км до 3800 км | 1т груза | - | - | - | - | 5545.09 | -
212052-00-3801-3900 | Перевозка железнодорожным транспортом ресурсов группы "Топливо для реактивных двигателей" на расстояние в интервале от 3801 км до 3900 км | 1т груза | - | - | - | - | 5672.96 | -
212052-00-3901-4000 | Перевозка железнодорожным транспортом ресурсов группы "Топливо для реактивных двигателей" на расстояние в интервале от 3901 км до 4000 км | 1т груза | - | - | - | - | 5800.83 | -
212052-00-4001-4100 | Перевозка железнодорожным транспортом ресурсов группы "Топливо для реактивных двигателей" на расстояние в интервале от 4001 км до 4100 км | 1т груза | - | - | - | - | 5928.52 | -
212052-00-4101-4200 | Перевозка железнодорожным транспортом ресурсов группы "Топливо для реактивных двигателей" на расстояние в интервале от 4101 км до 4200 км | 1т груза | - | - | - | - | 6056.39 | -
212052-00-4201-4300 | Перевозка железнодорожным транспортом ресурсов группы "Топливо для реактивных двигателей" на расстояние в интервале от 4201 км до 4300 км | 1т груза | - | - | - | - | 6184.26 | -
212052-00-4301-4400 | Перевозка железнодорожным транспортом ресурсов группы "Топливо для реактивных двигателей" на расстояние в интервале от 4301 км до 4400 км | 1т груза | - | - | - | - | 6311.95 | -
212052-00-4401-4500 | Перевозка железнодорожным транспортом ресурсов группы "Топливо для реактивных двигателей" на расстояние в интервале от 4401 км до 4500 км | 1т груза | - | - | - | - | 6439.81 | -
212052-00-4501-4600 | Перевозка железнодорожным транспортом ресурсов группы "Топливо для реактивных двигателей" на расстояние в интервале от 4501 км до 4600 км | 1т груза | - | - | - | - | 6567.68 | -
212052-00-4601-4700 | Перевозка железнодорожным транспортом ресурсов группы "Топливо для реактивных двигателей" на расстояние в интервале от 4601 км до 4700 км | 1т груза | - | - | - | - | 6695.37 | -
212052-00-4701-4800 | Перевозка железнодорожным транспортом ресурсов группы "Топливо для реактивных двигателей" на расстояние в интервале от 4701 км до 4800 км | 1т груза | - | - | - | - | 6823.24 | -
212052-00-4801-4900 | Перевозка железнодорожным транспортом ресурсов группы "Топливо для реактивных двигателей" на расстояние в интервале от 4801 км до 4900 км | 1т груза | - | - | - | - | 6951.11 | -
212052-00-4901-5000 | Перевозка железнодорожным транспортом ресурсов группы "Топливо для реактивных двигателей" на расстояние в интервале от 4901 км до 5000 км | 1т груза | - | - | - | - | 7078.97 | -
212052-00-5001-5100 | Перевозка железнодорожным транспортом ресурсов группы "Топливо для реактивных двигателей" на расстояние в интервале от 5001 км до 5100 км | 1т груза | - | - | - | - | 7206.67 | -
212052-00-5101-5200 | Перевозка железнодорожным транспортом ресурсов группы "Топливо для реактивных двигателей" на расстояние в интервале от 5101 км до 5200 км | 1т груза | - | - | - | - | 7334.53 | -
212052-00-5201-5300 | Перевозка железнодорожным транспортом ресурсов группы "Топливо для реактивных двигателей" на расстояние в интервале от 5201 км до 5300 км | 1т груза | - | - | - | - | 7462.4 | -
212052-00-5301-5400 | Перевозка железнодорожным транспортом ресурсов группы "Топливо для реактивных двигателей" на расстояние в интервале от 5301 км до 5400 км | 1т груза | - | - | - | - | 7590.09 | -
212052-00-5401-5500 | Перевозка железнодорожным транспортом ресурсов группы "Топливо для реактивных двигателей" на расстояние в интервале от 5401 км до 5500 км | 1т груза | - | - | - | - | 7717.96 | -
212052-00-5501-5700 | Перевозка железнодорожным транспортом ресурсов группы "Топливо для реактивных двигателей" на расстояние в интервале от 5501 км до 5700 км | 1т груза | - | - | - | - | 7909.58 | -
212052-00-5701-5900 | Перевозка железнодорожным транспортом ресурсов группы "Топливо для реактивных двигателей" на расстояние в интервале от 5701 км до 5900 км | 1т груза | - | - | - | - | 8165.32 | -
212052-00-5901-6100 | Перевозка железнодорожным транспортом ресурсов группы "Топливо для реактивных двигателей" на расстояние в интервале от 5901 км до 6100 км | 1т груза | - | - | - | - | 8420.88 | -
212052-00-6101-6300 | Перевозка железнодорожным транспортом ресурсов группы "Топливо для реактивных двигателей" на расстояние в интервале от 6101 км до 6300 км | 1т груза | - | - | - | - | 8676.61 | -
212052-00-6301-6500 | Перевозка железнодорожным транспортом ресурсов группы "Топливо для реактивных двигателей" на расстояние в интервале от 6301 км до 6500 км | 1т груза | - | - | - | - | 8932.17 | -
212052-00-6501-6700 | Перевозка железнодорожным транспортом ресурсов группы "Топливо для реактивных двигателей" на расстояние в интервале от 6501 км до 6700 км | 1т груза | - | - | - | - | 9187.73 | -
212052-00-6701-6900 | Перевозка железнодорожным транспортом ресурсов группы "Топливо для реактивных двигателей" на расстояние в интервале от 6701 км до 6900 км | 1т груза | - | - | - | - | 9443.46 | -
212052-00-6901-7100 | Перевозка железнодорожным транспортом ресурсов группы "Топливо для реактивных двигателей" на расстояние в интервале от 6901 км до 7100 км | 1т груза | - | - | - | - | 9699.02 | -
212052-00-7101-7300 | Перевозка железнодорожным транспортом ресурсов группы "Топливо для реактивных двигателей" на расстояние в интервале от 7101 км до 7300 км | 1т груза | - | - | - | - | 9954.58 | -
212052-00-7301-7500 | Перевозка железнодорожным транспортом ресурсов группы "Топливо для реактивных двигателей" на расстояние в интервале от 7301 км до 7500 км | 1т груза | - | - | - | - | 10210.32 | -
212052-00-7501-7700 | Перевозка железнодорожным транспортом ресурсов группы "Топливо для реактивных двигателей" на расстояние в интервале от 7501 км до 7700 км | 1т груза | - | - | - | - | 10465.88 | -
212052-00-7701-7900 | Перевозка железнодорожным транспортом ресурсов группы "Топливо для реактивных двигателей" на расстояние в интервале от 7701 км до 7900 км | 1т груза | - | - | - | - | 10721.61 | -
212052-00-7901-8100 | Перевозка железнодорожным транспортом ресурсов группы "Топливо для реактивных двигателей" на расстояние в интервале от 7901 км до 8100 км | 1т груза | - | - | - | - | 10977.17 | -
212052-00-8101-8300 | Перевозка железнодорожным транспортом ресурсов группы "Топливо для реактивных двигателей" на расстояние в интервале от 8101 км до 8300 км | 1т груза | - | - | - | - | 11232.73 | -
212052-00-8301-8500 | Перевозка железнодорожным транспортом ресурсов группы "Топливо для реактивных двигателей" на расстояние в интервале от 8301 км до 8500 км | 1т груза | - | - | - | - | 11488.46 | -
212052-00-8501-8700 | Перевозка железнодорожным транспортом ресурсов группы "Топливо для реактивных двигателей" на расстояние в интервале от 8501 км до 8700 км | 1т груза | - | - | - | - | 11744.02 | -
212052-00-8701-8900 | Перевозка железнодорожным транспортом ресурсов группы "Топливо для реактивных двигателей" на расстояние в интервале от 8701 км до 8900 км | 1т груза | - | - | - | - | 11999.58 | -
212052-00-8901-9100 | Перевозка железнодорожным транспортом ресурсов группы "Топливо для реактивных двигателей" на расстояние в интервале от 8901 км до 9100 км | 1т груза | - | - | - | - | 12255.31 | -
212052-00-9101-9300 | Перевозка железнодорожным транспортом ресурсов группы "Топливо для реактивных двигателей" на расстояние в интервале от 9101 км до 9300 км | 1т груза | - | - | - | - | 12510.87 | -
212052-00-9301-9500 | Перевозка железнодорожным транспортом ресурсов группы "Топливо для реактивных двигателей" на расстояние в интервале от 9301 км до 9500 км | 1т груза | - | - | - | - | 12766.61 | -
212052-00-9501-9700 | Перевозка железнодорожным транспортом ресурсов группы "Топливо для реактивных двигателей" на расстояние в интервале от 9501 км до 9700 км | 1т груза | - | - | - | - | 13022.17 | -
212052-00-9701-9900 | Перевозка железнодорожным транспортом ресурсов группы "Топливо для реактивных двигателей" на расстояние в интервале от 9701 км до 9900 км | 1т груза | - | - | - | - | 13277.72 | -
214081-00-0001-0005 | Перевозка железнодорожным транспортом ресурсов группы "Топливо моторное" на расстояние в интервале от 1 км до 5 км | 1т груза | - | - | - | - | 797.75 | -
214081-00-0006-0010 | Перевозка железнодорожным транспортом ресурсов группы "Топливо моторное" на расстояние в интервале от 6 км до 10 км | 1т груза | - | - | - | - | 808.28 | -
214081-00-0011-0015 | Перевозка железнодорожным транспортом ресурсов группы "Топливо моторное" на расстояние в интервале от 11 км до 15 км | 1т груза | - | - | - | - | 817.33 | -
214081-00-0016-0020 | Перевозка железнодорожным транспортом ресурсов группы "Топливо моторное" на расстояние в интервале от 16 км до 20 км | 1т груза | - | - | - | - | 826.38 | -
214081-00-0021-0025 | Перевозка железнодорожным транспортом ресурсов группы "Топливо моторное" на расстояние в интервале от 21 км до 25 км | 1т груза | - | - | - | - | 835.24 | -
214081-00-0026-0030 | Перевозка железнодорожным транспортом ресурсов группы "Топливо моторное" на расстояние в интервале от 26 км до 30 км | 1т груза | - | - | - | - | 844.29 | -
214081-00-0031-0035 | Перевозка железнодорожным транспортом ресурсов группы "Топливо моторное" на расстояние в интервале от 31 км до 35 км | 1т груза | - | - | - | - | 853.34 | -
214081-00-0036-0040 | Перевозка железнодорожным транспортом ресурсов группы "Топливо моторное" на расстояние в интервале от 36 км до 40 км | 1т груза | - | - | - | - | 862.39 | -
214081-00-0041-0045 | Перевозка железнодорожным транспортом ресурсов группы "Топливо моторное" на расстояние в интервале от 41 км до 45 км | 1т груза | - | - | - | - | 871.44 | -
214081-00-0046-0050 | Перевозка железнодорожным транспортом ресурсов группы "Топливо моторное" на расстояние в интервале от 46 км до 50 км | 1т груза | - | - | - | - | 880.49 | -
214081-00-0051-0060 | Перевозка железнодорожным транспортом ресурсов группы "Топливо моторное" на расстояние в интервале от 51 км до 60 км | 1т груза | - | - | - | - | 893.13 | -
214081-00-0061-0070 | Перевозка железнодорожным транспортом ресурсов группы "Топливо моторное" на расстояние в интервале от 61 км до 70 км | 1т груза | - | - | - | - | 911.23 | -
214081-00-0071-0080 | Перевозка железнодорожным транспортом ресурсов группы "Топливо моторное" на расстояние в интервале от 71 км до 80 км | 1т груза | - | - | - | - | 929.14 | -
214081-00-0081-0090 | Перевозка железнодорожным транспортом ресурсов группы "Топливо моторное" на расстояние в интервале от 81 км до 90 км | 1т груза | - | - | - | - | 947.24 | -
214081-00-0091-0100 | Перевозка железнодорожным транспортом ресурсов группы "Топливо моторное" на расстояние в интервале от 91 км до 100 км | 1т груза | - | - | - | - | 965.34 | -
214081-00-0101-0120 | Перевозка железнодорожным транспортом ресурсов группы "Топливо моторное" на расстояние в интервале от 101 км до 120 км | 1т груза | - | - | - | - | 992.3 | -
214081-00-0121-0140 | Перевозка железнодорожным транспортом ресурсов группы "Топливо моторное" на расстояние в интервале от 121 км до 140 км | 1т груза | - | - | - | - | 1028.31 | -
214081-00-0141-0160 | Перевозка железнодорожным транспортом ресурсов группы "Топливо моторное" на расстояние в интервале от 141 км до 160 км | 1т груза | - | - | - | - | 1064.5 | -
214081-00-0161-0180 | Перевозка железнодорожным транспортом ресурсов группы "Топливо моторное" на расстояние в интервале от 161 км до 180 км | 1т груза | - | - | - | - | 1096.24 | -
214081-00-0181-0200 | Перевозка железнодорожным транспортом ресурсов группы "Топливо моторное" на расстояние в интервале от 181 км до 200 км | 1т груза | - | - | - | - | 1127.06 | -
214081-00-0201-0220 | Перевозка железнодорожным транспортом ресурсов группы "Топливо моторное" на расстояние в интервале от 201 км до 220 км | 1т груза | - | - | - | - | 1159.36 | -
214081-00-0221-0240 | Перевозка железнодорожным транспортом ресурсов группы "Топливо моторное" на расстояние в интервале от 221 км до 240 км | 1т груза | - | - | - | - | 1188.5 | -
214081-00-0241-0260 | Перевозка железнодорожным транспортом ресурсов группы "Топливо моторное" на расстояние в интервале от 241 км до 260 км | 1т груза | - | - | - | - | 1219.5 | -
214081-00-0261-0280 | Перевозка железнодорожным транспортом ресурсов группы "Топливо моторное" на расстояние в интервале от 261 км до 280 км | 1т груза | - | - | - | - | 1250.13 | -
214081-00-0281-0300 | Перевозка железнодорожным транспортом ресурсов группы "Топливо моторное" на расстояние в интервале от 281 км до 300 км | 1т груза | - | - | - | - | 1280.39 | -
214081-00-0301-0330 | Перевозка железнодорожным транспортом ресурсов группы "Топливо моторное" на расстояние в интервале от 301 км до 330 км | 1т груза | - | - | - | - | 1318.22 | -
214081-00-0331-0360 | Перевозка железнодорожным транспортом ресурсов группы "Топливо моторное" на расстояние в интервале от 331 км до 360 км | 1т груза | - | - | - | - | 1363.79 | -
214081-00-0361-0390 | Перевозка железнодорожным транспортом ресурсов группы "Топливо моторное" на расстояние в интервале от 361 км до 390 км | 1т груза | - | - | - | - | 1408.62 | -
214081-00-0391-0420 | Перевозка железнодорожным транспортом ресурсов группы "Топливо моторное" на расстояние в интервале от 391 км до 420 км | 1т груза | - | - | - | - | 1452.71 | -
214081-00-0421-0450 | Перевозка железнодорожным транспортом ресурсов группы "Топливо моторное" на расстояние в интервале от 421 км до 450 км | 1т груза | - | - | - | - | 1501.62 | -
214081-00-0451-0480 | Перевозка железнодорожным транспортом ресурсов группы "Топливо моторное" на расстояние в интервале от 451 км до 480 км | 1т груза | - | - | - | - | 1544.41 | -
214081-00-0481-0510 | Перевозка железнодорожным транспортом ресурсов группы "Топливо моторное" на расстояние в интервале от 481 км до 510 км | 1т груза | - | - | - | - | 1586.65 | -
214081-00-0511-0540 | Перевозка железнодорожным транспортом ресурсов группы "Топливо моторное" на расстояние в интервале от 511 км до 540 км | 1т груза | - | - | - | - | 1634.63 | -
214081-00-0541-0570 | Перевозка железнодорожным транспортом ресурсов группы "Топливо моторное" на расстояние в интервале от 541 км до 570 км | 1т груза | - | - | - | - | 1675.76 | -
214081-00-0571-0600 | Перевозка железнодорожным транспортом ресурсов группы "Топливо моторное" на расстояние в интервале от 571 км до 600 км | 1т груза | - | - | - | - | 1723.37 | -
214081-00-0601-0640 | Перевозка железнодорожным транспортом ресурсов группы "Топливо моторное" на расстояние в интервале от 601 км до 640 км | 1т груза | - | - | - | - | 1771.13 | -
214081-00-0641-0680 | Перевозка железнодорожным транспортом ресурсов группы "Топливо моторное" на расстояние в интервале от 641 км до 680 км | 1т груза | - | - | - | - | 1834.24 | -
214081-00-0681-0720 | Перевозка железнодорожным транспортом ресурсов группы "Топливо моторное" на расстояние в интервале от 681 км до 720 км | 1т груза | - | - | - | - | 1888.45 | -
214081-00-0721-0760 | Перевозка железнодорожным транспортом ресурсов группы "Топливо моторное" на расстояние в интервале от 721 км до 760 км | 1т груза | - | - | - | - | 1951.01 | -
214081-00-0761-0800 | Перевозка железнодорожным транспортом ресурсов группы "Топливо моторное" на расстояние в интервале от 761 км до 800 км | 1т груза | - | - | - | - | 2003.74 | -
214081-00-0801-0840 | Перевозка железнодорожным транспортом ресурсов группы "Топливо моторное" на расстояние в интервале от 801 км до 840 км | 1т груза | - | - | - | - | 2065.74 | -
214081-00-0841-0880 | Перевозка железнодорожным транспортом ресурсов группы "Топливо моторное" на расстояние в интервале от 841 км до 880 км | 1т груза | - | - | - | - | 2127.74 | -
214081-00-0881-0920 | Перевозка железнодорожным транспортом ресурсов группы "Топливо моторное" на расстояние в интервале от 881 км до 920 км | 1т груза | - | - | - | - | 2178.43 | -
214081-00-0921-0960 | Перевозка железнодорожным транспортом ресурсов группы "Топливо моторное" на расстояние в интервале от 921 км до 960 км | 1т груза | - | - | - | - | 2240.06 | -
214081-00-0961-1000 | Перевозка железнодорожным транспортом ресурсов группы "Топливо моторное" на расстояние в интервале от 961 км до 1000 км | 1т груза | - | - | - | - | 2289.26 | -
214081-00-1001-1050 | Перевозка железнодорожным транспортом ресурсов группы "Топливо моторное" на расстояние в интервале от 1001 км до 1050 км | 1т груза | - | - | - | - | 2357.9 | -
214081-00-1051-1100 | Перевозка железнодорожным транспортом ресурсов группы "Топливо моторное" на расстояние в интервале от 1051 км до 1100 км | 1т груза | - | - | - | - | 2434.1 | -
214081-00-1101-1150 | Перевозка железнодорожным транспортом ресурсов группы "Топливо моторное" на расстояние в интервале от 1101 км до 1150 км | 1т груза | - | - | - | - | 2496.21 | -
214081-00-1151-1200 | Перевозка железнодорожным транспортом ресурсов группы "Топливо моторное" на расстояние в интервале от 1151 км до 1200 км | 1т груза | - | - | - | - | 2571.86 | -
214081-00-1201-1250 | Перевозка железнодорожным транспортом ресурсов группы "Топливо моторное" на расстояние в интервале от 1201 км до 1250 км | 1т груза | - | - | - | - | 2632.11 | -
214081-00-1251-1300 | Перевозка железнодорожным транспортом ресурсов группы "Топливо моторное" на расстояние в интервале от 1251 км до 1300 км | 1т груза | - | - | - | - | 2707.2 | -
214081-00-1301-1350 | Перевозка железнодорожным транспортом ресурсов группы "Топливо моторное" на расстояние в интервале от 1301 км до 1350 км | 1т груза | - | - | - | - | 2765.41 | -
214081-00-1351-1400 | Перевозка железнодорожным транспортом ресурсов группы "Топливо моторное" на расстояние в интервале от 1351 км до 1400 км | 1т груза | - | - | - | - | 2839.76 | -
214081-00-1401-1450 | Перевозка железнодорожным транспортом ресурсов группы "Топливо моторное" на расстояние в интервале от 1401 км до 1450 км | 1т груза | - | - | - | - | 2914.29 | -
214081-00-1451-1500 | Перевозка железнодорожным транспортом ресурсов группы "Топливо моторное" на расстояние в интервале от 1451 км до 1500 км | 1т груза | - | - | - | - | 2970.09 | -
214081-00-1501-1600 | Перевозка железнодорожным транспортом ресурсов группы "Топливо моторное" на расстояние в интервале от 1501 км до 1600 км | 1т груза | - | - | - | - | 3080.6 | -
214081-00-1601-1700 | Перевозка железнодорожным транспортом ресурсов группы "Топливо моторное" на расстояние в интервале от 1601 км до 1700 км | 1т груза | - | - | - | - | 3207.4 | -
214081-00-1701-1800 | Перевозка железнодорожным транспортом ресурсов группы "Топливо моторное" на расстояние в интервале от 1701 км до 1800 км | 1т груза | - | - | - | - | 3331.62 | -
214081-00-1801-1900 | Перевозка железнодорожным транспортом ресурсов группы "Топливо моторное" на расстояние в интервале от 1801 км до 1900 км | 1т груза | - | - | - | - | 3476.61 | -
214081-00-1901-2000 | Перевозка железнодорожным транспортом ресурсов группы "Топливо моторное" на расстояние в интервале от 1901 км до 2000 км | 1т груза | - | - | - | - | 3596.92 | -
214081-00-2001-2100 | Перевозка железнодорожным транспортом ресурсов группы "Топливо моторное" на расстояние в интервале от 2001 км до 2100 км | 1т груза | - | - | - | - | 3714.83 | -
214081-00-2101-2200 | Перевозка железнодорожным транспортом ресурсов группы "Топливо моторное" на расстояние в интервале от 2101 км до 2200 км | 1т груза | - | - | - | - | 3857.4 | -
214081-00-2201-2300 | Перевозка железнодорожным транспортом ресурсов группы "Топливо моторное" на расстояние в интервале от 2201 км до 2300 км | 1т груза | - | - | - | - | 3971.42 | -
214081-00-2301-2400 | Перевозка железнодорожным транспортом ресурсов группы "Топливо моторное" на расстояние в интервале от 2301 км до 2400 км | 1т груза | - | - | - | - | 4083.02 | -
214081-00-2401-2500 | Перевозка железнодорожным транспортом ресурсов группы "Топливо моторное" на расстояние в интервале от 2401 км до 2500 км | 1т груза | - | - | - | - | 4222.99 | -
214081-00-2501-2600 | Перевозка железнодорожным транспортом ресурсов группы "Топливо моторное" на расстояние в интервале от 2501 км до 2600 км | 1т груза | - | - | - | - | 4330.7 | -
214081-00-2601-2700 | Перевозка железнодорожным транспортом ресурсов группы "Топливо моторное" на расстояние в интервале от 2601 км до 2700 км | 1т груза | - | - | - | - | 4435.99 | -
214081-00-2701-2800 | Перевозка железнодорожным транспортом ресурсов группы "Топливо моторное" на расстояние в интервале от 2701 км до 2800 км | 1т груза | - | - | - | - | 4573.37 | -
214081-00-2801-2900 | Перевозка железнодорожным транспортом ресурсов группы "Топливо моторное" на расстояние в интервале от 2801 км до 2900 км | 1т груза | - | - | - | - | 4674.96 | -
214081-00-2901-3000 | Перевозка железнодорожным транспортом ресурсов группы "Топливо моторное" на расстояние в интервале от 2901 км до 3000 км | 1т груза | - | - | - | - | 4773.94 | -
214081-00-3001-3100 | Перевозка железнодорожным транспортом ресурсов группы "Топливо моторное" на расстояние в интервале от 3001 км до 3100 км | 1т груза | - | - | - | - | 4650.38 | -
214081-00-3101-3200 | Перевозка железнодорожным транспортом ресурсов группы "Топливо моторное" на расстояние в интервале от 3101 км до 3200 км | 1т груза | - | - | - | - | 4778.24 | -
214081-00-3201-3300 | Перевозка железнодорожным транспортом ресурсов группы "Топливо моторное" на расстояние в интервале от 3201 км до 3300 км | 1т груза | - | - | - | - | 4906.11 | -
214081-00-3301-3400 | Перевозка железнодорожным транспортом ресурсов группы "Топливо моторное" на расстояние в интервале от 3301 км до 3400 км | 1т груза | - | - | - | - | 5033.98 | -
214081-00-3401-3500 | Перевозка железнодорожным транспортом ресурсов группы "Топливо моторное" на расстояние в интервале от 3401 км до 3500 км | 1т груза | - | - | - | - | 5161.67 | -
214081-00-3501-3600 | Перевозка железнодорожным транспортом ресурсов группы "Топливо моторное" на расстояние в интервале от 3501 км до 3600 км | 1т груза | - | - | - | - | 5289.54 | -
214081-00-3601-3700 | Перевозка железнодорожным транспортом ресурсов группы "Топливо моторное" на расстояние в интервале от 3601 км до 3700 км | 1т груза | - | - | - | - | 5417.4 | -
214081-00-3701-3800 | Перевозка железнодорожным транспортом ресурсов группы "Топливо моторное" на расстояние в интервале от 3701 км до 3800 км | 1т груза | - | - | - | - | 5545.09 | -
214081-00-3801-3900 | Перевозка железнодорожным транспортом ресурсов группы "Топливо моторное" на расстояние в интервале от 3801 км до 3900 км | 1т груза | - | - | - | - | 5672.96 | -
214081-00-3901-4000 | Перевозка железнодорожным транспортом ресурсов группы "Топливо моторное" на расстояние в интервале от 3901 км до 4000 км | 1т груза | - | - | - | - | 5800.83 | -
214081-00-4001-4100 | Перевозка железнодорожным транспортом ресурсов группы "Топливо моторное" на расстояние в интервале от 4001 км до 4100 км | 1т груза | - | - | - | - | 5928.52 | -
214081-00-4101-4200 | Перевозка железнодорожным транспортом ресурсов группы "Топливо моторное" на расстояние в интервале от 4101 км до 4200 км | 1т груза | - | - | - | - | 6056.39 | -
214081-00-4201-4300 | Перевозка железнодорожным транспортом ресурсов группы "Топливо моторное" на расстояние в интервале от 4201 км до 4300 км | 1т груза | - | - | - | - | 6184.26 | -
214081-00-4301-4400 | Перевозка железнодорожным транспортом ресурсов группы "Топливо моторное" на расстояние в интервале от 4301 км до 4400 км | 1т груза | - | - | - | - | 6311.95 | -
214081-00-4401-4500 | Перевозка железнодорожным транспортом ресурсов группы "Топливо моторное" на расстояние в интервале от 4401 км до 4500 км | 1т груза | - | - | - | - | 6439.81 | -
214081-00-4501-4600 | Перевозка железнодорожным транспортом ресурсов группы "Топливо моторное" на расстояние в интервале от 4501 км до 4600 км | 1т груза | - | - | - | - | 6567.68 | -
214081-00-4601-4700 | Перевозка железнодорожным транспортом ресурсов группы "Топливо моторное" на расстояние в интервале от 4601 км до 4700 км | 1т груза | - | - | - | - | 6695.37 | -
214081-00-4701-4800 | Перевозка железнодорожным транспортом ресурсов группы "Топливо моторное" на расстояние в интервале от 4701 км до 4800 км | 1т груза | - | - | - | - | 6823.24 | -
214081-00-4801-4900 | Перевозка железнодорожным транспортом ресурсов группы "Топливо моторное" на расстояние в интервале от 4801 км до 4900 км | 1т груза | - | - | - | - | 6951.11 | -
214081-00-4901-5000 | Перевозка железнодорожным транспортом ресурсов группы "Топливо моторное" на расстояние в интервале от 4901 км до 5000 км | 1т груза | - | - | - | - | 7078.97 | -
214081-00-5001-5100 | Перевозка железнодорожным транспортом ресурсов группы "Топливо моторное" на расстояние в интервале от 5001 км до 5100 км | 1т груза | - | - | - | - | 7206.67 | -
214081-00-5101-5200 | Перевозка железнодорожным транспортом ресурсов группы "Топливо моторное" на расстояние в интервале от 5101 км до 5200 км | 1т груза | - | - | - | - | 7334.53 | -
214081-00-5201-5300 | Перевозка железнодорожным транспортом ресурсов группы "Топливо моторное" на расстояние в интервале от 5201 км до 5300 км | 1т груза | - | - | - | - | 7462.4 | -
214081-00-5301-5400 | Перевозка железнодорожным транспортом ресурсов группы "Топливо моторное" на расстояние в интервале от 5301 км до 5400 км | 1т груза | - | - | - | - | 7590.09 | -
214081-00-5401-5500 | Перевозка железнодорожным транспортом ресурсов группы "Топливо моторное" на расстояние в интервале от 5401 км до 5500 км | 1т груза | - | - | - | - | 7717.96 | -
214081-00-5501-5700 | Перевозка железнодорожным транспортом ресурсов группы "Топливо моторное" на расстояние в интервале от 5501 км до 5700 км | 1т груза | - | - | - | - | 7909.58 | -
214081-00-5701-5900 | Перевозка железнодорожным транспортом ресурсов группы "Топливо моторное" на расстояние в интервале от 5701 км до 5900 км | 1т груза | - | - | - | - | 8165.32 | -
214081-00-5901-6100 | Перевозка железнодорожным транспортом ресурсов группы "Топливо моторное" на расстояние в интервале от 5901 км до 6100 км | 1т груза | - | - | - | - | 8420.88 | -
214081-00-6101-6300 | Перевозка железнодорожным транспортом ресурсов группы "Топливо моторное" на расстояние в интервале от 6101 км до 6300 км | 1т груза | - | - | - | - | 8676.61 | -
214081-00-6301-6500 | Перевозка железнодорожным транспортом ресурсов группы "Топливо моторное" на расстояние в интервале от 6301 км до 6500 км | 1т груза | - | - | - | - | 8932.17 | -
214081-00-6501-6700 | Перевозка железнодорожным транспортом ресурсов группы "Топливо моторное" на расстояние в интервале от 6501 км до 6700 км | 1т груза | - | - | - | - | 9187.73 | -
214081-00-6701-6900 | Перевозка железнодорожным транспортом ресурсов группы "Топливо моторное" на расстояние в интервале от 6701 км до 6900 км | 1т груза | - | - | - | - | 9443.46 | -
214081-00-6901-7100 | Перевозка железнодорожным транспортом ресурсов группы "Топливо моторное" на расстояние в интервале от 6901 км до 7100 км | 1т груза | - | - | - | - | 9699.02 | -
214081-00-7101-7300 | Перевозка железнодорожным транспортом ресурсов группы "Топливо моторное" на расстояние в интервале от 7101 км до 7300 км | 1т груза | - | - | - | - | 9954.58 | -
214081-00-7301-7500 | Перевозка железнодорожным транспортом ресурсов группы "Топливо моторное" на расстояние в интервале от 7301 км до 7500 км | 1т груза | - | - | - | - | 10210.32 | -
214081-00-7501-7700 | Перевозка железнодорожным транспортом ресурсов группы "Топливо моторное" на расстояние в интервале от 7501 км до 7700 км | 1т груза | - | - | - | - | 10465.88 | -
214081-00-7701-7900 | Перевозка железнодорожным транспортом ресурсов группы "Топливо моторное" на расстояние в интервале от 7701 км до 7900 км | 1т груза | - | - | - | - | 10721.61 | -
214081-00-7901-8100 | Перевозка железнодорожным транспортом ресурсов группы "Топливо моторное" на расстояние в интервале от 7901 км до 8100 км | 1т груза | - | - | - | - | 10977.17 | -
214081-00-8101-8300 | Перевозка железнодорожным транспортом ресурсов группы "Топливо моторное" на расстояние в интервале от 8101 км до 8300 км | 1т груза | - | - | - | - | 11232.73 | -
214081-00-8301-8500 | Перевозка железнодорожным транспортом ресурсов группы "Топливо моторное" на расстояние в интервале от 8301 км до 8500 км | 1т груза | - | - | - | - | 11488.46 | -
214081-00-8501-8700 | Перевозка железнодорожным транспортом ресурсов группы "Топливо моторное" на расстояние в интервале от 8501 км до 8700 км | 1т груза | - | - | - | - | 11744.02 | -
214081-00-8701-8900 | Перевозка железнодорожным транспортом ресурсов группы "Топливо моторное" на расстояние в интервале от 8701 км до 8900 км | 1т груза | - | - | - | - | 11999.58 | -
214081-00-8901-9100 | Перевозка железнодорожным транспортом ресурсов группы "Топливо моторное" на расстояние в интервале от 8901 км до 9100 км | 1т груза | - | - | - | - | 12255.31 | -
214081-00-9101-9300 | Перевозка железнодорожным транспортом ресурсов группы "Топливо моторное" на расстояние в интервале от 9101 км до 9300 км | 1т груза | - | - | - | - | 12510.87 | -
214081-00-9301-9500 | Перевозка железнодорожным транспортом ресурсов группы "Топливо моторное" на расстояние в интервале от 9301 км до 9500 км | 1т груза | - | - | - | - | 12766.61 | -
214081-00-9501-9700 | Перевозка железнодорожным транспортом ресурсов группы "Топливо моторное" на расстояние в интервале от 9501 км до 9700 км | 1т груза | - | - | - | - | 13022.17 | -
214081-00-9701-9900 | Перевозка железнодорожным транспортом ресурсов группы "Топливо моторное" на расстояние в интервале от 9701 км до 9900 км | 1т груза | - | - | - | - | 13277.72 | -
211153-00-0001-0005 | Перевозка железнодорожным транспортом ресурсов группы "Топливо Т-1,ТС-1,Т-2" на расстояние в интервале от 1 км до 5 км | 1т груза | - | - | - | - | 797.75 | -
211153-00-0006-0010 | Перевозка железнодорожным транспортом ресурсов группы "Топливо Т-1,ТС-1,Т-2" на расстояние в интервале от 6 км до 10 км | 1т груза | - | - | - | - | 808.28 | -
211153-00-0011-0015 | Перевозка железнодорожным транспортом ресурсов группы "Топливо Т-1,ТС-1,Т-2" на расстояние в интервале от 11 км до 15 км | 1т груза | - | - | - | - | 817.33 | -
211153-00-0016-0020 | Перевозка железнодорожным транспортом ресурсов группы "Топливо Т-1,ТС-1,Т-2" на расстояние в интервале от 16 км до 20 км | 1т груза | - | - | - | - | 826.38 | -
211153-00-0021-0025 | Перевозка железнодорожным транспортом ресурсов группы "Топливо Т-1,ТС-1,Т-2" на расстояние в интервале от 21 км до 25 км | 1т груза | - | - | - | - | 835.24 | -
211153-00-0026-0030 | Перевозка железнодорожным транспортом ресурсов группы "Топливо Т-1,ТС-1,Т-2" на расстояние в интервале от 26 км до 30 км | 1т груза | - | - | - | - | 844.29 | -
211153-00-0031-0035 | Перевозка железнодорожным транспортом ресурсов группы "Топливо Т-1,ТС-1,Т-2" на расстояние в интервале от 31 км до 35 км | 1т груза | - | - | - | - | 853.34 | -
211153-00-0036-0040 | Перевозка железнодорожным транспортом ресурсов группы "Топливо Т-1,ТС-1,Т-2" на расстояние в интервале от 36 км до 40 км | 1т груза | - | - | - | - | 862.39 | -
211153-00-0041-0045 | Перевозка железнодорожным транспортом ресурсов группы "Топливо Т-1,ТС-1,Т-2" на расстояние в интервале от 41 км до 45 км | 1т груза | - | - | - | - | 871.44 | -
211153-00-0046-0050 | Перевозка железнодорожным транспортом ресурсов группы "Топливо Т-1,ТС-1,Т-2" на расстояние в интервале от 46 км до 50 км | 1т груза | - | - | - | - | 880.49 | -
211153-00-0051-0060 | Перевозка железнодорожным транспортом ресурсов группы "Топливо Т-1,ТС-1,Т-2" на расстояние в интервале от 51 км до 60 км | 1т груза | - | - | - | - | 893.13 | -
211153-00-0061-0070 | Перевозка железнодорожным транспортом ресурсов группы "Топливо Т-1,ТС-1,Т-2" на расстояние в интервале от 61 км до 70 км | 1т груза | - | - | - | - | 911.23 | -
211153-00-0071-0080 | Перевозка железнодорожным транспортом ресурсов группы "Топливо Т-1,ТС-1,Т-2" на расстояние в интервале от 71 км до 80 км | 1т груза | - | - | - | - | 929.14 | -
211153-00-0081-0090 | Перевозка железнодорожным транспортом ресурсов группы "Топливо Т-1,ТС-1,Т-2" на расстояние в интервале от 81 км до 90 км | 1т груза | - | - | - | - | 947.24 | -
211153-00-0091-0100 | Перевозка железнодорожным транспортом ресурсов группы "Топливо Т-1,ТС-1,Т-2" на расстояние в интервале от 91 км до 100 км | 1т груза | - | - | - | - | 965.34 | -
211153-00-0101-0120 | Перевозка железнодорожным транспортом ресурсов группы "Топливо Т-1,ТС-1,Т-2" на расстояние в интервале от 101 км до 120 км | 1т груза | - | - | - | - | 992.3 | -
211153-00-0121-0140 | Перевозка железнодорожным транспортом ресурсов группы "Топливо Т-1,ТС-1,Т-2" на расстояние в интервале от 121 км до 140 км | 1т груза | - | - | - | - | 1028.31 | -
211153-00-0141-0160 | Перевозка железнодорожным транспортом ресурсов группы "Топливо Т-1,ТС-1,Т-2" на расстояние в интервале от 141 км до 160 км | 1т груза | - | - | - | - | 1064.5 | -
211153-00-0161-0180 | Перевозка железнодорожным транспортом ресурсов группы "Топливо Т-1,ТС-1,Т-2" на расстояние в интервале от 161 км до 180 км | 1т груза | - | - | - | - | 1096.24 | -
211153-00-0181-0200 | Перевозка железнодорожным транспортом ресурсов группы "Топливо Т-1,ТС-1,Т-2" на расстояние в интервале от 181 км до 200 км | 1т груза | - | - | - | - | 1127.06 | -
211153-00-0201-0220 | Перевозка железнодорожным транспортом ресурсов группы "Топливо Т-1,ТС-1,Т-2" на расстояние в интервале от 201 км до 220 км | 1т груза | - | - | - | - | 1159.36 | -
211153-00-0221-0240 | Перевозка железнодорожным транспортом ресурсов группы "Топливо Т-1,ТС-1,Т-2" на расстояние в интервале от 221 км до 240 км | 1т груза | - | - | - | - | 1188.5 | -
211153-00-0241-0260 | Перевозка железнодорожным транспортом ресурсов группы "Топливо Т-1,ТС-1,Т-2" на расстояние в интервале от 241 км до 260 км | 1т груза | - | - | - | - | 1219.5 | -
211153-00-0261-0280 | Перевозка железнодорожным транспортом ресурсов группы "Топливо Т-1,ТС-1,Т-2" на расстояние в интервале от 261 км до 280 км | 1т груза | - | - | - | - | 1250.13 | -
211153-00-0281-0300 | Перевозка железнодорожным транспортом ресурсов группы "Топливо Т-1,ТС-1,Т-2" на расстояние в интервале от 281 км до 300 км | 1т груза | - | - | - | - | 1280.39 | -
211153-00-0301-0330 | Перевозка железнодорожным транспортом ресурсов группы "Топливо Т-1,ТС-1,Т-2" на расстояние в интервале от 301 км до 330 км | 1т груза | - | - | - | - | 1318.22 | -
211153-00-0331-0360 | Перевозка железнодорожным транспортом ресурсов группы "Топливо Т-1,ТС-1,Т-2" на расстояние в интервале от 331 км до 360 км | 1т груза | - | - | - | - | 1363.79 | -
211153-00-0361-0390 | Перевозка железнодорожным транспортом ресурсов группы "Топливо Т-1,ТС-1,Т-2" на расстояние в интервале от 361 км до 390 км | 1т груза | - | - | - | - | 1408.62 | -
211153-00-0391-0420 | Перевозка железнодорожным транспортом ресурсов группы "Топливо Т-1,ТС-1,Т-2" на расстояние в интервале от 391 км до 420 км | 1т груза | - | - | - | - | 1452.71 | -
211153-00-0421-0450 | Перевозка железнодорожным транспортом ресурсов группы "Топливо Т-1,ТС-1,Т-2" на расстояние в интервале от 421 км до 450 км | 1т груза | - | - | - | - | 1501.62 | -
211153-00-0451-0480 | Перевозка железнодорожным транспортом ресурсов группы "Топливо Т-1,ТС-1,Т-2" на расстояние в интервале от 451 км до 480 км | 1т груза | - | - | - | - | 1544.41 | -
211153-00-0481-0510 | Перевозка железнодорожным транспортом ресурсов группы "Топливо Т-1,ТС-1,Т-2" на расстояние в интервале от 481 км до 510 км | 1т груза | - | - | - | - | 1586.65 | -
211153-00-0511-0540 | Перевозка железнодорожным транспортом ресурсов группы "Топливо Т-1,ТС-1,Т-2" на расстояние в интервале от 511 км до 540 км | 1т груза | - | - | - | - | 1634.63 | -
211153-00-0541-0570 | Перевозка железнодорожным транспортом ресурсов группы "Топливо Т-1,ТС-1,Т-2" на расстояние в интервале от 541 км до 570 км | 1т груза | - | - | - | - | 1675.76 | -
211153-00-0571-0600 | Перевозка железнодорожным транспортом ресурсов группы "Топливо Т-1,ТС-1,Т-2" на расстояние в интервале от 571 км до 600 км | 1т груза | - | - | - | - | 1723.37 | -
211153-00-0601-0640 | Перевозка железнодорожным транспортом ресурсов группы "Топливо Т-1,ТС-1,Т-2" на расстояние в интервале от 601 км до 640 км | 1т груза | - | - | - | - | 1771.13 | -
211153-00-0641-0680 | Перевозка железнодорожным транспортом ресурсов группы "Топливо Т-1,ТС-1,Т-2" на расстояние в интервале от 641 км до 680 км | 1т груза | - | - | - | - | 1834.24 | -
211153-00-0681-0720 | Перевозка железнодорожным транспортом ресурсов группы "Топливо Т-1,ТС-1,Т-2" на расстояние в интервале от 681 км до 720 км | 1т груза | - | - | - | - | 1888.45 | -
211153-00-0721-0760 | Перевозка железнодорожным транспортом ресурсов группы "Топливо Т-1,ТС-1,Т-2" на расстояние в интервале от 721 км до 760 км | 1т груза | - | - | - | - | 1951.01 | -
211153-00-0761-0800 | Перевозка железнодорожным транспортом ресурсов группы "Топливо Т-1,ТС-1,Т-2" на расстояние в интервале от 761 км до 800 км | 1т груза | - | - | - | - | 2003.74 | -
211153-00-0801-0840 | Перевозка железнодорожным транспортом ресурсов группы "Топливо Т-1,ТС-1,Т-2" на расстояние в интервале от 801 км до 840 км | 1т груза | - | - | - | - | 2065.74 | -
211153-00-0841-0880 | Перевозка железнодорожным транспортом ресурсов группы "Топливо Т-1,ТС-1,Т-2" на расстояние в интервале от 841 км до 880 км | 1т груза | - | - | - | - | 2127.74 | -
211153-00-0881-0920 | Перевозка железнодорожным транспортом ресурсов группы "Топливо Т-1,ТС-1,Т-2" на расстояние в интервале от 881 км до 920 км | 1т груза | - | - | - | - | 2178.43 | -
211153-00-0921-0960 | Перевозка железнодорожным транспортом ресурсов группы "Топливо Т-1,ТС-1,Т-2" на расстояние в интервале от 921 км до 960 км | 1т груза | - | - | - | - | 2240.06 | -
211153-00-0961-1000 | Перевозка железнодорожным транспортом ресурсов группы "Топливо Т-1,ТС-1,Т-2" на расстояние в интервале от 961 км до 1000 км | 1т груза | - | - | - | - | 2289.26 | -
211153-00-1001-1050 | Перевозка железнодорожным транспортом ресурсов группы "Топливо Т-1,ТС-1,Т-2" на расстояние в интервале от 1001 км до 1050 км | 1т груза | - | - | - | - | 2357.9 | -
211153-00-1051-1100 | Перевозка железнодорожным транспортом ресурсов группы "Топливо Т-1,ТС-1,Т-2" на расстояние в интервале от 1051 км до 1100 км | 1т груза | - | - | - | - | 2434.1 | -
211153-00-1101-1150 | Перевозка железнодорожным транспортом ресурсов группы "Топливо Т-1,ТС-1,Т-2" на расстояние в интервале от 1101 км до 1150 км | 1т груза | - | - | - | - | 2496.21 | -
211153-00-1151-1200 | Перевозка железнодорожным транспортом ресурсов группы "Топливо Т-1,ТС-1,Т-2" на расстояние в интервале от 1151 км до 1200 км | 1т груза | - | - | - | - | 2571.86 | -
211153-00-1201-1250 | Перевозка железнодорожным транспортом ресурсов группы "Топливо Т-1,ТС-1,Т-2" на расстояние в интервале от 1201 км до 1250 км | 1т груза | - | - | - | - | 2632.11 | -
211153-00-1251-1300 | Перевозка железнодорожным транспортом ресурсов группы "Топливо Т-1,ТС-1,Т-2" на расстояние в интервале от 1251 км до 1300 км | 1т груза | - | - | - | - | 2707.2 | -
211153-00-1301-1350 | Перевозка железнодорожным транспортом ресурсов группы "Топливо Т-1,ТС-1,Т-2" на расстояние в интервале от 1301 км до 1350 км | 1т груза | - | - | - | - | 2765.41 | -
211153-00-1351-1400 | Перевозка железнодорожным транспортом ресурсов группы "Топливо Т-1,ТС-1,Т-2" на расстояние в интервале от 1351 км до 1400 км | 1т груза | - | - | - | - | 2839.76 | -
211153-00-1401-1450 | Перевозка железнодорожным транспортом ресурсов группы "Топливо Т-1,ТС-1,Т-2" на расстояние в интервале от 1401 км до 1450 км | 1т груза | - | - | - | - | 2914.29 | -
211153-00-1451-1500 | Перевозка железнодорожным транспортом ресурсов группы "Топливо Т-1,ТС-1,Т-2" на расстояние в интервале от 1451 км до 1500 км | 1т груза | - | - | - | - | 2970.09 | -
211153-00-1501-1600 | Перевозка железнодорожным транспортом ресурсов группы "Топливо Т-1,ТС-1,Т-2" на расстояние в интервале от 1501 км до 1600 км | 1т груза | - | - | - | - | 3080.6 | -
211153-00-1601-1700 | Перевозка железнодорожным транспортом ресурсов группы "Топливо Т-1,ТС-1,Т-2" на расстояние в интервале от 1601 км до 1700 км | 1т груза | - | - | - | - | 3207.4 | -
211153-00-1701-1800 | Перевозка железнодорожным транспортом ресурсов группы "Топливо Т-1,ТС-1,Т-2" на расстояние в интервале от 1701 км до 1800 км | 1т груза | - | - | - | - | 3331.62 | -
211153-00-1801-1900 | Перевозка железнодорожным транспортом ресурсов группы "Топливо Т-1,ТС-1,Т-2" на расстояние в интервале от 1801 км до 1900 км | 1т груза | - | - | - | - | 3476.61 | -
211153-00-1901-2000 | Перевозка железнодорожным транспортом ресурсов группы "Топливо Т-1,ТС-1,Т-2" на расстояние в интервале от 1901 км до 2000 км | 1т груза | - | - | - | - | 3596.92 | -
211153-00-2001-2100 | Перевозка железнодорожным транспортом ресурсов группы "Топливо Т-1,ТС-1,Т-2" на расстояние в интервале от 2001 км до 2100 км | 1т груза | - | - | - | - | 3714.83 | -
211153-00-2101-2200 | Перевозка железнодорожным транспортом ресурсов группы "Топливо Т-1,ТС-1,Т-2" на расстояние в интервале от 2101 км до 2200 км | 1т груза | - | - | - | - | 3857.4 | -
211153-00-2201-2300 | Перевозка железнодорожным транспортом ресурсов группы "Топливо Т-1,ТС-1,Т-2" на расстояние в интервале от 2201 км до 2300 км | 1т груза | - | - | - | - | 3971.42 | -
211153-00-2301-2400 | Перевозка железнодорожным транспортом ресурсов группы "Топливо Т-1,ТС-1,Т-2" на расстояние в интервале от 2301 км до 2400 км | 1т груза | - | - | - | - | 4083.02 | -
211153-00-2401-2500 | Перевозка железнодорожным транспортом ресурсов группы "Топливо Т-1,ТС-1,Т-2" на расстояние в интервале от 2401 км до 2500 км | 1т груза | - | - | - | - | 4222.99 | -
211153-00-2501-2600 | Перевозка железнодорожным транспортом ресурсов группы "Топливо Т-1,ТС-1,Т-2" на расстояние в интервале от 2501 км до 2600 км | 1т груза | - | - | - | - | 4330.7 | -
211153-00-2601-2700 | Перевозка железнодорожным транспортом ресурсов группы "Топливо Т-1,ТС-1,Т-2" на расстояние в интервале от 2601 км до 2700 км | 1т груза | - | - | - | - | 4435.99 | -
211153-00-2701-2800 | Перевозка железнодорожным транспортом ресурсов группы "Топливо Т-1,ТС-1,Т-2" на расстояние в интервале от 2701 км до 2800 км | 1т груза | - | - | - | - | 4573.37 | -
211153-00-2801-2900 | Перевозка железнодорожным транспортом ресурсов группы "Топливо Т-1,ТС-1,Т-2" на расстояние в интервале от 2801 км до 2900 км | 1т груза | - | - | - | - | 4674.96 | -
211153-00-2901-3000 | Перевозка железнодорожным транспортом ресурсов группы "Топливо Т-1,ТС-1,Т-2" на расстояние в интервале от 2901 км до 3000 км | 1т груза | - | - | - | - | 4773.94 | -
211153-00-3001-3100 | Перевозка железнодорожным транспортом ресурсов группы "Топливо Т-1,ТС-1,Т-2" на расстояние в интервале от 3001 км до 3100 км | 1т груза | - | - | - | - | 4650.38 | -
211153-00-3101-3200 | Перевозка железнодорожным транспортом ресурсов группы "Топливо Т-1,ТС-1,Т-2" на расстояние в интервале от 3101 км до 3200 км | 1т груза | - | - | - | - | 4778.24 | -
211153-00-3201-3300 | Перевозка железнодорожным транспортом ресурсов группы "Топливо Т-1,ТС-1,Т-2" на расстояние в интервале от 3201 км до 3300 км | 1т груза | - | - | - | - | 4906.11 | -
211153-00-3301-3400 | Перевозка железнодорожным транспортом ресурсов группы "Топливо Т-1,ТС-1,Т-2" на расстояние в интервале от 3301 км до 3400 км | 1т груза | - | - | - | - | 5033.98 | -
211153-00-3401-3500 | Перевозка железнодорожным транспортом ресурсов группы "Топливо Т-1,ТС-1,Т-2" на расстояние в интервале от 3401 км до 3500 км | 1т груза | - | - | - | - | 5161.67 | -
211153-00-3501-3600 | Перевозка железнодорожным транспортом ресурсов группы "Топливо Т-1,ТС-1,Т-2" на расстояние в интервале от 3501 км до 3600 км | 1т груза | - | - | - | - | 5289.54 | -
211153-00-3601-3700 | Перевозка железнодорожным транспортом ресурсов группы "Топливо Т-1,ТС-1,Т-2" на расстояние в интервале от 3601 км до 3700 км | 1т груза | - | - | - | - | 5417.4 | -
211153-00-3701-3800 | Перевозка железнодорожным транспортом ресурсов группы "Топливо Т-1,ТС-1,Т-2" на расстояние в интервале от 3701 км до 3800 км | 1т груза | - | - | - | - | 5545.09 | -
211153-00-3801-3900 | Перевозка железнодорожным транспортом ресурсов группы "Топливо Т-1,ТС-1,Т-2" на расстояние в интервале от 3801 км до 3900 км | 1т груза | - | - | - | - | 5672.96 | -
211153-00-3901-4000 | Перевозка железнодорожным транспортом ресурсов группы "Топливо Т-1,ТС-1,Т-2" на расстояние в интервале от 3901 км до 4000 км | 1т груза | - | - | - | - | 5800.83 | -
211153-00-4001-4100 | Перевозка железнодорожным транспортом ресурсов группы "Топливо Т-1,ТС-1,Т-2" на расстояние в интервале от 4001 км до 4100 км | 1т груза | - | - | - | - | 5928.52 | -
211153-00-4101-4200 | Перевозка железнодорожным транспортом ресурсов группы "Топливо Т-1,ТС-1,Т-2" на расстояние в интервале от 4101 км до 4200 км | 1т груза | - | - | - | - | 6056.39 | -
211153-00-4201-4300 | Перевозка железнодорожным транспортом ресурсов группы "Топливо Т-1,ТС-1,Т-2" на расстояние в интервале от 4201 км до 4300 км | 1т груза | - | - | - | - | 6184.26 | -
211153-00-4301-4400 | Перевозка железнодорожным транспортом ресурсов группы "Топливо Т-1,ТС-1,Т-2" на расстояние в интервале от 4301 км до 4400 км | 1т груза | - | - | - | - | 6311.95 | -
211153-00-4401-4500 | Перевозка железнодорожным транспортом ресурсов группы "Топливо Т-1,ТС-1,Т-2" на расстояние в интервале от 4401 км до 4500 км | 1т груза | - | - | - | - | 6439.81 | -
211153-00-4501-4600 | Перевозка железнодорожным транспортом ресурсов группы "Топливо Т-1,ТС-1,Т-2" на расстояние в интервале от 4501 км до 4600 км | 1т груза | - | - | - | - | 6567.68 | -
211153-00-4601-4700 | Перевозка железнодорожным транспортом ресурсов группы "Топливо Т-1,ТС-1,Т-2" на расстояние в интервале от 4601 км до 4700 км | 1т груза | - | - | - | - | 6695.37 | -
211153-00-4701-4800 | Перевозка железнодорожным транспортом ресурсов группы "Топливо Т-1,ТС-1,Т-2" на расстояние в интервале от 4701 км до 4800 км | 1т груза | - | - | - | - | 6823.24 | -
211153-00-4801-4900 | Перевозка железнодорожным транспортом ресурсов группы "Топливо Т-1,ТС-1,Т-2" на расстояние в интервале от 4801 км до 4900 км | 1т груза | - | - | - | - | 6951.11 | -
211153-00-4901-5000 | Перевозка железнодорожным транспортом ресурсов группы "Топливо Т-1,ТС-1,Т-2" на расстояние в интервале от 4901 км до 5000 км | 1т груза | - | - | - | - | 7078.97 | -
211153-00-5001-5100 | Перевозка железнодорожным транспортом ресурсов группы "Топливо Т-1,ТС-1,Т-2" на расстояние в интервале от 5001 км до 5100 км | 1т груза | - | - | - | - | 7206.67 | -
211153-00-5101-5200 | Перевозка железнодорожным транспортом ресурсов группы "Топливо Т-1,ТС-1,Т-2" на расстояние в интервале от 5101 км до 5200 км | 1т груза | - | - | - | - | 7334.53 | -
211153-00-5201-5300 | Перевозка железнодорожным транспортом ресурсов группы "Топливо Т-1,ТС-1,Т-2" на расстояние в интервале от 5201 км до 5300 км | 1т груза | - | - | - | - | 7462.4 | -
211153-00-5301-5400 | Перевозка железнодорожным транспортом ресурсов группы "Топливо Т-1,ТС-1,Т-2" на расстояние в интервале от 5301 км до 5400 км | 1т груза | - | - | - | - | 7590.09 | -
211153-00-5401-5500 | Перевозка железнодорожным транспортом ресурсов группы "Топливо Т-1,ТС-1,Т-2" на расстояние в интервале от 5401 км до 5500 км | 1т груза | - | - | - | - | 7717.96 | -
211153-00-5501-5700 | Перевозка железнодорожным транспортом ресурсов группы "Топливо Т-1,ТС-1,Т-2" на расстояние в интервале от 5501 км до 5700 км | 1т груза | - | - | - | - | 7909.58 | -
211153-00-5701-5900 | Перевозка железнодорожным транспортом ресурсов группы "Топливо Т-1,ТС-1,Т-2" на расстояние в интервале от 5701 км до 5900 км | 1т груза | - | - | - | - | 8165.32 | -
211153-00-5901-6100 | Перевозка железнодорожным транспортом ресурсов группы "Топливо Т-1,ТС-1,Т-2" на расстояние в интервале от 5901 км до 6100 км | 1т груза | - | - | - | - | 8420.88 | -
211153-00-6101-6300 | Перевозка железнодорожным транспортом ресурсов группы "Топливо Т-1,ТС-1,Т-2" на расстояние в интервале от 6101 км до 6300 км | 1т груза | - | - | - | - | 8676.61 | -
211153-00-6301-6500 | Перевозка железнодорожным транспортом ресурсов группы "Топливо Т-1,ТС-1,Т-2" на расстояние в интервале от 6301 км до 6500 км | 1т груза | - | - | - | - | 8932.17 | -
211153-00-6501-6700 | Перевозка железнодорожным транспортом ресурсов группы "Топливо Т-1,ТС-1,Т-2" на расстояние в интервале от 6501 км до 6700 км | 1т груза | - | - | - | - | 9187.73 | -
211153-00-6701-6900 | Перевозка железнодорожным транспортом ресурсов группы "Топливо Т-1,ТС-1,Т-2" на расстояние в интервале от 6701 км до 6900 км | 1т груза | - | - | - | - | 9443.46 | -
211153-00-6901-7100 | Перевозка железнодорожным транспортом ресурсов группы "Топливо Т-1,ТС-1,Т-2" на расстояние в интервале от 6901 км до 7100 км | 1т груза | - | - | - | - | 9699.02 | -
211153-00-7101-7300 | Перевозка железнодорожным транспортом ресурсов группы "Топливо Т-1,ТС-1,Т-2" на расстояние в интервале от 7101 км до 7300 км | 1т груза | - | - | - | - | 9954.58 | -
211153-00-7301-7500 | Перевозка железнодорожным транспортом ресурсов группы "Топливо Т-1,ТС-1,Т-2" на расстояние в интервале от 7301 км до 7500 км | 1т груза | - | - | - | - | 10210.32 | -
211153-00-7501-7700 | Перевозка железнодорожным транспортом ресурсов группы "Топливо Т-1,ТС-1,Т-2" на расстояние в интервале от 7501 км до 7700 км | 1т груза | - | - | - | - | 10465.88 | -
211153-00-7701-7900 | Перевозка железнодорожным транспортом ресурсов группы "Топливо Т-1,ТС-1,Т-2" на расстояние в интервале от 7701 км до 7900 км | 1т груза | - | - | - | - | 10721.61 | -
211153-00-7901-8100 | Перевозка железнодорожным транспортом ресурсов группы "Топливо Т-1,ТС-1,Т-2" на расстояние в интервале от 7901 км до 8100 км | 1т груза | - | - | - | - | 10977.17 | -
211153-00-8101-8300 | Перевозка железнодорожным транспортом ресурсов группы "Топливо Т-1,ТС-1,Т-2" на расстояние в интервале от 8101 км до 8300 км | 1т груза | - | - | - | - | 11232.73 | -
211153-00-8301-8500 | Перевозка железнодорожным транспортом ресурсов группы "Топливо Т-1,ТС-1,Т-2" на расстояние в интервале от 8301 км до 8500 км | 1т груза | - | - | - | - | 11488.46 | -
211153-00-8501-8700 | Перевозка железнодорожным транспортом ресурсов группы "Топливо Т-1,ТС-1,Т-2" на расстояние в интервале от 8501 км до 8700 км | 1т груза | - | - | - | - | 11744.02 | -
211153-00-8701-8900 | Перевозка железнодорожным транспортом ресурсов группы "Топливо Т-1,ТС-1,Т-2" на расстояние в интервале от 8701 км до 8900 км | 1т груза | - | - | - | - | 11999.58 | -
211153-00-8901-9100 | Перевозка железнодорожным транспортом ресурсов группы "Топливо Т-1,ТС-1,Т-2" на расстояние в интервале от 8901 км до 9100 км | 1т груза | - | - | - | - | 12255.31 | -
211153-00-9101-9300 | Перевозка железнодорожным транспортом ресурсов группы "Топливо Т-1,ТС-1,Т-2" на расстояние в интервале от 9101 км до 9300 км | 1т груза | - | - | - | - | 12510.87 | -
211153-00-9301-9500 | Перевозка железнодорожным транспортом ресурсов группы "Топливо Т-1,ТС-1,Т-2" на расстояние в интервале от 9301 км до 9500 км | 1т груза | - | - | - | - | 12766.61 | -
211153-00-9501-9700 | Перевозка железнодорожным транспортом ресурсов группы "Топливо Т-1,ТС-1,Т-2" на расстояние в интервале от 9501 км до 9700 км | 1т груза | - | - | - | - | 13022.17 | -
211153-00-9701-9900 | Перевозка железнодорожным транспортом ресурсов группы "Топливо Т-1,ТС-1,Т-2" на расстояние в интервале от 9701 км до 9900 км | 1т груза | - | - | - | - | 13277.72 | -
182105-00-0001-0005 | Перевозка железнодорожным транспортом ресурсов группы "Торфокомпосты" на расстояние в интервале от 1 км до 5 км | 1т груза | - | - | - | - | 689.25 | -
182105-00-0006-0010 | Перевозка железнодорожным транспортом ресурсов группы "Торфокомпосты" на расстояние в интервале от 6 км до 10 км | 1т груза | - | - | - | - | 696.88 | -
182105-00-0011-0015 | Перевозка железнодорожным транспортом ресурсов группы "Торфокомпосты" на расстояние в интервале от 11 км до 15 км | 1т груза | - | - | - | - | 703.27 | -
182105-00-0016-0020 | Перевозка железнодорожным транспортом ресурсов группы "Торфокомпосты" на расстояние в интервале от 16 км до 20 км | 1т груза | - | - | - | - | 709.79 | -
182105-00-0021-0025 | Перевозка железнодорожным транспортом ресурсов группы "Торфокомпосты" на расстояние в интервале от 21 км до 25 км | 1т груза | - | - | - | - | 716.32 | -
182105-00-0026-0030 | Перевозка железнодорожным транспортом ресурсов группы "Торфокомпосты" на расстояние в интервале от 26 км до 30 км | 1т груза | - | - | - | - | 722.84 | -
182105-00-0031-0035 | Перевозка железнодорожным транспортом ресурсов группы "Торфокомпосты" на расстояние в интервале от 31 км до 35 км | 1т груза | - | - | - | - | 729.23 | -
182105-00-0036-0040 | Перевозка железнодорожным транспортом ресурсов группы "Торфокомпосты" на расстояние в интервале от 36 км до 40 км | 1т груза | - | - | - | - | 735.75 | -
182105-00-0041-0045 | Перевозка железнодорожным транспортом ресурсов группы "Торфокомпосты" на расстояние в интервале от 41 км до 45 км | 1т груза | - | - | - | - | 742.28 | -
182105-00-0046-0050 | Перевозка железнодорожным транспортом ресурсов группы "Торфокомпосты" на расстояние в интервале от 46 км до 50 км | 1т груза | - | - | - | - | 748.8 | -
182105-00-0051-0060 | Перевозка железнодорожным транспортом ресурсов группы "Торфокомпосты" на расстояние в интервале от 51 км до 60 км | 1т груза | - | - | - | - | 757.9 | -
182105-00-0061-0070 | Перевозка железнодорожным транспортом ресурсов группы "Торфокомпосты" на расстояние в интервале от 61 км до 70 км | 1т груза | - | - | - | - | 770.95 | -
182105-00-0071-0080 | Перевозка железнодорожным транспортом ресурсов группы "Торфокомпосты" на расстояние в интервале от 71 км до 80 км | 1т груза | - | - | - | - | 783.87 | -
182105-00-0081-0090 | Перевозка железнодорожным транспортом ресурсов группы "Торфокомпосты" на расстояние в интервале от 81 км до 90 км | 1т груза | - | - | - | - | 796.92 | -
182105-00-0091-0100 | Перевозка железнодорожным транспортом ресурсов группы "Торфокомпосты" на расстояние в интервале от 91 км до 100 км | 1т груза | - | - | - | - | 809.83 | -
182105-00-0101-0120 | Перевозка железнодорожным транспортом ресурсов группы "Торфокомпосты" на расстояние в интервале от 101 км до 120 км | 1т груза | - | - | - | - | 829.27 | -
182105-00-0121-0140 | Перевозка железнодорожным транспортом ресурсов группы "Торфокомпосты" на расстояние в интервале от 121 км до 140 км | 1т груза | - | - | - | - | 855.23 | -
182105-00-0141-0160 | Перевозка железнодорожным транспортом ресурсов группы "Торфокомпосты" на расстояние в интервале от 141 км до 160 км | 1т груза | - | - | - | - | 881.19 | -
182105-00-0161-0180 | Перевозка железнодорожным транспортом ресурсов группы "Торфокомпосты" на расстояние в интервале от 161 км до 180 км | 1т груза | - | - | - | - | 904.13 | -
182105-00-0181-0200 | Перевозка железнодорожным транспортом ресурсов группы "Торфокомпосты" на расстояние в интервале от 181 км до 200 км | 1т груза | - | - | - | - | 926.38 | -
182105-00-0201-0220 | Перевозка железнодорожным транспортом ресурсов группы "Торфокомпосты" на расстояние в интервале от 201 км до 220 км | 1т груза | - | - | - | - | 949.72 | -
182105-00-0221-0240 | Перевозка железнодорожным транспортом ресурсов группы "Торфокомпосты" на расстояние в интервале от 221 км до 240 км | 1т груза | - | - | - | - | 970.74 | -
182105-00-0241-0260 | Перевозка железнодорожным транспортом ресурсов группы "Торфокомпосты" на расстояние в интервале от 241 км до 260 км | 1т груза | - | - | - | - | 993.26 | -
182105-00-0261-0280 | Перевозка железнодорожным транспортом ресурсов группы "Торфокомпосты" на расстояние в интервале от 261 км до 280 км | 1т груза | - | - | - | - | 1015.37 | -
182105-00-0281-0300 | Перевозка железнодорожным транспортом ресурсов группы "Торфокомпосты" на расстояние в интервале от 281 км до 300 км | 1т груза | - | - | - | - | 1037.21 | -
182105-00-0301-0330 | Перевозка железнодорожным транспортом ресурсов группы "Торфокомпосты" на расстояние в интервале от 301 км до 330 км | 1т груза | - | - | - | - | 1064.61 | -
182105-00-0331-0360 | Перевозка железнодорожным транспортом ресурсов группы "Торфокомпосты" на расстояние в интервале от 331 км до 360 км | 1т груза | - | - | - | - | 1097.57 | -
182105-00-0361-0390 | Перевозка железнодорожным транспортом ресурсов группы "Торфокомпосты" на расстояние в интервале от 361 км до 390 км | 1т груза | - | - | - | - | 1129.98 | -
182105-00-0391-0420 | Перевозка железнодорожным транспортом ресурсов группы "Торфокомпосты" на расстояние в интервале от 391 км до 420 км | 1т груза | - | - | - | - | 1161.84 | -
182105-00-0421-0450 | Перевозка железнодорожным транспортом ресурсов группы "Торфокомпосты" на расстояние в интервале от 421 км до 450 км | 1т груза | - | - | - | - | 1197 | -
182105-00-0451-0480 | Перевозка железнодорожным транспортом ресурсов группы "Торфокомпосты" на расстояние в интервале от 451 км до 480 км | 1т груза | - | - | - | - | 1228.03 | -
182105-00-0481-0510 | Перевозка железнодорожным транспортом ресурсов группы "Торфокомпосты" на расстояние в интервале от 481 км до 510 км | 1т груза | - | - | - | - | 1258.66 | -
182105-00-0511-0540 | Перевозка железнодорожным транспортом ресурсов группы "Торфокомпосты" на расстояние в интервале от 511 км до 540 км | 1т груза | - | - | - | - | 1293.27 | -
182105-00-0541-0570 | Перевозка железнодорожным транспортом ресурсов группы "Торфокомпосты" на расстояние в интервале от 541 км до 570 км | 1т груза | - | - | - | - | 1323.06 | -
182105-00-0571-0600 | Перевозка железнодорожным транспортом ресурсов группы "Торфокомпосты" на расстояние в интервале от 571 км до 600 км | 1т груза | - | - | - | - | 1357.4 | -
182105-00-0601-0640 | Перевозка железнодорожным транспортом ресурсов группы "Торфокомпосты" на расстояние в интервале от 601 км до 640 км | 1т груза | - | - | - | - | 1392.07 | -
182105-00-0641-0680 | Перевозка железнодорожным транспортом ресурсов группы "Торфокомпосты" на расстояние в интервале от 641 км до 680 км | 1т груза | - | - | - | - | 1437.53 | -
182105-00-0681-0720 | Перевозка железнодорожным транспортом ресурсов группы "Торфокомпосты" на расстояние в интервале от 681 км до 720 км | 1т груза | - | - | - | - | 1476.8 | -
182105-00-0721-0760 | Перевозка железнодорожным транспортом ресурсов группы "Торфокомпосты" на расстояние в интервале от 721 км до 760 км | 1т груза | - | - | - | - | 1521.99 | -
182105-00-0761-0800 | Перевозка железнодорожным транспортом ресурсов группы "Торфокомпосты" на расстояние в интервале от 761 км до 800 км | 1т груза | - | - | - | - | 1560.3 | -
182105-00-0801-0840 | Перевозка железнодорожным транспортом ресурсов группы "Торфокомпосты" на расстояние в интервале от 801 км до 840 км | 1т груза | - | - | - | - | 1605.07 | -
182105-00-0841-0880 | Перевозка железнодорожным транспортом ресурсов группы "Торфокомпосты" на расстояние в интервале от 841 км до 880 км | 1т груза | - | - | - | - | 1649.84 | -
182105-00-0881-0920 | Перевозка железнодорожным транспортом ресурсов группы "Торфокомпосты" на расстояние в интервале от 881 км до 920 км | 1т груза | - | - | - | - | 1686.64 | -
182105-00-0921-0960 | Перевозка железнодорожным транспортом ресурсов группы "Торфокомпосты" на расстояние в интервале от 921 км до 960 км | 1т груза | - | - | - | - | 1731.13 | -
182105-00-0961-1000 | Перевозка железнодорожным транспортом ресурсов группы "Торфокомпосты" на расстояние в интервале от 961 км до 1000 км | 1т груза | - | - | - | - | 1766.83 | -
182105-00-1001-1050 | Перевозка железнодорожным транспортом ресурсов группы "Торфокомпосты" на расстояние в интервале от 1001 км до 1050 км | 1т груза | - | - | - | - | 1816.48 | -
182105-00-1051-1100 | Перевозка железнодорожным транспортом ресурсов группы "Торфокомпосты" на расстояние в интервале от 1051 км до 1100 км | 1т груза | - | - | - | - | 1871.55 | -
182105-00-1101-1150 | Перевозка железнодорожным транспортом ресурсов группы "Торфокомпосты" на расстояние в интервале от 1101 км до 1150 км | 1т груза | - | - | - | - | 1916.72 | -
182105-00-1151-1200 | Перевозка железнодорожным транспортом ресурсов группы "Торфокомпосты" на расстояние в интервале от 1151 км до 1200 км | 1т груза | - | - | - | - | 1971.38 | -
182105-00-1201-1250 | Перевозка железнодорожным транспортом ресурсов группы "Торфокомпосты" на расстояние в интервале от 1201 км до 1250 км | 1т груза | - | - | - | - | 1996.39 | -
182105-00-1251-1300 | Перевозка железнодорожным транспортом ресурсов группы "Торфокомпосты" на расстояние в интервале от 1251 км до 1300 км | 1т груза | - | - | - | - | 2050.03 | -
182105-00-1301-1350 | Перевозка железнодорожным транспортом ресурсов группы "Торфокомпосты" на расстояние в интервале от 1301 км до 1350 км | 1т груза | - | - | - | - | 2092.01 | -
182105-00-1351-1400 | Перевозка железнодорожным транспортом ресурсов группы "Торфокомпосты" на расстояние в интервале от 1351 км до 1400 км | 1т груза | - | - | - | - | 2145.25 | -
182105-00-1401-1450 | Перевозка железнодорожным транспортом ресурсов группы "Торфокомпосты" на расстояние в интервале от 1401 км до 1450 км | 1т груза | - | - | - | - | 2177.33 | -
182105-00-1451-1500 | Перевозка железнодорожным транспортом ресурсов группы "Торфокомпосты" на расстояние в интервале от 1451 км до 1500 км | 1т груза | - | - | - | - | 2217.26 | -
182105-00-1501-1600 | Перевозка железнодорожным транспортом ресурсов группы "Торфокомпосты" на расстояние в интервале от 1501 км до 1600 км | 1т груза | - | - | - | - | 2295.48 | -
182105-00-1601-1700 | Перевозка железнодорожным транспортом ресурсов группы "Торфокомпосты" на расстояние в интервале от 1601 км до 1700 км | 1т груза | - | - | - | - | 2362.21 | -
182105-00-1701-1800 | Перевозка железнодорожным транспортом ресурсов группы "Торфокомпосты" на расстояние в интервале от 1701 км до 1800 км | 1т груза | - | - | - | - | 2449.54 | -
182105-00-1801-1900 | Перевозка железнодорожным транспортом ресурсов группы "Торфокомпосты" на расстояние в интервале от 1801 км до 1900 км | 1т груза | - | - | - | - | 2525.58 | -
182105-00-1901-2000 | Перевозка железнодорожным транспортом ресурсов группы "Торфокомпосты" на расстояние в интервале от 1901 км до 2000 км | 1т груза | - | - | - | - | 2609.49 | -
182105-00-2001-2100 | Перевозка железнодорожным транспортом ресурсов группы "Торфокомпосты" на расстояние в интервале от 2001 км до 2100 км | 1т груза | - | - | - | - | 2664.48 | -
182105-00-2101-2200 | Перевозка железнодорожным транспортом ресурсов группы "Торфокомпосты" на расстояние в интервале от 2101 км до 2200 км | 1т груза | - | - | - | - | 2761.95 | -
182105-00-2201-2300 | Перевозка железнодорожным транспортом ресурсов группы "Торфокомпосты" на расстояние в интервале от 2201 км до 2300 км | 1т груза | - | - | - | - | 2811.49 | -
182105-00-2301-2400 | Перевозка железнодорожным транспортом ресурсов группы "Торфокомпосты" на расстояние в интервале от 2301 км до 2400 км | 1т груза | - | - | - | - | 2887.88 | -
182105-00-2401-2500 | Перевозка железнодорожным транспортом ресурсов группы "Торфокомпосты" на расстояние в интервале от 2401 км до 2500 км | 1т груза | - | - | - | - | 2951.41 | -
182105-00-2501-2600 | Перевозка железнодорожным транспортом ресурсов группы "Торфокомпосты" на расстояние в интервале от 2501 км до 2600 км | 1т груза | - | - | - | - | 3024.48 | -
182105-00-2601-2700 | Перевозка железнодорожным транспортом ресурсов группы "Торфокомпосты" на расстояние в интервале от 2601 км до 2700 км | 1т груза | - | - | - | - | 3063.33 | -
182105-00-2701-2800 | Перевозка железнодорожным транспортом ресурсов группы "Торфокомпосты" на расстояние в интервале от 2701 км до 2800 км | 1т груза | - | - | - | - | 3154.21 | -
182105-00-2801-2900 | Перевозка железнодорожным транспортом ресурсов группы "Торфокомпосты" на расстояние в интервале от 2801 км до 2900 км | 1т груза | - | - | - | - | 3188.02 | -
182105-00-2901-3000 | Перевозка железнодорожным транспортом ресурсов группы "Торфокомпосты" на расстояние в интервале от 2901 км до 3000 км | 1т груза | - | - | - | - | 3254.06 | -
182105-00-3001-3100 | Перевозка железнодорожным транспортом ресурсов группы "Торфокомпосты" на расстояние в интервале от 3001 км до 3100 км | 1т груза | - | - | - | - | 3160.98 | -
182105-00-3101-3200 | Перевозка железнодорожным транспортом ресурсов группы "Торфокомпосты" на расстояние в интервале от 3101 км до 3200 км | 1т груза | - | - | - | - | 3244.33 | -
182105-00-3201-3300 | Перевозка железнодорожным транспортом ресурсов группы "Торфокомпосты" на расстояние в интервале от 3201 км до 3300 км | 1т груза | - | - | - | - | 3290.93 | -
182105-00-3301-3400 | Перевозка железнодорожным транспортом ресурсов группы "Торфокомпосты" на расстояние в интервале от 3301 км до 3400 км | 1т груза | - | - | - | - | 3373.27 | -
182105-00-3401-3500 | Перевозка железнодорожным транспортом ресурсов группы "Торфокомпосты" на расстояние в интервале от 3401 км до 3500 км | 1т груза | - | - | - | - | 3416.94 | -
182105-00-3501-3600 | Перевозка железнодорожным транспортом ресурсов группы "Торфокомпосты" на расстояние в интервале от 3501 км до 3600 км | 1т груза | - | - | - | - | 3498.27 | -
182105-00-3601-3700 | Перевозка железнодорожным транспортом ресурсов группы "Торфокомпосты" на расстояние в интервале от 3601 км до 3700 км | 1т груза | - | - | - | - | 3538.79 | -
182105-00-3701-3800 | Перевозка железнодорожным транспортом ресурсов группы "Торфокомпосты" на расстояние в интервале от 3701 км до 3800 км | 1т груза | - | - | - | - | 3619.11 | -
182105-00-3801-3900 | Перевозка железнодорожным транспортом ресурсов группы "Торфокомпосты" на расстояние в интервале от 3801 км до 3900 км | 1т груза | - | - | - | - | 3656.59 | -
182105-00-3901-4000 | Перевозка железнодорожным транспортом ресурсов группы "Торфокомпосты" на расстояние в интервале от 3901 км до 4000 км | 1т груза | - | - | - | - | 3736 | -
182105-00-4001-4100 | Перевозка железнодорожным транспортом ресурсов группы "Торфокомпосты" на расстояние в интервале от 4001 км до 4100 км | 1т груза | - | - | - | - | 3770.45 | -
182105-00-4101-4200 | Перевозка железнодорожным транспортом ресурсов группы "Торфокомпосты" на расстояние в интервале от 4101 км до 4200 км | 1т груза | - | - | - | - | 3848.74 | -
182105-00-4201-4300 | Перевозка железнодорожным транспортом ресурсов группы "Торфокомпосты" на расстояние в интервале от 4201 км до 4300 км | 1т груза | - | - | - | - | 3880.15 | -
182105-00-4301-4400 | Перевозка железнодорожным транспортом ресурсов группы "Торфокомпосты" на расстояние в интервале от 4301 км до 4400 км | 1т груза | - | - | - | - | 3957.43 | -
182105-00-4401-4500 | Перевозка железнодорожным транспортом ресурсов группы "Торфокомпосты" на расстояние в интервале от 4401 км до 4500 км | 1т груза | - | - | - | - | 3985.9 | -
182105-00-4501-4600 | Перевозка железнодорожным транспортом ресурсов группы "Торфокомпосты" на расстояние в интервале от 4501 км до 4600 км | 1т груза | - | - | - | - | 4062.17 | -
182105-00-4601-4700 | Перевозка железнодорожным транспортом ресурсов группы "Торфокомпосты" на расстояние в интервале от 4601 км до 4700 км | 1т груза | - | - | - | - | 4087.5 | -
182105-00-4701-4800 | Перевозка железнодорожным транспортом ресурсов группы "Торфокомпосты" на расстояние в интервале от 4701 км до 4800 км | 1т груза | - | - | - | - | 4162.75 | -
182105-00-4801-4900 | Перевозка железнодорожным транспортом ресурсов группы "Торфокомпосты" на расстояние в интервале от 4801 км до 4900 км | 1т груза | - | - | - | - | 4185.05 | -
182105-00-4901-5000 | Перевозка железнодорожным транспортом ресурсов группы "Торфокомпосты" на расстояние в интервале от 4901 км до 5000 км | 1т груза | - | - | - | - | 4259.39 | -
182105-00-5001-5100 | Перевозка железнодорожным транспортом ресурсов группы "Торфокомпосты" на расстояние в интервале от 5001 км до 5100 км | 1т груза | - | - | - | - | 4278.64 | -
182105-00-5101-5200 | Перевозка железнодорожным транспортом ресурсов группы "Торфокомпосты" на расстояние в интервале от 5101 км до 5200 км | 1т груза | - | - | - | - | 4351.87 | -
182105-00-5201-5300 | Перевозка железнодорожным транспортом ресурсов группы "Торфокомпосты" на расстояние в интервале от 5201 км до 5300 км | 1т груза | - | - | - | - | 4425.1 | -
182105-00-5301-5400 | Перевозка железнодорожным транспортом ресурсов группы "Торфокомпосты" на расстояние в интервале от 5301 км до 5400 км | 1т груза | - | - | - | - | 4498.33 | -
182105-00-5401-5500 | Перевозка железнодорожным транспортом ресурсов группы "Торфокомпосты" на расстояние в интервале от 5401 км до 5500 км | 1т груза | - | - | - | - | 4571.66 | -
182105-00-5501-5700 | Перевозка железнодорожным транспортом ресурсов группы "Торфокомпосты" на расстояние в интервале от 5501 км до 5700 км | 1т груза | - | - | - | - | 4681.5 | -
182105-00-5701-5900 | Перевозка железнодорожным транспортом ресурсов группы "Торфокомпосты" на расстояние в интервале от 5701 км до 5900 км | 1т груза | - | - | - | - | 4827.96 | -
182105-00-5901-6100 | Перевозка железнодорожным транспортом ресурсов группы "Торфокомпосты" на расстояние в интервале от 5901 км до 6100 км | 1т груза | - | - | - | - | 4974.51 | -
182105-00-6101-6300 | Перевозка железнодорожным транспортом ресурсов группы "Торфокомпосты" на расстояние в интервале от 6101 км до 6300 км | 1т груза | - | - | - | - | 5120.97 | -
182105-00-6301-6500 | Перевозка железнодорожным транспортом ресурсов группы "Торфокомпосты" на расстояние в интервале от 6301 км до 6500 км | 1т груза | - | - | - | - | 5267.43 | -
182105-00-6501-6700 | Перевозка железнодорожным транспортом ресурсов группы "Торфокомпосты" на расстояние в интервале от 6501 км до 6700 км | 1т груза | - | - | - | - | 5413.98 | -
182105-00-6701-6900 | Перевозка железнодорожным транспортом ресурсов группы "Торфокомпосты" на расстояние в интервале от 6701 км до 6900 км | 1т груза | - | - | - | - | 5560.44 | -
182105-00-6901-7100 | Перевозка железнодорожным транспортом ресурсов группы "Торфокомпосты" на расстояние в интервале от 6901 км до 7100 км | 1т груза | - | - | - | - | 5706.99 | -
182105-00-7101-7300 | Перевозка железнодорожным транспортом ресурсов группы "Торфокомпосты" на расстояние в интервале от 7101 км до 7300 км | 1т груза | - | - | - | - | 5853.45 | -
182105-00-7301-7500 | Перевозка железнодорожным транспортом ресурсов группы "Торфокомпосты" на расстояние в интервале от 7301 км до 7500 км | 1т груза | - | - | - | - | 5999.91 | -
182105-00-7501-7700 | Перевозка железнодорожным транспортом ресурсов группы "Торфокомпосты" на расстояние в интервале от 7501 км до 7700 км | 1т груза | - | - | - | - | 6146.46 | -
182105-00-7701-7900 | Перевозка железнодорожным транспортом ресурсов группы "Торфокомпосты" на расстояние в интервале от 7701 км до 7900 км | 1т груза | - | - | - | - | 6292.92 | -
182105-00-7901-8100 | Перевозка железнодорожным транспортом ресурсов группы "Торфокомпосты" на расстояние в интервале от 7901 км до 8100 км | 1т груза | - | - | - | - | 6439.48 | -
182105-00-8101-8300 | Перевозка железнодорожным транспортом ресурсов группы "Торфокомпосты" на расстояние в интервале от 8101 км до 8300 км | 1т груза | - | - | - | - | 6585.93 | -
182105-00-8301-8500 | Перевозка железнодорожным транспортом ресурсов группы "Торфокомпосты" на расстояние в интервале от 8301 км до 8500 км | 1т груза | - | - | - | - | 6732.39 | -
182105-00-8501-8700 | Перевозка железнодорожным транспортом ресурсов группы "Торфокомпосты" на расстояние в интервале от 8501 км до 8700 км | 1т груза | - | - | - | - | 6878.95 | -
182105-00-8701-8900 | Перевозка железнодорожным транспортом ресурсов группы "Торфокомпосты" на расстояние в интервале от 8701 км до 8900 км | 1т груза | - | - | - | - | 7025.4 | -
182105-00-8901-9100 | Перевозка железнодорожным транспортом ресурсов группы "Торфокомпосты" на расстояние в интервале от 8901 км до 9100 км | 1т груза | - | - | - | - | 7171.86 | -
182105-00-9101-9300 | Перевозка железнодорожным транспортом ресурсов группы "Торфокомпосты" на расстояние в интервале от 9101 км до 9300 км | 1т груза | - | - | - | - | 7318.42 | -
182105-00-9301-9500 | Перевозка железнодорожным транспортом ресурсов группы "Торфокомпосты" на расстояние в интервале от 9301 км до 9500 км | 1т груза | - | - | - | - | 7464.87 | -
182105-00-9501-9700 | Перевозка железнодорожным транспортом ресурсов группы "Торфокомпосты" на расстояние в интервале от 9501 км до 9700 км | 1т груза | - | - | - | - | 7611.43 | -
182105-00-9701-9900 | Перевозка железнодорожным транспортом ресурсов группы "Торфокомпосты" на расстояние в интервале от 9701 км до 9900 км | 1т груза | - | - | - | - | 7757.89 | -
091137-00-0001-0005 | Перевозка железнодорожным транспортом ресурсов группы "Траверсы" на расстояние в интервале от 1 км до 5 км | 1т груза | - | - | - | - | 835.46 | -
091137-00-0006-0010 | Перевозка железнодорожным транспортом ресурсов группы "Траверсы" на расстояние в интервале от 6 км до 10 км | 1т груза | - | - | - | - | 845.6 | -
091137-00-0011-0015 | Перевозка железнодорожным транспортом ресурсов группы "Траверсы" на расстояние в интервале от 11 км до 15 км | 1т груза | - | - | - | - | 854.14 | -
091137-00-0016-0020 | Перевозка железнодорожным транспортом ресурсов группы "Траверсы" на расстояние в интервале от 16 км до 20 км | 1т груза | - | - | - | - | 862.86 | -
091137-00-0021-0025 | Перевозка железнодорожным транспортом ресурсов группы "Траверсы" на расстояние в интервале от 21 км до 25 км | 1т груза | - | - | - | - | 871.58 | -
091137-00-0026-0030 | Перевозка железнодорожным транспортом ресурсов группы "Траверсы" на расстояние в интервале от 26 км до 30 км | 1т груза | - | - | - | - | 880.12 | -
091137-00-0031-0035 | Перевозка железнодорожным транспортом ресурсов группы "Траверсы" на расстояние в интервале от 31 км до 35 км | 1т груза | - | - | - | - | 888.84 | -
091137-00-0036-0040 | Перевозка железнодорожным транспортом ресурсов группы "Траверсы" на расстояние в интервале от 36 км до 40 км | 1т груза | - | - | - | - | 897.38 | -
091137-00-0041-0045 | Перевозка железнодорожным транспортом ресурсов группы "Траверсы" на расстояние в интервале от 41 км до 45 км | 1т груза | - | - | - | - | 906.1 | -
091137-00-0046-0050 | Перевозка железнодорожным транспортом ресурсов группы "Траверсы" на расстояние в интервале от 46 км до 50 км | 1т груза | - | - | - | - | 914.82 | -
091137-00-0051-0060 | Перевозка железнодорожным транспортом ресурсов группы "Траверсы" на расстояние в интервале от 51 км до 60 км | 1т груза | - | - | - | - | 926.92 | -
091137-00-0061-0070 | Перевозка железнодорожным транспортом ресурсов группы "Траверсы" на расстояние в интервале от 61 км до 70 км | 1т груза | - | - | - | - | 944.18 | -
091137-00-0071-0080 | Перевозка железнодорожным транспортом ресурсов группы "Траверсы" на расстояние в интервале от 71 км до 80 км | 1т груза | - | - | - | - | 961.62 | -
091137-00-0081-0090 | Перевозка железнодорожным транспортом ресурсов группы "Траверсы" на расстояние в интервале от 81 км до 90 км | 1т груза | - | - | - | - | 978.88 | -
091137-00-0091-0100 | Перевозка железнодорожным транспортом ресурсов группы "Траверсы" на расстояние в интервале от 91 км до 100 км | 1т груза | - | - | - | - | 996.14 | -
091137-00-0101-0120 | Перевозка железнодорожным транспортом ресурсов группы "Траверсы" на расстояние в интервале от 101 км до 120 км | 1т груза | - | - | - | - | 1022.12 | -
091137-00-0121-0140 | Перевозка железнодорожным транспортом ресурсов группы "Траверсы" на расстояние в интервале от 121 км до 140 км | 1т груза | - | - | - | - | 1056.64 | -
091137-00-0141-0160 | Перевозка железнодорожным транспортом ресурсов группы "Траверсы" на расстояние в интервале от 141 км до 160 км | 1т груза | - | - | - | - | 1091.16 | -
091137-00-0161-0180 | Перевозка железнодорожным транспортом ресурсов группы "Траверсы" на расстояние в интервале от 161 км до 180 км | 1т груза | - | - | - | - | 1121.77 | -
091137-00-0181-0200 | Перевозка железнодорожным транспортом ресурсов группы "Траверсы" на расстояние в интервале от 181 км до 200 км | 1т груза | - | - | - | - | 1151.49 | -
091137-00-0201-0220 | Перевозка железнодорожным транспортом ресурсов группы "Траверсы" на расстояние в интервале от 201 км до 220 км | 1т груза | - | - | - | - | 1182.63 | -
091137-00-0221-0240 | Перевозка железнодорожным транспортом ресурсов группы "Траверсы" на расстояние в интервале от 221 км до 240 км | 1т груза | - | - | - | - | 1210.57 | -
091137-00-0241-0260 | Перевозка железнодорожным транспортом ресурсов группы "Траверсы" на расстояние в интервале от 241 км до 260 км | 1т груза | - | - | - | - | 1240.65 | -
091137-00-0261-0280 | Перевозка железнодорожным транспортом ресурсов группы "Траверсы" на расстояние в интервале от 261 км до 280 км | 1т груза | - | - | - | - | 1270.19 | -
091137-00-0281-0300 | Перевозка железнодорожным транспортом ресурсов группы "Траверсы" на расстояние в интервале от 281 км до 300 км | 1т груза | - | - | - | - | 1299.2 | -
091137-00-0301-0330 | Перевозка железнодорожным транспортом ресурсов группы "Траверсы" на расстояние в интервале от 301 км до 330 км | 1т груза | - | - | - | - | 1335.86 | -
091137-00-0331-0360 | Перевозка железнодорожным транспортом ресурсов группы "Траверсы" на расстояние в интервале от 331 км до 360 км | 1т груза | - | - | - | - | 1379.82 | -
091137-00-0361-0390 | Перевозка железнодорожным транспортом ресурсов группы "Траверсы" на расстояние в интервале от 361 км до 390 км | 1т груза | - | - | - | - | 1423.07 | -
091137-00-0391-0420 | Перевозка железнодорожным транспортом ресурсов группы "Траверсы" на расстояние в интервале от 391 км до 420 км | 1т груза | - | - | - | - | 1465.6 | -
091137-00-0421-0450 | Перевозка железнодорожным транспортом ресурсов группы "Траверсы" на расстояние в интервале от 421 км до 450 км | 1т груза | - | - | - | - | 1512.41 | -
091137-00-0451-0480 | Перевозка железнодорожным транспортом ресурсов группы "Траверсы" на расстояние в интервале от 451 км до 480 км | 1т груза | - | - | - | - | 1553.88 | -
091137-00-0481-0510 | Перевозка железнодорожным транспортом ресурсов группы "Траверсы" на расстояние в интервале от 481 км до 510 км | 1т груза | - | - | - | - | 1594.63 | -
091137-00-0511-0540 | Перевозка железнодорожным транспортом ресурсов группы "Траверсы" на расстояние в интервале от 511 км до 540 км | 1т груза | - | - | - | - | 1640.9 | -
091137-00-0541-0570 | Перевозка железнодорожным транспортом ресурсов группы "Траверсы" на расстояние в интервале от 541 км до 570 км | 1т груза | - | - | - | - | 1680.59 | -
091137-00-0571-0600 | Перевозка железнодорожным транспортом ресурсов группы "Траверсы" на расстояние в интервале от 571 км до 600 км | 1т груза | - | - | - | - | 1726.51 | -
091137-00-0601-0640 | Перевозка железнодорожным транспортом ресурсов группы "Траверсы" на расстояние в интервале от 601 км до 640 км | 1т груза | - | - | - | - | 1772.79 | -
091137-00-0641-0680 | Перевозка железнодорожным транспортом ресурсов группы "Траверсы" на расстояние в интервале от 641 км до 680 км | 1т груза | - | - | - | - | 1833.47 | -
091137-00-0681-0720 | Перевозка железнодорожным транспортом ресурсов группы "Траверсы" на расстояние в интервале от 681 км до 720 км | 1т груза | - | - | - | - | 1885.98 | -
091137-00-0721-0760 | Перевозка железнодорожным транспортом ресурсов группы "Траверсы" на расстояние в интервале от 721 км до 760 км | 1т груза | - | - | - | - | 1946.31 | -
091137-00-0761-0800 | Перевозка железнодорожным транспортом ресурсов группы "Траверсы" на расстояние в интервале от 761 км до 800 км | 1т груза | - | - | - | - | 1997.39 | -
091137-00-0801-0840 | Перевозка железнодорожным транспортом ресурсов группы "Траверсы" на расстояние в интервале от 801 км до 840 км | 1т груза | - | - | - | - | 2057.01 | -
091137-00-0841-0880 | Перевозка железнодорожным транспортом ресурсов группы "Траверсы" на расстояние в интервале от 841 км до 880 км | 1т груза | - | - | - | - | 2116.81 | -
091137-00-0881-0920 | Перевозка железнодорожным транспортом ресурсов группы "Траверсы" на расстояние в интервале от 881 км до 920 км | 1т груза | - | - | - | - | 2166.11 | -
091137-00-0921-0960 | Перевозка железнодорожным транспортом ресурсов группы "Траверсы" на расстояние в интервале от 921 км до 960 км | 1т груза | - | - | - | - | 2225.38 | -
091137-00-0961-1000 | Перевозка железнодорожным транспортом ресурсов группы "Траверсы" на расстояние в интервале от 961 км до 1000 км | 1т груза | - | - | - | - | 2273.08 | -
091137-00-1001-1050 | Перевозка железнодорожным транспортом ресурсов группы "Траверсы" на расстояние в интервале от 1001 км до 1050 км | 1т груза | - | - | - | - | 2339.29 | -
091137-00-1051-1100 | Перевозка железнодорожным транспортом ресурсов группы "Траверсы" на расстояние в интервале от 1051 км до 1100 км | 1т груза | - | - | - | - | 2412.79 | -
091137-00-1101-1150 | Перевозка железнодорожным транспортом ресурсов группы "Траверсы" на расстояние в интервале от 1101 км до 1150 км | 1т груза | - | - | - | - | 2473.13 | -
091137-00-1151-1200 | Перевозка железнодорожным транспортом ресурсов группы "Траверсы" на расстояние в интервале от 1151 км до 1200 км | 1т груза | - | - | - | - | 2546.1 | -
091137-00-1201-1250 | Перевозка железнодорожным транспортом ресурсов группы "Траверсы" на расстояние в интервале от 1201 км до 1250 км | 1т груза | - | - | - | - | 2567.52 | -
091137-00-1251-1300 | Перевозка железнодорожным транспортом ресурсов группы "Траверсы" на расстояние в интервале от 1251 км до 1300 км | 1т груза | - | - | - | - | 2638.75 | -
091137-00-1301-1350 | Перевозка железнодорожным транспортом ресурсов группы "Траверсы" на расстояние в интервале от 1301 км до 1350 км | 1т груза | - | - | - | - | 2694.67 | -
091137-00-1351-1400 | Перевозка железнодорожным транспортом ресурсов группы "Траверсы" на расстояние в интервале от 1351 км до 1400 км | 1т груза | - | - | - | - | 2765.21 | -
091137-00-1401-1450 | Перевозка железнодорожным транспортом ресурсов группы "Траверсы" на расстояние в интервале от 1401 км до 1450 км | 1т груза | - | - | - | - | 2815.12 | -
091137-00-1451-1500 | Перевозка железнодорожным транспортом ресурсов группы "Траверсы" на расстояние в интервале от 1451 км до 1500 км | 1т груза | - | - | - | - | 2868.36 | -
091137-00-1501-1600 | Перевозка железнодорожным транспортом ресурсов группы "Траверсы" на расстояние в интервале от 1501 км до 1600 км | 1т груза | - | - | - | - | 2972.33 | -
091137-00-1601-1700 | Перевозка железнодорожным транспортом ресурсов группы "Траверсы" на расстояние в интервале от 1601 км до 1700 км | 1т груза | - | - | - | - | 3069.52 | -
091137-00-1701-1800 | Перевозка железнодорожным транспортом ресурсов группы "Траверсы" на расстояние в интервале от 1701 км до 1800 км | 1т груза | - | - | - | - | 3186.41 | -
091137-00-1801-1900 | Перевозка железнодорожным транспортом ресурсов группы "Траверсы" на расстояние в интервале от 1801 км до 1900 км | 1т груза | - | - | - | - | 3271.39 | -
091137-00-1901-2000 | Перевозка железнодорожным транспортом ресурсов группы "Траверсы" на расстояние в интервале от 1901 км до 2000 км | 1т груза | - | - | - | - | 3383.05 | -
091137-00-2001-2100 | Перевозка железнодорожным транспортом ресурсов группы "Траверсы" на расстояние в интервале от 2001 км до 2100 км | 1т груза | - | - | - | - | 3465.57 | -
091137-00-2101-2200 | Перевозка железнодорожным транспортом ресурсов группы "Траверсы" на расстояние в интервале от 2101 км до 2200 км | 1т груза | - | - | - | - | 3595.45 | -
091137-00-2201-2300 | Перевозка железнодорожным транспортом ресурсов группы "Траверсы" на расстояние в интервале от 2201 км до 2300 км | 1т груза | - | - | - | - | 3671.81 | -
091137-00-2301-2400 | Перевозка железнодорожным транспортом ресурсов группы "Траверсы" на расстояние в интервале от 2301 км до 2400 км | 1т груза | - | - | - | - | 3774.14 | -
091137-00-2401-2500 | Перевозка железнодорожным транспортом ресурсов группы "Траверсы" на расстояние в интервале от 2401 км до 2500 км | 1т груза | - | - | - | - | 3869.74 | -
091137-00-2501-2600 | Перевозка железнодорожным транспортом ресурсов группы "Траверсы" на расстояние в интервале от 2501 км до 2600 км | 1т груза | - | - | - | - | 3968.01 | -
091137-00-2601-2700 | Перевозка железнодорожным транспортом ресурсов группы "Траверсы" на расстояние в интервале от 2601 км до 2700 км | 1т груза | - | - | - | - | 3999.34 | -
091137-00-2701-2800 | Перевозка железнодорожным транспортом ресурсов группы "Траверсы" на расстояние в интервале от 2701 км до 2800 км | 1т груза | - | - | - | - | 4120.61 | -
091137-00-2801-2900 | Перевозка железнодорожным транспортом ресурсов группы "Траверсы" на расстояние в интервале от 2801 км до 2900 км | 1т груза | - | - | - | - | 4177.87 | -
091137-00-2901-3000 | Перевозка железнодорожным транспортом ресурсов группы "Траверсы" на расстояние в интервале от 2901 км до 3000 км | 1т груза | - | - | - | - | 4266.6 | -
091137-00-3001-3100 | Перевозка железнодорожным транспортом ресурсов группы "Траверсы" на расстояние в интервале от 3001 км до 3100 км | 1т груза | - | - | - | - | 4157.89 | -
091137-00-3101-3200 | Перевозка железнодорожным транспортом ресурсов группы "Траверсы" на расстояние в интервале от 3101 км до 3200 км | 1т груза | - | - | - | - | 4269.73 | -
091137-00-3201-3300 | Перевозка железнодорожным транспортом ресурсов группы "Траверсы" на расстояние в интервале от 3201 км до 3300 км | 1т груза | - | - | - | - | 4308.71 | -
091137-00-3301-3400 | Перевозка железнодорожным транспортом ресурсов группы "Траверсы" на расстояние в интервале от 3301 км до 3400 км | 1т груза | - | - | - | - | 4418.53 | -
091137-00-3401-3500 | Перевозка железнодорожным транспортом ресурсов группы "Траверсы" на расстояние в интервале от 3401 км до 3500 км | 1т груза | - | - | - | - | 4489.92 | -
091137-00-3501-3600 | Перевозка железнодорожным транспортом ресурсов группы "Траверсы" на расстояние в интервале от 3501 км до 3600 км | 1т груза | - | - | - | - | 4598.74 | -
091137-00-3601-3700 | Перевозка железнодорожным транспортом ресурсов группы "Траверсы" на расстояние в интервале от 3601 км до 3700 км | 1т груза | - | - | - | - | 4667.11 | -
091137-00-3701-3800 | Перевозка железнодорожным транспортом ресурсов группы "Траверсы" на расстояние в интервале от 3701 км до 3800 км | 1т груза | - | - | - | - | 4774.92 | -
091137-00-3801-3900 | Перевозка железнодорожным транспортом ресурсов группы "Траверсы" на расстояние в интервале от 3801 км до 3900 км | 1т груза | - | - | - | - | 4840.27 | -
091137-00-3901-4000 | Перевозка железнодорожным транспортом ресурсов группы "Траверсы" на расстояние в интервале от 3901 км до 4000 км | 1т груза | - | - | - | - | 4947.08 | -
091137-00-4001-4100 | Перевозка железнодорожным транспортом ресурсов группы "Траверсы" на расстояние в интервале от 4001 км до 4100 км | 1т груза | - | - | - | - | 4964.93 | -
091137-00-4101-4200 | Перевозка железнодорожным транспортом ресурсов группы "Траверсы" на расстояние в интервале от 4101 км до 4200 км | 1т груза | - | - | - | - | 5069.73 | -
091137-00-4201-4300 | Перевозка железнодорожным транспортом ресурсов группы "Траверсы" на расстояние в интервале от 4201 км до 4300 км | 1т груза | - | - | - | - | 5128.04 | -
091137-00-4301-4400 | Перевозка железнодорожным транспортом ресурсов группы "Траверсы" на расстояние в интервале от 4301 км до 4400 км | 1т груза | - | - | - | - | 5231.83 | -
091137-00-4401-4500 | Перевозка железнодорожным транспортом ресурсов группы "Траверсы" на расстояние в интервале от 4401 км до 4500 км | 1т груза | - | - | - | - | 5287.12 | -
091137-00-4501-4600 | Перевозка железнодорожным транспортом ресурсов группы "Траверсы" на расстояние в интервале от 4501 км до 4600 км | 1т груза | - | - | - | - | 5389.9 | -
091137-00-4601-4700 | Перевозка железнодорожным транспортом ресурсов группы "Траверсы" на расстояние в интервале от 4601 км до 4700 км | 1т груза | - | - | - | - | 5391.66 | -
091137-00-4701-4800 | Перевозка железнодорожным транспортом ресурсов группы "Траверсы" на расстояние в интервале от 4701 км до 4800 км | 1т груза | - | - | - | - | 5492.44 | -
091137-00-4801-4900 | Перевозка железнодорожным транспортом ресурсов группы "Траверсы" на расстояние в интервале от 4801 км до 4900 км | 1т груза | - | - | - | - | 5540.68 | -
091137-00-4901-5000 | Перевозка железнодорожным транспортом ресурсов группы "Траверсы" на расстояние в интервале от 4901 км до 5000 км | 1т груза | - | - | - | - | 5640.45 | -
091137-00-5001-5100 | Перевозка железнодорожным транспортом ресурсов группы "Траверсы" на расстояние в интервале от 5001 км до 5100 км | 1т груза | - | - | - | - | 5685.68 | -
091137-00-5101-5200 | Перевозка железнодорожным транспортом ресурсов группы "Траверсы" на расстояние в интервале от 5101 км до 5200 км | 1т груза | - | - | - | - | 5784.44 | -
091137-00-5201-5300 | Перевозка железнодорожным транспортом ресурсов группы "Траверсы" на расстояние в интервале от 5201 км до 5300 км | 1т груза | - | - | - | - | 5883.2 | -
091137-00-5301-5400 | Перевозка железнодорожным транспортом ресурсов группы "Траверсы" на расстояние в интервале от 5301 км до 5400 км | 1т груза | - | - | - | - | 5981.96 | -
091137-00-5401-5500 | Перевозка железнодорожным транспортом ресурсов группы "Траверсы" на расстояние в интервале от 5401 км до 5500 км | 1т груза | - | - | - | - | 6080.73 | -
091137-00-5501-5700 | Перевозка железнодорожным транспортом ресурсов группы "Траверсы" на расстояние в интервале от 5501 км до 5700 км | 1т груза | - | - | - | - | 6228.87 | -
091137-00-5701-5900 | Перевозка железнодорожным транспортом ресурсов группы "Траверсы" на расстояние в интервале от 5701 км до 5900 км | 1т груза | - | - | - | - | 6426.26 | -
091137-00-5901-6100 | Перевозка железнодорожным транспортом ресурсов группы "Траверсы" на расстояние в интервале от 5901 км до 6100 км | 1т груза | - | - | - | - | 6623.78 | -
091137-00-6101-6300 | Перевозка железнодорожным транспортом ресурсов группы "Траверсы" на расстояние в интервале от 6101 км до 6300 км | 1т груза | - | - | - | - | 6821.31 | -
091137-00-6301-6500 | Перевозка железнодорожным транспортом ресурсов группы "Траверсы" на расстояние в интервале от 6301 км до 6500 км | 1т груза | - | - | - | - | 7018.83 | -
091137-00-6501-6700 | Перевозка железнодорожным транспортом ресурсов группы "Траверсы" на расстояние в интервале от 6501 км до 6700 км | 1т груза | - | - | - | - | 7216.35 | -
091137-00-6701-6900 | Перевозка железнодорожным транспортом ресурсов группы "Траверсы" на расстояние в интервале от 6701 км до 6900 км | 1т груза | - | - | - | - | 7413.87 | -
091137-00-6901-7100 | Перевозка железнодорожным транспортом ресурсов группы "Траверсы" на расстояние в интервале от 6901 км до 7100 км | 1т груза | - | - | - | - | 7611.39 | -
091137-00-7101-7300 | Перевозка железнодорожным транспортом ресурсов группы "Траверсы" на расстояние в интервале от 7101 км до 7300 км | 1т груза | - | - | - | - | 7808.91 | -
091137-00-7301-7500 | Перевозка железнодорожным транспортом ресурсов группы "Траверсы" на расстояние в интервале от 7301 км до 7500 км | 1т груза | - | - | - | - | 8006.43 | -
091137-00-7501-7700 | Перевозка железнодорожным транспортом ресурсов группы "Траверсы" на расстояние в интервале от 7501 км до 7700 км | 1т груза | - | - | - | - | 8203.96 | -
091137-00-7701-7900 | Перевозка железнодорожным транспортом ресурсов группы "Траверсы" на расстояние в интервале от 7701 км до 7900 км | 1т груза | - | - | - | - | 8401.48 | -
091137-00-7901-8100 | Перевозка железнодорожным транспортом ресурсов группы "Траверсы" на расстояние в интервале от 7901 км до 8100 км | 1т груза | - | - | - | - | 8599 | -
091137-00-8101-8300 | Перевозка железнодорожным транспортом ресурсов группы "Траверсы" на расстояние в интервале от 8101 км до 8300 км | 1т груза | - | - | - | - | 8796.52 | -
091137-00-8301-8500 | Перевозка железнодорожным транспортом ресурсов группы "Траверсы" на расстояние в интервале от 8301 км до 8500 км | 1т груза | - | - | - | - | 8994.04 | -
091137-00-8501-8700 | Перевозка железнодорожным транспортом ресурсов группы "Траверсы" на расстояние в интервале от 8501 км до 8700 км | 1т груза | - | - | - | - | 9191.56 | -
091137-00-8701-8900 | Перевозка железнодорожным транспортом ресурсов группы "Траверсы" на расстояние в интервале от 8701 км до 8900 км | 1т груза | - | - | - | - | 9389.08 | -
091137-00-8901-9100 | Перевозка железнодорожным транспортом ресурсов группы "Траверсы" на расстояние в интервале от 8901 км до 9100 км | 1т груза | - | - | - | - | 9586.6 | -
091137-00-9101-9300 | Перевозка железнодорожным транспортом ресурсов группы "Траверсы" на расстояние в интервале от 9101 км до 9300 км | 1т груза | - | - | - | - | 9784.13 | -
091137-00-9301-9500 | Перевозка железнодорожным транспортом ресурсов группы "Траверсы" на расстояние в интервале от 9301 км до 9500 км | 1т груза | - | - | - | - | 9981.65 | -
091137-00-9501-9700 | Перевозка железнодорожным транспортом ресурсов группы "Траверсы" на расстояние в интервале от 9501 км до 9700 км | 1т груза | - | - | - | - | 10179.17 | -
091137-00-9701-9900 | Перевозка железнодорожным транспортом ресурсов группы "Траверсы" на расстояние в интервале от 9701 км до 9900 км | 1т груза | - | - | - | - | 10376.69 | -
484137-00-0001-0005 | Перевозка железнодорожным транспортом ресурсов группы "Тринатрийфосфат (натрий фосфорнокислый трехзамещенный)" на расстояние в интервале от 1 км до 5 км | 1т груза | - | - | - | - | 938.35 | -
484137-00-0006-0010 | Перевозка железнодорожным транспортом ресурсов группы "Тринатрийфосфат (натрий фосфорнокислый трехзамещенный)" на расстояние в интервале от 6 км до 10 км | 1т груза | - | - | - | - | 952.93 | -
484137-00-0011-0015 | Перевозка железнодорожным транспортом ресурсов группы "Тринатрийфосфат (натрий фосфорнокислый трехзамещенный)" на расстояние в интервале от 11 км до 15 км | 1т груза | - | - | - | - | 965.14 | -
484137-00-0016-0020 | Перевозка железнодорожным транспортом ресурсов группы "Тринатрийфосфат (натрий фосфорнокислый трехзамещенный)" на расстояние в интервале от 16 км до 20 км | 1т груза | - | - | - | - | 977.35 | -
484137-00-0021-0025 | Перевозка железнодорожным транспортом ресурсов группы "Тринатрийфосфат (натрий фосфорнокислый трехзамещенный)" на расстояние в интервале от 21 км до 25 км | 1т груза | - | - | - | - | 989.57 | -
484137-00-0026-0030 | Перевозка железнодорожным транспортом ресурсов группы "Тринатрийфосфат (натрий фосфорнокислый трехзамещенный)" на расстояние в интервале от 26 км до 30 км | 1т груза | - | - | - | - | 1002.04 | -
484137-00-0031-0035 | Перевозка железнодорожным транспортом ресурсов группы "Тринатрийфосфат (натрий фосфорнокислый трехзамещенный)" на расстояние в интервале от 31 км до 35 км | 1т груза | - | - | - | - | 1014.26 | -
484137-00-0036-0040 | Перевозка железнодорожным транспортом ресурсов группы "Тринатрийфосфат (натрий фосфорнокислый трехзамещенный)" на расстояние в интервале от 36 км до 40 км | 1т груза | - | - | - | - | 1026.47 | -
484137-00-0041-0045 | Перевозка железнодорожным транспортом ресурсов группы "Тринатрийфосфат (натрий фосфорнокислый трехзамещенный)" на расстояние в интервале от 41 км до 45 км | 1т груза | - | - | - | - | 1038.68 | -
484137-00-0046-0050 | Перевозка железнодорожным транспортом ресурсов группы "Тринатрийфосфат (натрий фосфорнокислый трехзамещенный)" на расстояние в интервале от 46 км до 50 км | 1т груза | - | - | - | - | 1051.16 | -
484137-00-0051-0060 | Перевозка железнодорожным транспортом ресурсов группы "Тринатрийфосфат (натрий фосфорнокислый трехзамещенный)" на расстояние в интервале от 51 км до 60 км | 1т груза | - | - | - | - | 1068.43 | -
484137-00-0061-0070 | Перевозка железнодорожным транспортом ресурсов группы "Тринатрийфосфат (натрий фосфорнокислый трехзамещенный)" на расстояние в интервале от 61 км до 70 км | 1т груза | - | - | - | - | 1092.86 | -
484137-00-0071-0080 | Перевозка железнодорожным транспортом ресурсов группы "Тринатрийфосфат (натрий фосфорнокислый трехзамещенный)" на расстояние в интервале от 71 км до 80 км | 1т груза | - | - | - | - | 1117.55 | -
484137-00-0081-0090 | Перевозка железнодорожным транспортом ресурсов группы "Тринатрийфосфат (натрий фосфорнокислый трехзамещенный)" на расстояние в интервале от 81 км до 90 км | 1т груза | - | - | - | - | 1141.97 | -
484137-00-0091-0100 | Перевозка железнодорожным транспортом ресурсов группы "Тринатрийфосфат (натрий фосфорнокислый трехзамещенный)" на расстояние в интервале от 91 км до 100 км | 1т груза | - | - | - | - | 1166.66 | -
484137-00-0101-0120 | Перевозка железнодорожным транспортом ресурсов группы "Тринатрийфосфат (натрий фосфорнокислый трехзамещенный)" на расстояние в интервале от 101 км до 120 км | 1т груза | - | - | - | - | 1203.3 | -
484137-00-0121-0140 | Перевозка железнодорожным транспортом ресурсов группы "Тринатрийфосфат (натрий фосфорнокислый трехзамещенный)" на расстояние в интервале от 121 км до 140 км | 1т груза | - | - | - | - | 1252.42 | -
484137-00-0141-0160 | Перевозка железнодорожным транспортом ресурсов группы "Тринатрийфосфат (натрий фосфорнокислый трехзамещенный)" на расстояние в интервале от 141 км до 160 км | 1т груза | - | - | - | - | 1301.54 | -
484137-00-0161-0180 | Перевозка железнодорожным транспортом ресурсов группы "Тринатрийфосфат (натрий фосфорнокислый трехзамещенный)" на расстояние в интервале от 161 км до 180 км | 1т груза | - | - | - | - | 1344.61 | -
484137-00-0181-0200 | Перевозка железнодорожным транспортом ресурсов группы "Тринатрийфосфат (натрий фосфорнокислый трехзамещенный)" на расстояние в интервале от 181 км до 200 км | 1т груза | - | - | - | - | 1386.11 | -
484137-00-0201-0220 | Перевозка железнодорожным транспортом ресурсов группы "Тринатрийфосфат (натрий фосфорнокислый трехзамещенный)" на расстояние в интервале от 201 км до 220 км | 1т груза | - | - | - | - | 1429.97 | -
484137-00-0221-0240 | Перевозка железнодорожным транспортом ресурсов группы "Тринатрийфосфат (натрий фосфорнокислый трехзамещенный)" на расстояние в интервале от 221 км до 240 км | 1т груза | - | - | - | - | 1469.1 | -
484137-00-0241-0260 | Перевозка железнодорожным транспортом ресурсов группы "Тринатрийфосфат (натрий фосфорнокислый трехзамещенный)" на расстояние в интервале от 241 км до 260 км | 1т груза | - | - | - | - | 1511.13 | -
484137-00-0261-0280 | Перевозка железнодорожным транспортом ресурсов группы "Тринатрийфосфат (натрий фосфорнокислый трехзамещенный)" на расстояние в интервале от 261 км до 280 км | 1т груза | - | - | - | - | 1552.36 | -
484137-00-0281-0300 | Перевозка железнодорожным транспортом ресурсов группы "Тринатрийфосфат (натрий фосфорнокислый трехзамещенный)" на расстояние в интервале от 281 км до 300 км | 1т груза | - | - | - | - | 1593.07 | -
484137-00-0301-0330 | Перевозка железнодорожным транспортом ресурсов группы "Тринатрийфосфат (натрий фосфорнокислый трехзамещенный)" на расстояние в интервале от 301 км до 330 км | 1т груза | - | - | - | - | 1644.15 | -
484137-00-0331-0360 | Перевозка железнодорожным транспортом ресурсов группы "Тринатрийфосфат (натрий фосфорнокислый трехзамещенный)" на расстояние в интервале от 331 км до 360 км | 1т груза | - | - | - | - | 1705.61 | -
484137-00-0361-0390 | Перевозка железнодорожным транспортом ресурсов группы "Тринатрийфосфат (натрий фосфорнокислый трехзамещенный)" на расстояние в интервале от 361 км до 390 км | 1т груза | - | - | - | - | 1766.02 | -
484137-00-0391-0420 | Перевозка железнодорожным транспортом ресурсов группы "Тринатрийфосфат (натрий фосфорнокислый трехзамещенный)" на расстояние в интервале от 391 км до 420 км | 1т груза | - | - | - | - | 1825.37 | -
484137-00-0421-0450 | Перевозка железнодорожным транспортом ресурсов группы "Тринатрийфосфат (натрий фосфорнокислый трехзамещенный)" на расстояние в интервале от 421 км до 450 км | 1т груза | - | - | - | - | 1891.56 | -
484137-00-0451-0480 | Перевозка железнодорожным транспортом ресурсов группы "Тринатрийфосфат (натрий фосфорнокислый трехзамещенный)" на расстояние в интервале от 451 км до 480 км | 1т груза | - | - | - | - | 1949.34 | -
484137-00-0481-0510 | Перевозка железнодорожным транспортом ресурсов группы "Тринатрийфосфат (натрий фосфорнокислый трехзамещенный)" на расстояние в интервале от 481 км до 510 км | 1т груза | - | - | - | - | 2005.8 | -
484137-00-0511-0540 | Перевозка железнодорожным транспортом ресурсов группы "Тринатрийфосфат (натрий фосфорнокислый трехзамещенный)" на расстояние в интервале от 511 км до 540 км | 1т груза | - | - | - | - | 2070.94 | -
484137-00-0541-0570 | Перевозка железнодорожным транспортом ресурсов группы "Тринатрийфосфат (натрий фосфорнокислый трехзамещенный)" на расстояние в интервале от 541 км до 570 км | 1т груза | - | - | - | - | 2125.83 | -
484137-00-0571-0600 | Перевозка железнодорожным транспортом ресурсов группы "Тринатрийфосфат (натрий фосфорнокислый трехзамещенный)" на расстояние в интервале от 571 км до 600 км | 1т груза | - | - | - | - | 2190.18 | -
484137-00-0601-0640 | Перевозка железнодорожным транспортом ресурсов группы "Тринатрийфосфат (натрий фосфорнокислый трехзамещенный)" на расстояние в интервале от 601 км до 640 км | 1т груза | - | - | - | - | 2254.39 | -
484137-00-0641-0680 | Перевозка железнодорожным транспортом ресурсов группы "Тринатрийфосфат (натрий фосфорнокислый трехзамещенный)" на расстояние в интервале от 641 км до 680 км | 1т груза | - | - | - | - | 2339.49 | -
484137-00-0681-0720 | Перевозка железнодорожным транспортом ресурсов группы "Тринатрийфосфат (натрий фосфорнокислый трехзамещенный)" на расстояние в интервале от 681 км до 720 км | 1т груза | - | - | - | - | 2411.97 | -
484137-00-0721-0760 | Перевозка железнодорожным транспортом ресурсов группы "Тринатрийфосфат (натрий фосфорнокислый трехзамещенный)" на расстояние в интервале от 721 км до 760 км | 1т груза | - | - | - | - | 2496.54 | -
484137-00-0761-0800 | Перевозка железнодорожным транспортом ресурсов группы "Тринатрийфосфат (натрий фосфорнокислый трехзамещенный)" на расстояние в интервале от 761 км до 800 км | 1т груза | - | - | - | - | 2566.92 | -
484137-00-0801-0840 | Перевозка железнодорожным транспортом ресурсов группы "Тринатрийфосфат (натрий фосфорнокислый трехзамещенный)" на расстояние в интервале от 801 км до 840 км | 1т груза | - | - | - | - | 2650.71 | -
484137-00-0841-0880 | Перевозка железнодорожным транспортом ресурсов группы "Тринатрийфосфат (натрий фосфорнокислый трехзамещенный)" на расстояние в интервале от 841 км до 880 км | 1т груза | - | - | - | - | 2734.49 | -
484137-00-0881-0920 | Перевозка железнодорожным транспортом ресурсов группы "Тринатрийфосфат (натрий фосфорнокислый трехзамещенный)" на расстояние в интервале от 881 км до 920 км | 1т груза | - | - | - | - | 2802.24 | -
484137-00-0921-0960 | Перевозка железнодорожным транспортом ресурсов группы "Тринатрийфосфат (натрий фосфорнокислый трехзамещенный)" на расстояние в интервале от 921 км до 960 км | 1т груза | - | - | - | - | 2885.24 | -
484137-00-0961-1000 | Перевозка железнодорожным транспортом ресурсов группы "Тринатрийфосфат (натрий фосфорнокислый трехзамещенный)" на расстояние в интервале от 961 км до 1000 км | 1т груза | - | - | - | - | 2950.63 | -
484137-00-1001-1050 | Перевозка железнодорожным транспортом ресурсов группы "Тринатрийфосфат (натрий фосфорнокислый трехзамещенный)" на расстояние в интервале от 1001 км до 1050 км | 1т груза | - | - | - | - | 3043.21 | -
484137-00-1051-1100 | Перевозка железнодорожным транспортом ресурсов группы "Тринатрийфосфат (натрий фосфорнокислый трехзамещенный)" на расстояние в интервале от 1051 км до 1100 км | 1т груза | - | - | - | - | 3146.16 | -
484137-00-1101-1150 | Перевозка железнодорожным транспортом ресурсов группы "Тринатрийфосфат (натрий фосфорнокислый трехзамещенный)" на расстояние в интервале от 1101 км до 1150 км | 1т груза | - | - | - | - | 3228.62 | -
484137-00-1151-1200 | Перевозка железнодорожным транспортом ресурсов группы "Тринатрийфосфат (натрий фосфорнокислый трехзамещенный)" на расстояние в интервале от 1151 км до 1200 км | 1т груза | - | - | - | - | 3330.79 | -
484137-00-1201-1250 | Перевозка железнодорожным транспортом ресурсов группы "Тринатрийфосфат (натрий фосфорнокислый трехзамещенный)" на расстояние в интервале от 1201 км до 1250 км | 1т груза | - | - | - | - | 3410.62 | -
484137-00-1251-1300 | Перевозка железнодорожным транспортом ресурсов группы "Тринатрийфосфат (натрий фосфорнокислый трехзамещенный)" на расстояние в интервале от 1251 км до 1300 км | 1т груза | - | - | - | - | 3511.74 | -
484137-00-1301-1350 | Перевозка железнодорожным транспортом ресурсов группы "Тринатрийфосфат (натрий фосфорнокислый трехзамещенный)" на расстояние в интервале от 1301 км до 1350 км | 1т груза | - | - | - | - | 3588.94 | -
484137-00-1351-1400 | Перевозка железнодорожным транспортом ресурсов группы "Тринатрийфосфат (натрий фосфорнокислый трехзамещенный)" на расстояние в интервале от 1351 км до 1400 км | 1т груза | - | - | - | - | 3689.27 | -
484137-00-1401-1450 | Перевозка железнодорожным транспортом ресурсов группы "Тринатрийфосфат (натрий фосфорнокислый трехзамещенный)" на расстояние в интервале от 1401 км до 1450 км | 1т груза | - | - | - | - | 3789.33 | -
484137-00-1451-1500 | Перевозка железнодорожным транспортом ресурсов группы "Тринатрийфосфат (натрий фосфорнокислый трехзамещенный)" на расстояние в интервале от 1451 км до 1500 км | 1т груза | - | - | - | - | 3863.12 | -
484137-00-1501-1600 | Перевозка железнодорожным транспортом ресурсов группы "Тринатрийфосфат (натрий фосфорнокислый трехзамещенный)" на расстояние в интервале от 1501 км до 1600 км | 1т груза | - | - | - | - | 4011.91 | -
484137-00-1601-1700 | Перевозка железнодорожным транспортом ресурсов группы "Тринатрийфосфат (натрий фосфорнокислый трехзамещенный)" на расстояние в интервале от 1601 км до 1700 км | 1т груза | - | - | - | - | 4180.77 | -
484137-00-1701-1800 | Перевозка железнодорожным транспортом ресурсов группы "Тринатрийфосфат (натрий фосфорнокислый трехзамещенный)" на расстояние в интервале от 1701 км до 1800 км | 1т груза | - | - | - | - | 4345.95 | -
484137-00-1801-1900 | Перевозка железнодорожным транспортом ресурсов группы "Тринатрийфосфат (натрий фосфорнокислый трехзамещенный)" на расстояние в интервале от 1801 км до 1900 км | 1т груза | - | - | - | - | 4541.09 | -
484137-00-1901-2000 | Перевозка железнодорожным транспортом ресурсов группы "Тринатрийфосфат (натрий фосфорнокислый трехзамещенный)" на расстояние в интервале от 1901 км до 2000 км | 1т груза | - | - | - | - | 4701.01 | -
484137-00-2001-2100 | Перевозка железнодорожным транспортом ресурсов группы "Тринатрийфосфат (натрий фосфорнокислый трехзамещенный)" на расстояние в интервале от 2001 км до 2100 км | 1т груза | - | - | - | - | 4857 | -
484137-00-2101-2200 | Перевозка железнодорожным транспортом ресурсов группы "Тринатрийфосфат (натрий фосфорнокислый трехзамещенный)" на расстояние в интервале от 2101 км до 2200 км | 1т груза | - | - | - | - | 5048.46 | -
484137-00-2201-2300 | Перевозка железнодорожным транспортом ресурсов группы "Тринатрийфосфат (натрий фосфорнокислый трехзамещенный)" на расстояние в интервале от 2201 км до 2300 км | 1т груза | - | - | - | - | 5199.19 | -
484137-00-2301-2400 | Перевозка железнодорожным транспортом ресурсов группы "Тринатрийфосфат (натрий фосфорнокислый трехзамещенный)" на расстояние в интервале от 2301 км до 2400 км | 1т груза | - | - | - | - | 5346.51 | -
484137-00-2401-2500 | Перевозка железнодорожным транспортом ресурсов группы "Тринатрийфосфат (натрий фосфорнокислый трехзамещенный)" на расстояние в интервале от 2401 км до 2500 км | 1т груза | - | - | - | - | 5534.28 | -
484137-00-2501-2600 | Перевозка железнодорожным транспортом ресурсов группы "Тринатрийфосфат (натрий фосфорнокислый трехзамещенный)" на расстояние в интервале от 2501 км до 2600 км | 1т груза | - | - | - | - | 5676.08 | -
484137-00-2601-2700 | Перевозка железнодорожным транспортом ресурсов группы "Тринатрийфосфат (натрий фосфорнокислый трехзамещенный)" на расстояние в интервале от 2601 км до 2700 км | 1т груза | - | - | - | - | 5814.2 | -
484137-00-2701-2800 | Перевозка железнодорожным транспортом ресурсов группы "Тринатрийфосфат (натрий фосфорнокислый трехзамещенный)" на расстояние в интервале от 2701 км до 2800 км | 1т груза | - | - | - | - | 5998.3 | -
484137-00-2801-2900 | Перевозка железнодорожным транспортом ресурсов группы "Тринатрийфосфат (натрий фосфорнокислый трехзамещенный)" на расстояние в интервале от 2801 км до 2900 км | 1т груза | - | - | - | - | 6131.17 | -
484137-00-2901-3000 | Перевозка железнодорожным транспортом ресурсов группы "Тринатрийфосфат (натрий фосфорнокислый трехзамещенный)" на расстояние в интервале от 2901 км до 3000 км | 1т груза | - | - | - | - | 6260.35 | -
484137-00-3001-3100 | Перевозка железнодорожным транспортом ресурсов группы "Тринатрийфосфат (натрий фосфорнокислый трехзамещенный)" на расстояние в интервале от 3001 км до 3100 км | 1т груза | - | - | - | - | 6150.65 | -
484137-00-3101-3200 | Перевозка железнодорожным транспортом ресурсов группы "Тринатрийфосфат (натрий фосфорнокислый трехзамещенный)" на расстояние в интервале от 3101 км до 3200 км | 1т груза | - | - | - | - | 6323.2 | -
484137-00-3201-3300 | Перевозка железнодорожным транспортом ресурсов группы "Тринатрийфосфат (натрий фосфорнокислый трехзамещенный)" на расстояние в интервале от 3201 км до 3300 км | 1т груза | - | - | - | - | 6495.74 | -
484137-00-3301-3400 | Перевозка железнодорожным транспортом ресурсов группы "Тринатрийфосфат (натрий фосфорнокислый трехзамещенный)" на расстояние в интервале от 3301 км до 3400 км | 1т груза | - | - | - | - | 6668.04 | -
484137-00-3401-3500 | Перевозка железнодорожным транспортом ресурсов группы "Тринатрийфосфат (натрий фосфорнокислый трехзамещенный)" на расстояние в интервале от 3401 км до 3500 км | 1т груза | - | - | - | - | 6840.58 | -
484137-00-3501-3600 | Перевозка железнодорожным транспортом ресурсов группы "Тринатрийфосфат (натрий фосфорнокислый трехзамещенный)" на расстояние в интервале от 3501 км до 3600 км | 1т груза | - | - | - | - | 7012.88 | -
484137-00-3601-3700 | Перевозка железнодорожным транспортом ресурсов группы "Тринатрийфосфат (натрий фосфорнокислый трехзамещенный)" на расстояние в интервале от 3601 км до 3700 км | 1т груза | - | - | - | - | 7185.42 | -
484137-00-3701-3800 | Перевозка железнодорожным транспортом ресурсов группы "Тринатрийфосфат (натрий фосфорнокислый трехзамещенный)" на расстояние в интервале от 3701 км до 3800 км | 1т груза | - | - | - | - | 7357.72 | -
484137-00-3801-3900 | Перевозка железнодорожным транспортом ресурсов группы "Тринатрийфосфат (натрий фосфорнокислый трехзамещенный)" на расстояние в интервале от 3801 км до 3900 км | 1т груза | - | - | - | - | 7530.27 | -
484137-00-3901-4000 | Перевозка железнодорожным транспортом ресурсов группы "Тринатрийфосфат (натрий фосфорнокислый трехзамещенный)" на расстояние в интервале от 3901 км до 4000 км | 1т груза | - | - | - | - | 7702.81 | -
484137-00-4001-4100 | Перевозка железнодорожным транспортом ресурсов группы "Тринатрийфосфат (натрий фосфорнокислый трехзамещенный)" на расстояние в интервале от 4001 км до 4100 км | 1т груза | - | - | - | - | 7875.11 | -
484137-00-4101-4200 | Перевозка железнодорожным транспортом ресурсов группы "Тринатрийфосфат (натрий фосфорнокислый трехзамещенный)" на расстояние в интервале от 4101 км до 4200 км | 1т груза | - | - | - | - | 8047.65 | -
484137-00-4201-4300 | Перевозка железнодорожным транспортом ресурсов группы "Тринатрийфосфат (натрий фосфорнокислый трехзамещенный)" на расстояние в интервале от 4201 км до 4300 км | 1т груза | - | - | - | - | 8219.95 | -
484137-00-4301-4400 | Перевозка железнодорожным транспортом ресурсов группы "Тринатрийфосфат (натрий фосфорнокислый трехзамещенный)" на расстояние в интервале от 4301 км до 4400 км | 1т груза | - | - | - | - | 8392.5 | -
484137-00-4401-4500 | Перевозка железнодорожным транспортом ресурсов группы "Тринатрийфосфат (натрий фосфорнокислый трехзамещенный)" на расстояние в интервале от 4401 км до 4500 км | 1т груза | - | - | - | - | 8565.04 | -
484137-00-4501-4600 | Перевозка железнодорожным транспортом ресурсов группы "Тринатрийфосфат (натрий фосфорнокислый трехзамещенный)" на расстояние в интервале от 4501 км до 4600 км | 1т груза | - | - | - | - | 8737.34 | -
484137-00-4601-4700 | Перевозка железнодорожным транспортом ресурсов группы "Тринатрийфосфат (натрий фосфорнокислый трехзамещенный)" на расстояние в интервале от 4601 км до 4700 км | 1т груза | - | - | - | - | 8909.88 | -
484137-00-4701-4800 | Перевозка железнодорожным транспортом ресурсов группы "Тринатрийфосфат (натрий фосфорнокислый трехзамещенный)" на расстояние в интервале от 4701 км до 4800 км | 1т груза | - | - | - | - | 9082.18 | -
484137-00-4801-4900 | Перевозка железнодорожным транспортом ресурсов группы "Тринатрийфосфат (натрий фосфорнокислый трехзамещенный)" на расстояние в интервале от 4801 км до 4900 км | 1т груза | - | - | - | - | 9254.72 | -
484137-00-4901-5000 | Перевозка железнодорожным транспортом ресурсов группы "Тринатрийфосфат (натрий фосфорнокислый трехзамещенный)" на расстояние в интервале от 4901 км до 5000 км | 1т груза | - | - | - | - | 9427.02 | -
484137-00-5001-5100 | Перевозка железнодорожным транспортом ресурсов группы "Тринатрийфосфат (натрий фосфорнокислый трехзамещенный)" на расстояние в интервале от 5001 км до 5100 км | 1т груза | - | - | - | - | 9599.57 | -
484137-00-5101-5200 | Перевозка железнодорожным транспортом ресурсов группы "Тринатрийфосфат (натрий фосфорнокислый трехзамещенный)" на расстояние в интервале от 5101 км до 5200 км | 1т груза | - | - | - | - | 9772.11 | -
484137-00-5201-5300 | Перевозка железнодорожным транспортом ресурсов группы "Тринатрийфосфат (натрий фосфорнокислый трехзамещенный)" на расстояние в интервале от 5201 км до 5300 км | 1т груза | - | - | - | - | 9944.41 | -
484137-00-5301-5400 | Перевозка железнодорожным транспортом ресурсов группы "Тринатрийфосфат (натрий фосфорнокислый трехзамещенный)" на расстояние в интервале от 5301 км до 5400 км | 1т груза | - | - | - | - | 10116.95 | -
484137-00-5401-5500 | Перевозка железнодорожным транспортом ресурсов группы "Тринатрийфосфат (натрий фосфорнокислый трехзамещенный)" на расстояние в интервале от 5401 км до 5500 км | 1т груза | - | - | - | - | 10289.25 | -
484137-00-5501-5700 | Перевозка железнодорожным транспортом ресурсов группы "Тринатрийфосфат (натрий фосфорнокислый трехзамещенный)" на расстояние в интервале от 5501 км до 5700 км | 1т груза | - | - | - | - | 10548.07 | -
484137-00-5701-5900 | Перевозка железнодорожным транспортом ресурсов группы "Тринатрийфосфат (натрий фосфорнокислый трехзамещенный)" на расстояние в интервале от 5701 км до 5900 км | 1т груза | - | - | - | - | 10892.91 | -
484137-00-5901-6100 | Перевозка железнодорожным транспортом ресурсов группы "Тринатрийфосфат (натрий фосфорнокислый трехзамещенный)" на расстояние в интервале от 5901 км до 6100 км | 1т груза | - | - | - | - | 11237.75 | -
484137-00-6101-6300 | Перевозка железнодорожным транспортом ресурсов группы "Тринатрийфосфат (натрий фосфорнокислый трехзамещенный)" на расстояние в интервале от 6101 км до 6300 км | 1т груза | - | - | - | - | 11582.59 | -
484137-00-6301-6500 | Перевозка железнодорожным транспортом ресурсов группы "Тринатрийфосфат (натрий фосфорнокислый трехзамещенный)" на расстояние в интервале от 6301 км до 6500 км | 1т груза | - | - | - | - | 11927.43 | -
484137-00-6501-6700 | Перевозка железнодорожным транспортом ресурсов группы "Тринатрийфосфат (натрий фосфорнокислый трехзамещенный)" на расстояние в интервале от 6501 км до 6700 км | 1т груза | - | - | - | - | 12272.53 | -
484137-00-6701-6900 | Перевозка железнодорожным транспортом ресурсов группы "Тринатрийфосфат (натрий фосфорнокислый трехзамещенный)" на расстояние в интервале от 6701 км до 6900 км | 1т груза | - | - | - | - | 12617.37 | -
484137-00-6901-7100 | Перевозка железнодорожным транспортом ресурсов группы "Тринатрийфосфат (натрий фосфорнокислый трехзамещенный)" на расстояние в интервале от 6901 км до 7100 км | 1т груза | - | - | - | - | 12962.21 | -
484137-00-7101-7300 | Перевозка железнодорожным транспортом ресурсов группы "Тринатрийфосфат (натрий фосфорнокислый трехзамещенный)" на расстояние в интервале от 7101 км до 7300 км | 1т груза | - | - | - | - | 13307.05 | -
484137-00-7301-7500 | Перевозка железнодорожным транспортом ресурсов группы "Тринатрийфосфат (натрий фосфорнокислый трехзамещенный)" на расстояние в интервале от 7301 км до 7500 км | 1т груза | - | - | - | - | 13651.89 | -
484137-00-7501-7700 | Перевозка железнодорожным транспортом ресурсов группы "Тринатрийфосфат (натрий фосфорнокислый трехзамещенный)" на расстояние в интервале от 7501 км до 7700 км | 1т груза | - | - | - | - | 13996.99 | -
484137-00-7701-7900 | Перевозка железнодорожным транспортом ресурсов группы "Тринатрийфосфат (натрий фосфорнокислый трехзамещенный)" на расстояние в интервале от 7701 км до 7900 км | 1т груза | - | - | - | - | 14341.83 | -
484137-00-7901-8100 | Перевозка железнодорожным транспортом ресурсов группы "Тринатрийфосфат (натрий фосфорнокислый трехзамещенный)" на расстояние в интервале от 7901 км до 8100 км | 1т груза | - | - | - | - | 14686.67 | -
484137-00-8101-8300 | Перевозка железнодорожным транспортом ресурсов группы "Тринатрийфосфат (натрий фосфорнокислый трехзамещенный)" на расстояние в интервале от 8101 км до 8300 км | 1т груза | - | - | - | - | 15031.51 | -
484137-00-8301-8500 | Перевозка железнодорожным транспортом ресурсов группы "Тринатрийфосфат (натрий фосфорнокислый трехзамещенный)" на расстояние в интервале от 8301 км до 8500 км | 1т груза | - | - | - | - | 15376.35 | -
484137-00-8501-8700 | Перевозка железнодорожным транспортом ресурсов группы "Тринатрийфосфат (натрий фосфорнокислый трехзамещенный)" на расстояние в интервале от 8501 км до 8700 км | 1т груза | - | - | - | - | 15721.19 | -
484137-00-8701-8900 | Перевозка железнодорожным транспортом ресурсов группы "Тринатрийфосфат (натрий фосфорнокислый трехзамещенный)" на расстояние в интервале от 8701 км до 8900 км | 1т груза | - | - | - | - | 16066.29 | -
484137-00-8901-9100 | Перевозка железнодорожным транспортом ресурсов группы "Тринатрийфосфат (натрий фосфорнокислый трехзамещенный)" на расстояние в интервале от 8901 км до 9100 км | 1т груза | - | - | - | - | 16411.13 | -
484137-00-9101-9300 | Перевозка железнодорожным транспортом ресурсов группы "Тринатрийфосфат (натрий фосфорнокислый трехзамещенный)" на расстояние в интервале от 9101 км до 9300 км | 1т груза | - | - | - | - | 16755.97 | -
484137-00-9301-9500 | Перевозка железнодорожным транспортом ресурсов группы "Тринатрийфосфат (натрий фосфорнокислый трехзамещенный)" на расстояние в интервале от 9301 км до 9500 км | 1т груза | - | - | - | - | 17100.81 | -
484137-00-9501-9700 | Перевозка железнодорожным транспортом ресурсов группы "Тринатрийфосфат (натрий фосфорнокислый трехзамещенный)" на расстояние в интервале от 9501 км до 9700 км | 1т груза | - | - | - | - | 17445.65 | -
484137-00-9701-9900 | Перевозка железнодорожным транспортом ресурсов группы "Тринатрийфосфат (натрий фосфорнокислый трехзамещенный)" на расстояние в интервале от 9701 км до 9900 км | 1т груза | - | - | - | - | 17790.49 | -
416286-00-0001-0005 | Перевозка железнодорожным транспортом ресурсов группы "Трубки из цветных металлов и их сплавов" на расстояние в интервале от 1 км до 5 км | 1т груза | - | - | - | - | 2113.14 | -
416286-00-0006-0010 | Перевозка железнодорожным транспортом ресурсов группы "Трубки из цветных металлов и их сплавов" на расстояние в интервале от 6 км до 10 км | 1т груза | - | - | - | - | 2146.15 | -
416286-00-0011-0015 | Перевозка железнодорожным транспортом ресурсов группы "Трубки из цветных металлов и их сплавов" на расстояние в интервале от 11 км до 15 км | 1т груза | - | - | - | - | 2173.64 | -
416286-00-0016-0020 | Перевозка железнодорожным транспортом ресурсов группы "Трубки из цветных металлов и их сплавов" на расстояние в интервале от 16 км до 20 км | 1т груза | - | - | - | - | 2201.82 | -
416286-00-0021-0025 | Перевозка железнодорожным транспортом ресурсов группы "Трубки из цветных металлов и их сплавов" на расстояние в интервале от 21 км до 25 км | 1т груза | - | - | - | - | 2229.31 | -
416286-00-0026-0030 | Перевозка железнодорожным транспортом ресурсов группы "Трубки из цветных металлов и их сплавов" на расстояние в интервале от 26 км до 30 км | 1т груза | - | - | - | - | 2257.49 | -
416286-00-0031-0035 | Перевозка железнодорожным транспортом ресурсов группы "Трубки из цветных металлов и их сплавов" на расстояние в интервале от 31 км до 35 км | 1т груза | - | - | - | - | 2284.98 | -
416286-00-0036-0040 | Перевозка железнодорожным транспортом ресурсов группы "Трубки из цветных металлов и их сплавов" на расстояние в интервале от 36 км до 40 км | 1т груза | - | - | - | - | 2313.16 | -
416286-00-0041-0045 | Перевозка железнодорожным транспортом ресурсов группы "Трубки из цветных металлов и их сплавов" на расстояние в интервале от 41 км до 45 км | 1т груза | - | - | - | - | 2340.65 | -
416286-00-0046-0050 | Перевозка железнодорожным транспортом ресурсов группы "Трубки из цветных металлов и их сплавов" на расстояние в интервале от 46 км до 50 км | 1т груза | - | - | - | - | 2368.83 | -
416286-00-0051-0060 | Перевозка железнодорожным транспортом ресурсов группы "Трубки из цветных металлов и их сплавов" на расстояние в интервале от 51 км до 60 км | 1т груза | - | - | - | - | 2407.66 | -
416286-00-0061-0070 | Перевозка железнодорожным транспортом ресурсов группы "Трубки из цветных металлов и их сплавов" на расстояние в интервале от 61 км до 70 км | 1т груза | - | - | - | - | 2463.33 | -
416286-00-0071-0080 | Перевозка железнодорожным транспортом ресурсов группы "Трубки из цветных металлов и их сплавов" на расстояние в интервале от 71 км до 80 км | 1т груза | - | - | - | - | 2519 | -
416286-00-0081-0090 | Перевозка железнодорожным транспортом ресурсов группы "Трубки из цветных металлов и их сплавов" на расстояние в интервале от 81 км до 90 км | 1т груза | - | - | - | - | 2574.67 | -
416286-00-0091-0100 | Перевозка железнодорожным транспортом ресурсов группы "Трубки из цветных металлов и их сплавов" на расстояние в интервале от 91 км до 100 км | 1т груза | - | - | - | - | 2630.34 | -
416286-00-0101-0120 | Перевозка железнодорожным транспортом ресурсов группы "Трубки из цветных металлов и их сплавов" на расстояние в интервале от 101 км до 120 км | 1т груза | - | - | - | - | 2713.51 | -
416286-00-0121-0140 | Перевозка железнодорожным транспортом ресурсов группы "Трубки из цветных металлов и их сплавов" на расстояние в интервале от 121 км до 140 км | 1т груза | - | - | - | - | 2824.85 | -
416286-00-0141-0160 | Перевозка железнодорожным транспортом ресурсов группы "Трубки из цветных металлов и их сплавов" на расстояние в интервале от 141 км до 160 км | 1т груза | - | - | - | - | 2935.5 | -
416286-00-0161-0180 | Перевозка железнодорожным транспортом ресурсов группы "Трубки из цветных металлов и их сплавов" на расстояние в интервале от 161 км до 180 км | 1т груза | - | - | - | - | 3033.07 | -
416286-00-0181-0200 | Перевозка железнодорожным транспортом ресурсов группы "Трубки из цветных металлов и их сплавов" на расстояние в интервале от 181 км до 200 км | 1т груза | - | - | - | - | 3126.5 | -
416286-00-0201-0220 | Перевозка железнодорожным транспортом ресурсов группы "Трубки из цветных металлов и их сплавов" на расстояние в интервале от 201 км до 220 км | 1т груза | - | - | - | - | 3225.44 | -
416286-00-0221-0240 | Перевозка железнодорожным транспортом ресурсов группы "Трубки из цветных металлов и их сплавов" на расстояние в интервале от 221 км до 240 км | 1т груза | - | - | - | - | 3313.35 | -
416286-00-0241-0260 | Перевозка железнодорожным транспортом ресурсов группы "Трубки из цветных металлов и их сплавов" на расстояние в интервале от 241 км до 260 км | 1т груза | - | - | - | - | 3408.16 | -
416286-00-0261-0280 | Перевозка железнодорожным транспортом ресурсов группы "Трубки из цветных металлов и их сплавов" на расстояние в интервале от 261 км до 280 км | 1т груза | - | - | - | - | 3500.9 | -
416286-00-0281-0300 | Перевозка железнодорожным транспортом ресурсов группы "Трубки из цветных металлов и их сплавов" на расстояние в интервале от 281 км до 300 км | 1т груза | - | - | - | - | 3592.26 | -
416286-00-0301-0330 | Перевозка железнодорожным транспортом ресурсов группы "Трубки из цветных металлов и их сплавов" на расстояние в интервале от 301 км до 330 км | 1т груза | - | - | - | - | 3707.67 | -
416286-00-0331-0360 | Перевозка железнодорожным транспортом ресурсов группы "Трубки из цветных металлов и их сплавов" на расстояние в интервале от 331 км до 360 км | 1т груза | - | - | - | - | 3846.43 | -
416286-00-0361-0390 | Перевозка железнодорожным транспортом ресурсов группы "Трубки из цветных металлов и их сплавов" на расстояние в интервале от 361 км до 390 км | 1т груза | - | - | - | - | 3982.44 | -
416286-00-0391-0420 | Перевозка железнодорожным транспортом ресурсов группы "Трубки из цветных металлов и их сплавов" на расстояние в интервале от 391 км до 420 км | 1т груза | - | - | - | - | 4115.7 | -
416286-00-0421-0450 | Перевозка железнодорожным транспортом ресурсов группы "Трубки из цветных металлов и их сплавов" на расстояние в интервале от 421 км до 450 км | 1т груза | - | - | - | - | 4264.8 | -
416286-00-0451-0480 | Перевозка железнодорожным транспортом ресурсов группы "Трубки из цветных металлов и их сплавов" на расстояние в интервале от 451 км до 480 км | 1т груза | - | - | - | - | 4394.61 | -
416286-00-0481-0510 | Перевозка железнодорожным транспортом ресурсов группы "Трубки из цветных металлов и их сплавов" на расстояние в интервале от 481 км до 510 км | 1т груза | - | - | - | - | 4521.66 | -
416286-00-0511-0540 | Перевозка железнодорожным транспортом ресурсов группы "Трубки из цветных металлов и их сплавов" на расстояние в интервале от 511 км до 540 км | 1т груза | - | - | - | - | 4668.69 | -
416286-00-0541-0570 | Перевозка железнодорожным транспортом ресурсов группы "Трубки из цветных металлов и их сплавов" на расстояние в интервале от 541 км до 570 км | 1т груза | - | - | - | - | 4791.61 | -
416286-00-0571-0600 | Перевозка железнодорожным транспортом ресурсов группы "Трубки из цветных металлов и их сплавов" на расстояние в интервале от 571 км до 600 км | 1т груза | - | - | - | - | 4937.26 | -
416286-00-0601-0640 | Перевозка железнодорожным транспортом ресурсов группы "Трубки из цветных металлов и их сплавов" на расстояние в интервале от 601 км до 640 км | 1т груза | - | - | - | - | 5080.78 | -
416286-00-0641-0680 | Перевозка железнодорожным транспортом ресурсов группы "Трубки из цветных металлов и их сплавов" на расстояние в интервале от 641 км до 680 км | 1т груза | - | - | - | - | 5273.15 | -
416286-00-0681-0720 | Перевозка железнодорожным транспортом ресурсов группы "Трубки из цветных металлов и их сплавов" на расстояние в интервале от 681 км до 720 км | 1т груза | - | - | - | - | 5435.89 | -
416286-00-0721-0760 | Перевозка железнодорожным транспортом ресурсов группы "Трубки из цветных металлов и их сплавов" на расстояние в интервале от 721 км до 760 км | 1т груза | - | - | - | - | 5626.2 | -
416286-00-0761-0800 | Перевозка железнодорожным транспортом ресурсов группы "Трубки из цветных металлов и их сплавов" на расстояние в интервале от 761 км до 800 км | 1т груза | - | - | - | - | 5784.12 | -
416286-00-0801-0840 | Перевозка железнодорожным транспортом ресурсов группы "Трубки из цветных металлов и их сплавов" на расстояние в интервале от 801 км до 840 км | 1т груза | - | - | - | - | 5973.04 | -
416286-00-0841-0880 | Перевозка железнодорожным транспортом ресурсов группы "Трубки из цветных металлов и их сплавов" на расстояние в интервале от 841 км до 880 км | 1т груза | - | - | - | - | 6161.97 | -
416286-00-0881-0920 | Перевозка железнодорожным транспортом ресурсов группы "Трубки из цветных металлов и их сплавов" на расстояние в интервале от 881 км до 920 км | 1т груза | - | - | - | - | 6312.99 | -
416286-00-0921-0960 | Перевозка железнодорожным транспортом ресурсов группы "Трубки из цветных металлов и их сплавов" на расстояние в интервале от 921 км до 960 км | 1т груза | - | - | - | - | 6499.85 | -
416286-00-0961-1000 | Перевозка железнодорожным транспортом ресурсов группы "Трубки из цветных металлов и их сплавов" на расстояние в интервале от 961 км до 1000 км | 1т груза | - | - | - | - | 6646.06 | -
416286-00-1001-1050 | Перевозка железнодорожным транспортом ресурсов группы "Трубки из цветных металлов и их сплавов" на расстояние в интервале от 1001 км до 1050 км | 1т груза | - | - | - | - | 6854.9 | -
416286-00-1051-1100 | Перевозка железнодорожным транспортом ресурсов группы "Трубки из цветных металлов и их сплавов" на расстояние в интервале от 1051 км до 1100 км | 1т груза | - | - | - | - | 7086.4 | -
416286-00-1101-1150 | Перевозка железнодорожным транспортом ресурсов группы "Трубки из цветных металлов и их сплавов" на расстояние в интервале от 1101 км до 1150 км | 1т груза | - | - | - | - | 7271.05 | -
416286-00-1151-1200 | Перевозка железнодорожным транспортом ресурсов группы "Трубки из цветных металлов и их сплавов" на расстояние в интервале от 1151 км до 1200 км | 1т груза | - | - | - | - | 7501.18 | -
416286-00-1201-1250 | Перевозка железнодорожным транспортом ресурсов группы "Трубки из цветных металлов и их сплавов" на расстояние в интервале от 1201 км до 1250 км | 1т груза | - | - | - | - | 7679.63 | -
416286-00-1251-1300 | Перевозка железнодорожным транспортом ресурсов группы "Трубки из цветных металлов и их сплавов" на расстояние в интервале от 1251 км до 1300 км | 1т груза | - | - | - | - | 7907 | -
416286-00-1301-1350 | Перевозка железнодорожным транспортом ресурсов группы "Трубки из цветных металлов и их сплавов" на расстояние в интервале от 1301 км до 1350 км | 1т груза | - | - | - | - | 8079.25 | -
416286-00-1351-1400 | Перевозка железнодорожным транспортом ресурсов группы "Трубки из цветных металлов и их сплавов" на расстояние в интервале от 1351 км до 1400 км | 1т груза | - | - | - | - | 8304.56 | -
416286-00-1401-1450 | Перевозка железнодорожным транспортом ресурсов группы "Трубки из цветных металлов и их сплавов" на расстояние в интервале от 1401 км до 1450 км | 1т груза | - | - | - | - | 8529.86 | -
416286-00-1451-1500 | Перевозка железнодорожным транспортом ресурсов группы "Трубки из цветных металлов и их сплавов" на расстояние в интервале от 1451 км до 1500 км | 1т груза | - | - | - | - | 8693.84 | -
416286-00-1501-1600 | Перевозка железнодорожным транспортом ресурсов группы "Трубки из цветных металлов и их сплавов" на расстояние в интервале от 1501 км до 1600 км | 1т груза | - | - | - | - | 9029.04 | -
416286-00-1601-1700 | Перевозка железнодорожным транспортом ресурсов группы "Трубки из цветных металлов и их сплавов" на расстояние в интервале от 1601 км до 1700 км | 1т груза | - | - | - | - | 9406.61 | -
416286-00-1701-1800 | Перевозка железнодорожным транспортом ресурсов группы "Трубки из цветных металлов и их сплавов" на расстояние в интервале от 1701 км до 1800 км | 1т груза | - | - | - | - | 9775.92 | -
416286-00-1801-1900 | Перевозка железнодорожным транспортом ресурсов группы "Трубки из цветных металлов и их сплавов" на расстояние в интервале от 1801 км до 1900 км | 1т груза | - | - | - | - | 10214.81 | -
416286-00-1901-2000 | Перевозка железнодорожным транспортом ресурсов группы "Трубки из цветных металлов и их сплавов" на расстояние в интервале от 1901 км до 2000 км | 1т груза | - | - | - | - | 10571.03 | -
416286-00-2001-2100 | Перевозка железнодорожным транспортом ресурсов группы "Трубки из цветных металлов и их сплавов" на расстояние в интервале от 2001 км до 2100 км | 1т груза | - | - | - | - | 10919.66 | -
416286-00-2101-2200 | Перевозка железнодорожным транспортом ресурсов группы "Трубки из цветных металлов и их сплавов" на расстояние в интервале от 2101 км до 2200 км | 1т груза | - | - | - | - | 11349.6 | -
416286-00-2201-2300 | Перевозка железнодорожным транспортом ресурсов группы "Трубки из цветных металлов и их сплавов" на расстояние в интервале от 2201 км до 2300 км | 1т груза | - | - | - | - | 11685.14 | -
416286-00-2301-2400 | Перевозка железнодорожным транспортом ресурсов группы "Трубки из цветных металлов и их сплавов" на расстояние в интервале от 2301 км до 2400 км | 1т груза | - | - | - | - | 12013.11 | -
416286-00-2401-2500 | Перевозка железнодорожным транспортом ресурсов группы "Трубки из цветных металлов и их сплавов" на расстояние в интервале от 2401 км до 2500 км | 1т груза | - | - | - | - | 12434.78 | -
416286-00-2501-2600 | Перевозка железнодорожным транспортом ресурсов группы "Трубки из цветных металлов и их сплавов" на расстояние в интервале от 2501 км до 2600 км | 1т груза | - | - | - | - | 12748.96 | -
416286-00-2601-2700 | Перевозка железнодорожным транспортом ресурсов группы "Трубки из цветных металлов и их сплавов" на расстояние в интервале от 2601 км до 2700 км | 1т груза | - | - | - | - | 13055.57 | -
416286-00-2701-2800 | Перевозка железнодорожным транспортом ресурсов группы "Трубки из цветных металлов и их сплавов" на расстояние в интервале от 2701 км до 2800 км | 1т груза | - | - | - | - | 13468.97 | -
416286-00-2801-2900 | Перевозка железнодорожным транспортом ресурсов группы "Трубки из цветных металлов и их сплавов" на расстояние в интервале от 2801 км до 2900 км | 1т груза | - | - | - | - | 13762.48 | -
416286-00-2901-3000 | Перевозка железнодорожным транспортом ресурсов группы "Трубки из цветных металлов и их сплавов" на расстояние в интервале от 2901 км до 3000 км | 1т груза | - | - | - | - | 14048.42 | -
416286-00-3001-3100 | Перевозка железнодорожным транспортом ресурсов группы "Трубки из цветных металлов и их сплавов" на расстояние в интервале от 3001 км до 3100 км | 1т груза | - | - | - | - | 14177.57 | -
416286-00-3101-3200 | Перевозка железнодорожным транспортом ресурсов группы "Трубки из цветных металлов и их сплавов" на расстояние в интервале от 3101 км до 3200 км | 1т груза | - | - | - | - | 14574.98 | -
416286-00-3201-3300 | Перевозка железнодорожным транспортом ресурсов группы "Трубки из цветных металлов и их сплавов" на расстояние в интервале от 3201 км до 3300 км | 1т груза | - | - | - | - | 14972.4 | -
416286-00-3301-3400 | Перевозка железнодорожным транспортом ресурсов группы "Трубки из цветных металлов и их сплавов" на расстояние в интервале от 3301 км до 3400 км | 1т груза | - | - | - | - | 15369.82 | -
416286-00-3401-3500 | Перевозка железнодорожным транспортом ресурсов группы "Трубки из цветных металлов и их сплавов" на расстояние в интервале от 3401 км до 3500 км | 1т груза | - | - | - | - | 15766.56 | -
416286-00-3501-3600 | Перевозка железнодорожным транспортом ресурсов группы "Трубки из цветных металлов и их сплавов" на расстояние в интервале от 3501 км до 3600 км | 1т груза | - | - | - | - | 16163.97 | -
416286-00-3601-3700 | Перевозка железнодорожным транспортом ресурсов группы "Трубки из цветных металлов и их сплавов" на расстояние в интервале от 3601 км до 3700 км | 1т груза | - | - | - | - | 16561.39 | -
416286-00-3701-3800 | Перевозка железнодорожным транспортом ресурсов группы "Трубки из цветных металлов и их сплавов" на расстояние в интервале от 3701 км до 3800 км | 1т груза | - | - | - | - | 16958.81 | -
416286-00-3801-3900 | Перевозка железнодорожным транспортом ресурсов группы "Трубки из цветных металлов и их сплавов" на расстояние в интервале от 3801 км до 3900 км | 1т груза | - | - | - | - | 17355.55 | -
416286-00-3901-4000 | Перевозка железнодорожным транспортом ресурсов группы "Трубки из цветных металлов и их сплавов" на расстояние в интервале от 3901 км до 4000 км | 1т груза | - | - | - | - | 17752.96 | -
416286-00-4001-4100 | Перевозка железнодорожным транспортом ресурсов группы "Трубки из цветных металлов и их сплавов" на расстояние в интервале от 4001 км до 4100 км | 1т груза | - | - | - | - | 18150.38 | -
416286-00-4101-4200 | Перевозка железнодорожным транспортом ресурсов группы "Трубки из цветных металлов и их сплавов" на расстояние в интервале от 4101 км до 4200 км | 1т груза | - | - | - | - | 18547.8 | -
416286-00-4201-4300 | Перевозка железнодорожным транспортом ресурсов группы "Трубки из цветных металлов и их сплавов" на расстояние в интервале от 4201 км до 4300 км | 1т груза | - | - | - | - | 18944.54 | -
416286-00-4301-4400 | Перевозка железнодорожным транспортом ресурсов группы "Трубки из цветных металлов и их сплавов" на расстояние в интервале от 4301 км до 4400 км | 1т груза | - | - | - | - | 19341.95 | -
416286-00-4401-4500 | Перевозка железнодорожным транспортом ресурсов группы "Трубки из цветных металлов и их сплавов" на расстояние в интервале от 4401 км до 4500 км | 1т груза | - | - | - | - | 19739.37 | -
416286-00-4501-4600 | Перевозка железнодорожным транспортом ресурсов группы "Трубки из цветных металлов и их сплавов" на расстояние в интервале от 4501 км до 4600 км | 1т груза | - | - | - | - | 20136.79 | -
416286-00-4601-4700 | Перевозка железнодорожным транспортом ресурсов группы "Трубки из цветных металлов и их сплавов" на расстояние в интервале от 4601 км до 4700 км | 1т груза | - | - | - | - | 20533.53 | -
416286-00-4701-4800 | Перевозка железнодорожным транспортом ресурсов группы "Трубки из цветных металлов и их сплавов" на расстояние в интервале от 4701 км до 4800 км | 1т груза | - | - | - | - | 20930.94 | -
416286-00-4801-4900 | Перевозка железнодорожным транспортом ресурсов группы "Трубки из цветных металлов и их сплавов" на расстояние в интервале от 4801 км до 4900 км | 1т груза | - | - | - | - | 21328.36 | -
416286-00-4901-5000 | Перевозка железнодорожным транспортом ресурсов группы "Трубки из цветных металлов и их сплавов" на расстояние в интервале от 4901 км до 5000 км | 1т груза | - | - | - | - | 21725.77 | -
416286-00-5001-5100 | Перевозка железнодорожным транспортом ресурсов группы "Трубки из цветных металлов и их сплавов" на расстояние в интервале от 5001 км до 5100 км | 1т груза | - | - | - | - | 22122.52 | -
416286-00-5101-5200 | Перевозка железнодорожным транспортом ресурсов группы "Трубки из цветных металлов и их сплавов" на расстояние в интервале от 5101 км до 5200 км | 1т груза | - | - | - | - | 22519.93 | -
416286-00-5201-5300 | Перевозка железнодорожным транспортом ресурсов группы "Трубки из цветных металлов и их сплавов" на расстояние в интервале от 5201 км до 5300 км | 1т груза | - | - | - | - | 22917.35 | -
416286-00-5301-5400 | Перевозка железнодорожным транспортом ресурсов группы "Трубки из цветных металлов и их сплавов" на расстояние в интервале от 5301 км до 5400 км | 1т груза | - | - | - | - | 23314.76 | -
416286-00-5401-5500 | Перевозка железнодорожным транспортом ресурсов группы "Трубки из цветных металлов и их сплавов" на расстояние в интервале от 5401 км до 5500 км | 1т груза | - | - | - | - | 23711.5 | -
416286-00-5501-5700 | Перевозка железнодорожным транспортом ресурсов группы "Трубки из цветных металлов и их сплавов" на расстояние в интервале от 5501 км до 5700 км | 1т груза | - | - | - | - | 24307.63 | -
416286-00-5701-5900 | Перевозка железнодорожным транспортом ресурсов группы "Трубки из цветных металлов и их сплавов" на расстояние в интервале от 5701 км до 5900 км | 1т груза | - | - | - | - | 25102.46 | -
416286-00-5901-6100 | Перевозка железнодорожным транспортом ресурсов группы "Трубки из цветных металлов и их сплавов" на расстояние в интервале от 5901 км до 6100 км | 1т груза | - | - | - | - | 25896.62 | -
416286-00-6101-6300 | Перевозка железнодорожным транспортом ресурсов группы "Трубки из цветных металлов и их сплавов" на расстояние в интервале от 6101 км до 6300 км | 1т груза | - | - | - | - | 26691.45 | -
416286-00-6301-6500 | Перевозка железнодорожным транспортом ресурсов группы "Трубки из цветных металлов и их сплавов" на расстояние в интервале от 6301 км до 6500 км | 1т груза | - | - | - | - | 27485.61 | -
416286-00-6501-6700 | Перевозка железнодорожным транспортом ресурсов группы "Трубки из цветных металлов и их сплавов" на расстояние в интервале от 6501 км до 6700 км | 1т груза | - | - | - | - | 28280.44 | -
416286-00-6701-6900 | Перевозка железнодорожным транспортом ресурсов группы "Трубки из цветных металлов и их сплавов" на расстояние в интервале от 6701 км до 6900 км | 1т груза | - | - | - | - | 29074.6 | -
416286-00-6901-7100 | Перевозка железнодорожным транспортом ресурсов группы "Трубки из цветных металлов и их сплавов" на расстояние в интервале от 6901 км до 7100 км | 1т груза | - | - | - | - | 29869.43 | -
416286-00-7101-7300 | Перевозка железнодорожным транспортом ресурсов группы "Трубки из цветных металлов и их сплавов" на расстояние в интервале от 7101 км до 7300 км | 1т груза | - | - | - | - | 30663.59 | -
416286-00-7301-7500 | Перевозка железнодорожным транспортом ресурсов группы "Трубки из цветных металлов и их сплавов" на расстояние в интервале от 7301 км до 7500 км | 1т груза | - | - | - | - | 31458.42 | -
416286-00-7501-7700 | Перевозка железнодорожным транспортом ресурсов группы "Трубки из цветных металлов и их сплавов" на расстояние в интервале от 7501 км до 7700 км | 1т груза | - | - | - | - | 32252.58 | -
416286-00-7701-7900 | Перевозка железнодорожным транспортом ресурсов группы "Трубки из цветных металлов и их сплавов" на расстояние в интервале от 7701 км до 7900 км | 1т груза | - | - | - | - | 33047.41 | -
416286-00-7901-8100 | Перевозка железнодорожным транспортом ресурсов группы "Трубки из цветных металлов и их сплавов" на расстояние в интервале от 7901 км до 8100 км | 1т груза | - | - | - | - | 33841.57 | -
416286-00-8101-8300 | Перевозка железнодорожным транспортом ресурсов группы "Трубки из цветных металлов и их сплавов" на расстояние в интервале от 8101 км до 8300 км | 1т груза | - | - | - | - | 34636.4 | -
416286-00-8301-8500 | Перевозка железнодорожным транспортом ресурсов группы "Трубки из цветных металлов и их сплавов" на расстояние в интервале от 8301 км до 8500 км | 1т груза | - | - | - | - | 35430.56 | -
416286-00-8501-8700 | Перевозка железнодорожным транспортом ресурсов группы "Трубки из цветных металлов и их сплавов" на расстояние в интервале от 8501 км до 8700 км | 1т груза | - | - | - | - | 36225.39 | -
416286-00-8701-8900 | Перевозка железнодорожным транспортом ресурсов группы "Трубки из цветных металлов и их сплавов" на расстояние в интервале от 8701 км до 8900 км | 1т груза | - | - | - | - | 37019.55 | -
416286-00-8901-9100 | Перевозка железнодорожным транспортом ресурсов группы "Трубки из цветных металлов и их сплавов" на расстояние в интервале от 8901 км до 9100 км | 1т груза | - | - | - | - | 37814.38 | -
416286-00-9101-9300 | Перевозка железнодорожным транспортом ресурсов группы "Трубки из цветных металлов и их сплавов" на расстояние в интервале от 9101 км до 9300 км | 1т груза | - | - | - | - | 38608.54 | -
416286-00-9301-9500 | Перевозка железнодорожным транспортом ресурсов группы "Трубки из цветных металлов и их сплавов" на расстояние в интервале от 9301 км до 9500 км | 1т груза | - | - | - | - | 39403.37 | -
416286-00-9501-9700 | Перевозка железнодорожным транспортом ресурсов группы "Трубки из цветных металлов и их сплавов" на расстояние в интервале от 9501 км до 9700 км | 1т груза | - | - | - | - | 40197.53 | -
416286-00-9701-9900 | Перевозка железнодорожным транспортом ресурсов группы "Трубки из цветных металлов и их сплавов" на расстояние в интервале от 9701 км до 9900 км | 1т груза | - | - | - | - | 40992.36 | -
452329-00-0001-0005 | Перевозка железнодорожным транспортом ресурсов группы "Трубки резиновые, не поименованные в алфавите" на расстояние в интервале от 1 км до 5 км | 1т груза | - | - | - | - | 2146.48 | -
452329-00-0006-0010 | Перевозка железнодорожным транспортом ресурсов группы "Трубки резиновые, не поименованные в алфавите" на расстояние в интервале от 6 км до 10 км | 1т груза | - | - | - | - | 2173.98 | -
452329-00-0011-0015 | Перевозка железнодорожным транспортом ресурсов группы "Трубки резиновые, не поименованные в алфавите" на расстояние в интервале от 11 км до 15 км | 1т груза | - | - | - | - | 2196.89 | -
452329-00-0016-0020 | Перевозка железнодорожным транспортом ресурсов группы "Трубки резиновые, не поименованные в алфавите" на расстояние в интервале от 16 км до 20 км | 1т груза | - | - | - | - | 2220.38 | -
452329-00-0021-0025 | Перевозка железнодорожным транспортом ресурсов группы "Трубки резиновые, не поименованные в алфавите" на расстояние в интервале от 21 км до 25 км | 1т груза | - | - | - | - | 2243.87 | -
452329-00-0026-0030 | Перевозка железнодорожным транспортом ресурсов группы "Трубки резиновые, не поименованные в алфавите" на расстояние в интервале от 26 км до 30 км | 1т груза | - | - | - | - | 2266.78 | -
452329-00-0031-0035 | Перевозка железнодорожным транспортом ресурсов группы "Трубки резиновые, не поименованные в алфавите" на расстояние в интервале от 31 км до 35 км | 1т груза | - | - | - | - | 2290.27 | -
452329-00-0036-0040 | Перевозка железнодорожным транспортом ресурсов группы "Трубки резиновые, не поименованные в алфавите" на расстояние в интервале от 36 км до 40 км | 1т груза | - | - | - | - | 2313.18 | -
452329-00-0041-0045 | Перевозка железнодорожным транспортом ресурсов группы "Трубки резиновые, не поименованные в алфавите" на расстояние в интервале от 41 км до 45 км | 1т груза | - | - | - | - | 2336.67 | -
452329-00-0046-0050 | Перевозка железнодорожным транспортом ресурсов группы "Трубки резиновые, не поименованные в алфавите" на расстояние в интервале от 46 км до 50 км | 1т груза | - | - | - | - | 2359.59 | -
452329-00-0051-0060 | Перевозка железнодорожным транспортом ресурсов группы "Трубки резиновые, не поименованные в алфавите" на расстояние в интервале от 51 км до 60 км | 1т груза | - | - | - | - | 2392.53 | -
452329-00-0061-0070 | Перевозка железнодорожным транспортом ресурсов группы "Трубки резиновые, не поименованные в алфавите" на расстояние в интервале от 61 км до 70 км | 1т груза | - | - | - | - | 2438.93 | -
452329-00-0071-0080 | Перевозка железнодорожным транспортом ресурсов группы "Трубки резиновые, не поименованные в алфавите" на расстояние в интервале от 71 км до 80 км | 1т груза | - | - | - | - | 2485.91 | -
452329-00-0081-0090 | Перевозка железнодорожным транспортом ресурсов группы "Трубки резиновые, не поименованные в алфавите" на расстояние в интервале от 81 км до 90 км | 1т груза | - | - | - | - | 2532.31 | -
452329-00-0091-0100 | Перевозка железнодорожным транспортом ресурсов группы "Трубки резиновые, не поименованные в алфавите" на расстояние в интервале от 91 км до 100 км | 1т груза | - | - | - | - | 2578.71 | -
452329-00-0101-0120 | Перевозка железнодорожным транспортом ресурсов группы "Трубки резиновые, не поименованные в алфавите" на расстояние в интервале от 101 км до 120 км | 1т груза | - | - | - | - | 2648.6 | -
452329-00-0121-0140 | Перевозка железнодорожным транспортом ресурсов группы "Трубки резиновые, не поименованные в алфавите" на расстояние в интервале от 121 км до 140 км | 1т груза | - | - | - | - | 2741.41 | -
452329-00-0141-0160 | Перевозка железнодорожным транспортом ресурсов группы "Трубки резиновые, не поименованные в алфавите" на расстояние в интервале от 141 км до 160 км | 1т груза | - | - | - | - | 2834.21 | -
452329-00-0161-0180 | Перевозка железнодорожным транспортом ресурсов группы "Трубки резиновые, не поименованные в алфавите" на расстояние в интервале от 161 км до 180 км | 1т груза | - | - | - | - | 2916.15 | -
452329-00-0181-0200 | Перевозка железнодорожным транспортом ресурсов группы "Трубки резиновые, не поименованные в алфавите" на расстояние в интервале от 181 км до 200 км | 1т груза | - | - | - | - | 2995.23 | -
452329-00-0201-0220 | Перевозка железнодорожным транспортом ресурсов группы "Трубки резиновые, не поименованные в алфавите" на расстояние в интервале от 201 км до 220 км | 1т груза | - | - | - | - | 3078.31 | -
452329-00-0221-0240 | Перевозка железнодорожным транспортом ресурсов группы "Трубки резиновые, не поименованные в алфавите" на расстояние в интервале от 221 км до 240 км | 1т груза | - | - | - | - | 3152.82 | -
452329-00-0241-0260 | Перевозка железнодорожным транспортом ресурсов группы "Трубки резиновые, не поименованные в алфавите" на расстояние в интервале от 241 км до 260 км | 1т груза | - | - | - | - | 3233.04 | -
452329-00-0261-0280 | Перевозка железнодорожным транспортом ресурсов группы "Трубки резиновые, не поименованные в алфавите" на расстояние в интервале от 261 км до 280 км | 1т груза | - | - | - | - | 3311.55 | -
452329-00-0281-0300 | Перевозка железнодорожным транспортом ресурсов группы "Трубки резиновые, не поименованные в алфавите" на расстояние в интервале от 281 км до 300 км | 1т груза | - | - | - | - | 3388.91 | -
452329-00-0301-0330 | Перевозка железнодорожным транспортом ресурсов группы "Трубки резиновые, не поименованные в алфавите" на расстояние в интервале от 301 км до 330 км | 1т груза | - | - | - | - | 3486.9 | -
452329-00-0331-0360 | Перевозка железнодорожным транспортом ресурсов группы "Трубки резиновые, не поименованные в алфавите" на расстояние в интервале от 331 км до 360 км | 1т груза | - | - | - | - | 3603.8 | -
452329-00-0361-0390 | Перевозка железнодорожным транспортом ресурсов группы "Трубки резиновые, не поименованные в алфавите" на расстояние в интервале от 361 км до 390 км | 1т груза | - | - | - | - | 3718.99 | -
452329-00-0391-0420 | Перевозка железнодорожным транспортом ресурсов группы "Трубки резиновые, не поименованные в алфавите" на расстояние в интервале от 391 км до 420 км | 1т груза | - | - | - | - | 3831.89 | -
452329-00-0421-0450 | Перевозка железнодорожным транспортом ресурсов группы "Трубки резиновые, не поименованные в алфавите" на расстояние в интервале от 421 км до 450 км | 1т груза | - | - | - | - | 3957.37 | -
452329-00-0451-0480 | Перевозка железнодорожным транспортом ресурсов группы "Трубки резиновые, не поименованные в алфавите" на расстояние в интервале от 451 км до 480 км | 1т груза | - | - | - | - | 4067.98 | -
452329-00-0481-0510 | Перевозка железнодорожным транспортом ресурсов группы "Трубки резиновые, не поименованные в алфавите" на расстояние в интервале от 481 км до 510 км | 1т груза | - | - | - | - | 4175.73 | -
452329-00-0511-0540 | Перевозка железнодорожным транспортом ресурсов группы "Трубки резиновые, не поименованные в алфавите" на расстояние в интервале от 511 км до 540 км | 1т груза | - | - | - | - | 4299.49 | -
452329-00-0541-0570 | Перевозка железнодорожным транспортом ресурсов группы "Трубки резиновые, не поименованные в алфавите" на расстояние в интервале от 541 км до 570 км | 1т груза | - | - | - | - | 4404.96 | -
452329-00-0571-0600 | Перевозка железнодорожным транспортом ресурсов группы "Трубки резиновые, не поименованные в алфавите" на расстояние в интервале от 571 км до 600 км | 1т груза | - | - | - | - | 4527.58 | -
452329-00-0601-0640 | Перевозка железнодорожным транспортом ресурсов группы "Трубки резиновые, не поименованные в алфавите" на расстояние в интервале от 601 км до 640 км | 1т груза | - | - | - | - | 4649.66 | -
452329-00-0641-0680 | Перевозка железнодорожным транспортом ресурсов группы "Трубки резиновые, не поименованные в алфавите" на расстояние в интервале от 641 км до 680 км | 1т груза | - | - | - | - | 4811.83 | -
452329-00-0681-0720 | Перевозка железнодорожным транспортом ресурсов группы "Трубки резиновые, не поименованные в алфавите" на расстояние в интервале от 681 км до 720 км | 1т груза | - | - | - | - | 4951.11 | -
452329-00-0721-0760 | Перевозка железнодорожным транспортом ресурсов группы "Трубки резиновые, не поименованные в алфавите" на расстояние в интервале от 721 км до 760 км | 1т груза | - | - | - | - | 5111.55 | -
452329-00-0761-0800 | Перевозка железнодорожным транспортом ресурсов группы "Трубки резиновые, не поименованные в алфавите" на расстояние в интервале от 761 км до 800 км | 1т груза | - | - | - | - | 5246.83 | -
452329-00-0801-0840 | Перевозка железнодорожным транспортом ресурсов группы "Трубки резиновые, не поименованные в алфавите" на расстояние в интервале от 801 км до 840 км | 1т груза | - | - | - | - | 5406.13 | -
452329-00-0841-0880 | Перевозка железнодорожным транспортом ресурсов группы "Трубки резиновые, не поименованные в алфавите" на расстояние в интервале от 841 км до 880 км | 1т груза | - | - | - | - | 5565.43 | -
452329-00-0881-0920 | Перевозка железнодорожным транспортом ресурсов группы "Трубки резиновые, не поименованные в алфавите" на расстояние в интервале от 881 км до 920 км | 1т груза | - | - | - | - | 5695.57 | -
452329-00-0921-0960 | Перевозка железнодорожным транспортом ресурсов группы "Трубки резиновые, не поименованные в алфавите" на расстояние в интервале от 921 км до 960 км | 1т груза | - | - | - | - | 5853.72 | -
452329-00-0961-1000 | Перевозка железнодорожным транспортом ресурсов группы "Трубки резиновые, не поименованные в алфавите" на расстояние в интервале от 961 км до 1000 км | 1т груза | - | - | - | - | 5979.28 | -
452329-00-1001-1050 | Перевозка железнодорожным транспортом ресурсов группы "Трубки резиновые, не поименованные в алфавите" на расстояние в интервале от 1001 км до 1050 км | 1т груза | - | - | - | - | 6155.78 | -
452329-00-1051-1100 | Перевозка железнодорожным транспортом ресурсов группы "Трубки резиновые, не поименованные в алфавите" на расстояние в интервале от 1051 км до 1100 км | 1т груза | - | - | - | - | 6351.76 | -
452329-00-1101-1150 | Перевозка железнодорожным транспортом ресурсов группы "Трубки резиновые, не поименованные в алфавите" на расстояние в интервале от 1101 км до 1150 км | 1т груза | - | - | - | - | 6510.56 | -
452329-00-1151-1200 | Перевозка железнодорожным транспортом ресурсов группы "Трубки резиновые, не поименованные в алфавите" на расстояние в интервале от 1151 км до 1200 км | 1т груза | - | - | - | - | 6704.83 | -
452329-00-1201-1250 | Перевозка железнодорожным транспортом ресурсов группы "Трубки резиновые, не поименованные в алфавите" на расстояние в интервале от 1201 км до 1250 км | 1т груза | - | - | - | - | 6859.05 | -
452329-00-1251-1300 | Перевозка железнодорожным транспортом ресурсов группы "Трубки резиновые, не поименованные в алфавите" на расстояние в интервале от 1251 км до 1300 км | 1т груза | - | - | - | - | 7051.6 | -
452329-00-1301-1350 | Перевозка железнодорожным транспортом ресурсов группы "Трубки резиновые, не поименованные в алфавите" на расстояние в интервале от 1301 км до 1350 км | 1т груза | - | - | - | - | 7200.68 | -
452329-00-1351-1400 | Перевозка железнодорожным транспортом ресурсов группы "Трубки резиновые, не поименованные в алфавите" на расстояние в интервале от 1351 км до 1400 км | 1т груза | - | - | - | - | 7391.52 | -
452329-00-1401-1450 | Перевозка железнодорожным транспортом ресурсов группы "Трубки резиновые, не поименованные в алфавите" на расстояние в интервале от 1401 км до 1450 км | 1т груза | - | - | - | - | 7582.35 | -
452329-00-1451-1500 | Перевозка железнодорожным транспортом ресурсов группы "Трубки резиновые, не поименованные в алфавите" на расстояние в интервале от 1451 км до 1500 км | 1т груза | - | - | - | - | 7724.57 | -
452329-00-1501-1600 | Перевозка железнодорожным транспортом ресурсов группы "Трубки резиновые, не поименованные в алфавите" на расстояние в интервале от 1501 км до 1600 км | 1т груза | - | - | - | - | 8008.81 | -
452329-00-1601-1700 | Перевозка железнодорожным транспортом ресурсов группы "Трубки резиновые, не поименованные в алфавите" на расстояние в интервале от 1601 км до 1700 км | 1т груза | - | - | - | - | 8333.28 | -
452329-00-1701-1800 | Перевозка железнодорожным транспортом ресурсов группы "Трубки резиновые, не поименованные в алфавите" на расстояние в интервале от 1701 км до 1800 км | 1т груза | - | - | - | - | 8650.89 | -
452329-00-1801-1900 | Перевозка железнодорожным транспортом ресурсов группы "Трубки резиновые, не поименованные в алфавите" на расстояние в интервале от 1801 км до 1900 км | 1т груза | - | - | - | - | 9022.83 | -
452329-00-1901-2000 | Перевозка железнодорожным транспортом ресурсов группы "Трубки резиновые, не поименованные в алфавите" на расстояние в интервале от 1901 км до 2000 км | 1т груза | - | - | - | - | 9330.72 | -
452329-00-2001-2100 | Перевозка железнодорожным транспортом ресурсов группы "Трубки резиновые, не поименованные в алфавите" на расстояние в интервале от 2001 км до 2100 км | 1т груза | - | - | - | - | 9631.74 | -
452329-00-2101-2200 | Перевозка железнодорожным транспортом ресурсов группы "Трубки резиновые, не поименованные в алфавите" на расстояние в интервале от 2101 км до 2200 км | 1т груза | - | - | - | - | 9997.39 | -
452329-00-2201-2300 | Перевозка железнодорожным транспортом ресурсов группы "Трубки резиновые, не поименованные в алфавите" на расстояние в интервале от 2201 км до 2300 км | 1т груза | - | - | - | - | 10288.69 | -
452329-00-2301-2400 | Перевозка железнодорожным транспортом ресурсов группы "Трубки резиновые, не поименованные в алфавите" на расстояние в интервале от 2301 км до 2400 км | 1т груза | - | - | - | - | 10573.12 | -
452329-00-2401-2500 | Перевозка железнодорожным транспортом ресурсов группы "Трубки резиновые, не поименованные в алфавите" на расстояние в интервале от 2401 км до 2500 км | 1т груза | - | - | - | - | 10931.91 | -
452329-00-2501-2600 | Перевозка железнодорожным транспортом ресурсов группы "Трубки резиновые, не поименованные в алфавите" на расстояние в интервале от 2501 км до 2600 км | 1т груза | - | - | - | - | 11206.62 | -
452329-00-2601-2700 | Перевозка железнодорожным транспортом ресурсов группы "Трубки резиновые, не поименованные в алфавите" на расстояние в интервале от 2601 км до 2700 км | 1т груза | - | - | - | - | 11475.04 | -
452329-00-2701-2800 | Перевозка железнодорожным транспортом ресурсов группы "Трубки резиновые, не поименованные в алфавите" на расстояние в интервале от 2701 км до 2800 км | 1т груза | - | - | - | - | 11826.97 | -
452329-00-2801-2900 | Перевозка железнодорожным транспортом ресурсов группы "Трубки резиновые, не поименованные в алфавите" на расстояние в интервале от 2801 км до 2900 км | 1т груза | - | - | - | - | 12085.09 | -
452329-00-2901-3000 | Перевозка железнодорожным транспортом ресурсов группы "Трубки резиновые, не поименованные в алфавите" на расстояние в интервале от 2901 км до 3000 км | 1т груза | - | - | - | - | 12336.92 | -
452329-00-3001-3100 | Перевозка железнодорожным транспортом ресурсов группы "Трубки резиновые, не поименованные в алфавите" на расстояние в интервале от 3001 км до 3100 км | 1т груза | - | - | - | - | 12440.98 | -
452329-00-3101-3200 | Перевозка железнодорожным транспортом ресурсов группы "Трубки резиновые, не поименованные в алфавите" на расстояние в интервале от 3101 км до 3200 км | 1т груза | - | - | - | - | 12780.03 | -
452329-00-3201-3300 | Перевозка железнодорожным транспортом ресурсов группы "Трубки резиновые, не поименованные в алфавите" на расстояние в интервале от 3201 км до 3300 км | 1т груза | - | - | - | - | 13119.08 | -
452329-00-3301-3400 | Перевозка железнодорожным транспортом ресурсов группы "Трубки резиновые, не поименованные в алфавите" на расстояние в интервале от 3301 км до 3400 км | 1т груза | - | - | - | - | 13458.13 | -
452329-00-3401-3500 | Перевозка железнодорожным транспортом ресурсов группы "Трубки резиновые, не поименованные в алфавите" на расстояние в интервале от 3401 км до 3500 км | 1т груза | - | - | - | - | 13797.74 | -
452329-00-3501-3600 | Перевозка железнодорожным транспортом ресурсов группы "Трубки резиновые, не поименованные в алфавите" на расстояние в интервале от 3501 км до 3600 км | 1т груза | - | - | - | - | 14136.79 | -
452329-00-3601-3700 | Перевозка железнодорожным транспортом ресурсов группы "Трубки резиновые, не поименованные в алфавите" на расстояние в интервале от 3601 км до 3700 км | 1т груза | - | - | - | - | 14475.84 | -
452329-00-3701-3800 | Перевозка железнодорожным транспортом ресурсов группы "Трубки резиновые, не поименованные в алфавите" на расстояние в интервале от 3701 км до 3800 км | 1т груза | - | - | - | - | 14814.89 | -
452329-00-3801-3900 | Перевозка железнодорожным транспортом ресурсов группы "Трубки резиновые, не поименованные в алфавите" на расстояние в интервале от 3801 км до 3900 км | 1т груза | - | - | - | - | 15154.5 | -
452329-00-3901-4000 | Перевозка железнодорожным транспортом ресурсов группы "Трубки резиновые, не поименованные в алфавите" на расстояние в интервале от 3901 км до 4000 км | 1т груза | - | - | - | - | 15493.55 | -
452329-00-4001-4100 | Перевозка железнодорожным транспортом ресурсов группы "Трубки резиновые, не поименованные в алфавите" на расстояние в интервале от 4001 км до 4100 км | 1т груза | - | - | - | - | 15832.6 | -
452329-00-4101-4200 | Перевозка железнодорожным транспортом ресурсов группы "Трубки резиновые, не поименованные в алфавите" на расстояние в интервале от 4101 км до 4200 км | 1т груза | - | - | - | - | 16171.65 | -
452329-00-4201-4300 | Перевозка железнодорожным транспортом ресурсов группы "Трубки резиновые, не поименованные в алфавите" на расстояние в интервале от 4201 км до 4300 км | 1т груза | - | - | - | - | 16510.7 | -
452329-00-4301-4400 | Перевозка железнодорожным транспортом ресурсов группы "Трубки резиновые, не поименованные в алфавите" на расстояние в интервале от 4301 км до 4400 км | 1т груза | - | - | - | - | 16850.31 | -
452329-00-4401-4500 | Перевозка железнодорожным транспортом ресурсов группы "Трубки резиновые, не поименованные в алфавите" на расстояние в интервале от 4401 км до 4500 км | 1т груза | - | - | - | - | 17189.36 | -
452329-00-4501-4600 | Перевозка железнодорожным транспортом ресурсов группы "Трубки резиновые, не поименованные в алфавите" на расстояние в интервале от 4501 км до 4600 км | 1т груза | - | - | - | - | 17528.41 | -
452329-00-4601-4700 | Перевозка железнодорожным транспортом ресурсов группы "Трубки резиновые, не поименованные в алфавите" на расстояние в интервале от 4601 км до 4700 км | 1т груза | - | - | - | - | 17867.46 | -
452329-00-4701-4800 | Перевозка железнодорожным транспортом ресурсов группы "Трубки резиновые, не поименованные в алфавите" на расстояние в интервале от 4701 км до 4800 км | 1т груза | - | - | - | - | 18206.51 | -
452329-00-4801-4900 | Перевозка железнодорожным транспортом ресурсов группы "Трубки резиновые, не поименованные в алфавите" на расстояние в интервале от 4801 км до 4900 км | 1т груза | - | - | - | - | 18546.12 | -
452329-00-4901-5000 | Перевозка железнодорожным транспортом ресурсов группы "Трубки резиновые, не поименованные в алфавите" на расстояние в интервале от 4901 км до 5000 км | 1т груза | - | - | - | - | 18885.17 | -
452329-00-5001-5100 | Перевозка железнодорожным транспортом ресурсов группы "Трубки резиновые, не поименованные в алфавите" на расстояние в интервале от 5001 км до 5100 км | 1т груза | - | - | - | - | 19224.22 | -
452329-00-5101-5200 | Перевозка железнодорожным транспортом ресурсов группы "Трубки резиновые, не поименованные в алфавите" на расстояние в интервале от 5101 км до 5200 км | 1т груза | - | - | - | - | 19563.27 | -
452329-00-5201-5300 | Перевозка железнодорожным транспортом ресурсов группы "Трубки резиновые, не поименованные в алфавите" на расстояние в интервале от 5201 км до 5300 км | 1т груза | - | - | - | - | 19902.32 | -
452329-00-5301-5400 | Перевозка железнодорожным транспортом ресурсов группы "Трубки резиновые, не поименованные в алфавите" на расстояние в интервале от 5301 км до 5400 км | 1т груза | - | - | - | - | 20241.93 | -
452329-00-5401-5500 | Перевозка железнодорожным транспортом ресурсов группы "Трубки резиновые, не поименованные в алфавите" на расстояние в интервале от 5401 км до 5500 км | 1т груза | - | - | - | - | 20580.98 | -
452329-00-5501-5700 | Перевозка железнодорожным транспортом ресурсов группы "Трубки резиновые, не поименованные в алфавите" на расстояние в интервале от 5501 км до 5700 км | 1т груза | - | - | - | - | 21089.83 | -
452329-00-5701-5900 | Перевозка железнодорожным транспортом ресурсов группы "Трубки резиновые, не поименованные в алфавите" на расстояние в интервале от 5701 км до 5900 км | 1т груза | - | - | - | - | 21767.93 | -
452329-00-5901-6100 | Перевозка железнодорожным транспортом ресурсов группы "Трубки резиновые, не поименованные в алфавите" на расстояние в интервале от 5901 км до 6100 км | 1т груза | - | - | - | - | 22446.03 | -
452329-00-6101-6300 | Перевозка железнодорожным транспортом ресурсов группы "Трубки резиновые, не поименованные в алфавите" на расстояние в интервале от 6101 км до 6300 км | 1т груза | - | - | - | - | 23124.69 | -
452329-00-6301-6500 | Перевозка железнодорожным транспортом ресурсов группы "Трубки резиновые, не поименованные в алфавите" на расстояние в интервале от 6301 км до 6500 км | 1т груза | - | - | - | - | 23802.79 | -
452329-00-6501-6700 | Перевозка железнодорожным транспортом ресурсов группы "Трубки резиновые, не поименованные в алфавите" на расстояние в интервале от 6501 км до 6700 км | 1т груза | - | - | - | - | 24481.45 | -
452329-00-6701-6900 | Перевозка железнодорожным транспортом ресурсов группы "Трубки резиновые, не поименованные в алфавите" на расстояние в интервале от 6701 км до 6900 км | 1т груза | - | - | - | - | 25159.55 | -
452329-00-6901-7100 | Перевозка железнодорожным транспортом ресурсов группы "Трубки резиновые, не поименованные в алфавите" на расстояние в интервале от 6901 км до 7100 км | 1т груза | - | - | - | - | 25838.21 | -
452329-00-7101-7300 | Перевозка железнодорожным транспортом ресурсов группы "Трубки резиновые, не поименованные в алфавите" на расстояние в интервале от 7101 км до 7300 км | 1т груза | - | - | - | - | 26516.31 | -
452329-00-7301-7500 | Перевозка железнодорожным транспортом ресурсов группы "Трубки резиновые, не поименованные в алфавите" на расстояние в интервале от 7301 км до 7500 км | 1т груза | - | - | - | - | 27194.41 | -
452329-00-7501-7700 | Перевозка железнодорожным транспортом ресурсов группы "Трубки резиновые, не поименованные в алфавите" на расстояние в интервале от 7501 км до 7700 км | 1т груза | - | - | - | - | 27873.07 | -
452329-00-7701-7900 | Перевозка железнодорожным транспортом ресурсов группы "Трубки резиновые, не поименованные в алфавите" на расстояние в интервале от 7701 км до 7900 км | 1т груза | - | - | - | - | 28551.17 | -
452329-00-7901-8100 | Перевозка железнодорожным транспортом ресурсов группы "Трубки резиновые, не поименованные в алфавите" на расстояние в интервале от 7901 км до 8100 км | 1т груза | - | - | - | - | 29229.83 | -
452329-00-8101-8300 | Перевозка железнодорожным транспортом ресурсов группы "Трубки резиновые, не поименованные в алфавите" на расстояние в интервале от 8101 км до 8300 км | 1т груза | - | - | - | - | 29907.93 | -
452329-00-8301-8500 | Перевозка железнодорожным транспортом ресурсов группы "Трубки резиновые, не поименованные в алфавите" на расстояние в интервале от 8301 км до 8500 км | 1т груза | - | - | - | - | 30586.03 | -
452329-00-8501-8700 | Перевозка железнодорожным транспортом ресурсов группы "Трубки резиновые, не поименованные в алфавите" на расстояние в интервале от 8501 км до 8700 км | 1т груза | - | - | - | - | 31264.69 | -
452329-00-8701-8900 | Перевозка железнодорожным транспортом ресурсов группы "Трубки резиновые, не поименованные в алфавите" на расстояние в интервале от 8701 км до 8900 км | 1т груза | - | - | - | - | 31942.78 | -
452329-00-8901-9100 | Перевозка железнодорожным транспортом ресурсов группы "Трубки резиновые, не поименованные в алфавите" на расстояние в интервале от 8901 км до 9100 км | 1т груза | - | - | - | - | 32621.44 | -
452329-00-9101-9300 | Перевозка железнодорожным транспортом ресурсов группы "Трубки резиновые, не поименованные в алфавите" на расстояние в интервале от 9101 км до 9300 км | 1т груза | - | - | - | - | 33299.54 | -
452329-00-9301-9500 | Перевозка железнодорожным транспортом ресурсов группы "Трубки резиновые, не поименованные в алфавите" на расстояние в интервале от 9301 км до 9500 км | 1т груза | - | - | - | - | 33978.2 | -
452329-00-9501-9700 | Перевозка железнодорожным транспортом ресурсов группы "Трубки резиновые, не поименованные в алфавите" на расстояние в интервале от 9501 км до 9700 км | 1т груза | - | - | - | - | 34656.3 | -
452329-00-9701-9900 | Перевозка железнодорожным транспортом ресурсов группы "Трубки резиновые, не поименованные в алфавите" на расстояние в интервале от 9701 км до 9900 км | 1т груза | - | - | - | - | 35334.4 | -
323024-00-0001-0005 | Перевозка железнодорожным транспортом ресурсов группы "Трубы бесшовные" на расстояние в интервале от 1 км до 5 км | 1т груза | - | - | - | - | 1003.14 | -
323024-00-0006-0010 | Перевозка железнодорожным транспортом ресурсов группы "Трубы бесшовные" на расстояние в интервале от 6 км до 10 км | 1т груза | - | - | - | - | 1019.35 | -
323024-00-0011-0015 | Перевозка железнодорожным транспортом ресурсов группы "Трубы бесшовные" на расстояние в интервале от 11 км до 15 км | 1т груза | - | - | - | - | 1032.75 | -
323024-00-0016-0020 | Перевозка железнодорожным транспортом ресурсов группы "Трубы бесшовные" на расстояние в интервале от 16 км до 20 км | 1т груза | - | - | - | - | 1046.46 | -
323024-00-0021-0025 | Перевозка железнодорожным транспортом ресурсов группы "Трубы бесшовные" на расстояние в интервале от 21 км до 25 км | 1т груза | - | - | - | - | 1060.17 | -
323024-00-0026-0030 | Перевозка железнодорожным транспортом ресурсов группы "Трубы бесшовные" на расстояние в интервале от 26 км до 30 км | 1т груза | - | - | - | - | 1073.57 | -
323024-00-0031-0035 | Перевозка железнодорожным транспортом ресурсов группы "Трубы бесшовные" на расстояние в интервале от 31 км до 35 км | 1т груза | - | - | - | - | 1087.28 | -
323024-00-0036-0040 | Перевозка железнодорожным транспортом ресурсов группы "Трубы бесшовные" на расстояние в интервале от 36 км до 40 км | 1т груза | - | - | - | - | 1100.67 | -
323024-00-0041-0045 | Перевозка железнодорожным транспортом ресурсов группы "Трубы бесшовные" на расстояние в интервале от 41 км до 45 км | 1т груза | - | - | - | - | 1114.38 | -
323024-00-0046-0050 | Перевозка железнодорожным транспортом ресурсов группы "Трубы бесшовные" на расстояние в интервале от 46 км до 50 км | 1т груза | - | - | - | - | 1128.09 | -
323024-00-0051-0060 | Перевозка железнодорожным транспортом ресурсов группы "Трубы бесшовные" на расстояние в интервале от 51 км до 60 км | 1т груза | - | - | - | - | 1146.93 | -
323024-00-0061-0070 | Перевозка железнодорожным транспортом ресурсов группы "Трубы бесшовные" на расстояние в интервале от 61 км до 70 км | 1т груза | - | - | - | - | 1174.04 | -
323024-00-0071-0080 | Перевозка железнодорожным транспортом ресурсов группы "Трубы бесшовные" на расстояние в интервале от 71 км до 80 км | 1т груза | - | - | - | - | 1201.46 | -
323024-00-0081-0090 | Перевозка железнодорожным транспортом ресурсов группы "Трубы бесшовные" на расстояние в интервале от 81 км до 90 км | 1т груза | - | - | - | - | 1228.57 | -
323024-00-0091-0100 | Перевозка железнодорожным транспортом ресурсов группы "Трубы бесшовные" на расстояние в интервале от 91 км до 100 км | 1т груза | - | - | - | - | 1255.67 | -
323024-00-0101-0120 | Перевозка железнодорожным транспортом ресурсов группы "Трубы бесшовные" на расстояние в интервале от 101 км до 120 км | 1т груза | - | - | - | - | 1296.49 | -
323024-00-0121-0140 | Перевозка железнодорожным транспортом ресурсов группы "Трубы бесшовные" на расстояние в интервале от 121 км до 140 км | 1т груза | - | - | - | - | 1350.7 | -
323024-00-0141-0160 | Перевозка железнодорожным транспортом ресурсов группы "Трубы бесшовные" на расстояние в интервале от 141 км до 160 км | 1т груза | - | - | - | - | 1404.92 | -
323024-00-0161-0180 | Перевозка железнодорожным транспортом ресурсов группы "Трубы бесшовные" на расстояние в интервале от 161 км до 180 км | 1т груза | - | - | - | - | 1452.23 | -
323024-00-0181-0200 | Перевозка железнодорожным транспортом ресурсов группы "Трубы бесшовные" на расстояние в интервале от 181 км до 200 км | 1т груза | - | - | - | - | 1497.98 | -
323024-00-0201-0220 | Перевозка железнодорожным транспортом ресурсов группы "Трубы бесшовные" на расстояние в интервале от 201 км до 220 км | 1т груза | - | - | - | - | 1546.24 | -
323024-00-0221-0240 | Перевозка железнодорожным транспортом ресурсов группы "Трубы бесшовные" на расстояние в интервале от 221 км до 240 км | 1т груза | - | - | - | - | 1588.85 | -
323024-00-0241-0260 | Перевозка железнодорожным транспортом ресурсов группы "Трубы бесшовные" на расстояние в интервале от 241 км до 260 км | 1т груза | - | - | - | - | 1635.23 | -
323024-00-0261-0280 | Перевозка железнодорожным транспортом ресурсов группы "Трубы бесшовные" на расстояние в интервале от 261 км до 280 км | 1т груза | - | - | - | - | 1680.67 | -
323024-00-0281-0300 | Перевозка железнодорожным транспортом ресурсов группы "Трубы бесшовные" на расстояние в интервале от 281 км до 300 км | 1т груза | - | - | - | - | 1725.16 | -
323024-00-0301-0330 | Перевозка железнодорожным транспортом ресурсов группы "Трубы бесшовные" на расстояние в интервале от 301 км до 330 км | 1т груза | - | - | - | - | 1781.49 | -
323024-00-0331-0360 | Перевозка железнодорожным транспортом ресурсов группы "Трубы бесшовные" на расстояние в интервале от 331 км до 360 км | 1т груза | - | - | - | - | 1849.01 | -
323024-00-0361-0390 | Перевозка железнодорожным транспортом ресурсов группы "Трубы бесшовные" на расстояние в интервале от 361 км до 390 км | 1т груза | - | - | - | - | 1915.28 | -
323024-00-0391-0420 | Перевозка железнодорожным транспортом ресурсов группы "Трубы бесшовные" на расстояние в интервале от 391 км до 420 км | 1т груза | - | - | - | - | 1980.3 | -
323024-00-0421-0450 | Перевозка железнодорожным транспортом ресурсов группы "Трубы бесшовные" на расстояние в интервале от 421 км до 450 км | 1т груза | - | - | - | - | 2052.85 | -
323024-00-0451-0480 | Перевозка железнодорожным транспортом ресурсов группы "Трубы бесшовные" на расстояние в интервале от 451 км до 480 км | 1т груза | - | - | - | - | 2115.98 | -
323024-00-0481-0510 | Перевозка железнодорожным транспортом ресурсов группы "Трубы бесшовные" на расстояние в интервале от 481 км до 510 км | 1т груза | - | - | - | - | 2177.87 | -
323024-00-0511-0540 | Перевозка железнодорожным транспортом ресурсов группы "Трубы бесшовные" на расстояние в интервале от 511 км до 540 км | 1т груза | - | - | - | - | 2249.47 | -
323024-00-0541-0570 | Перевозка железнодорожным транспортом ресурсов группы "Трубы бесшовные" на расстояние в интервале от 541 км до 570 км | 1т груза | - | - | - | - | 2309.47 | -
323024-00-0571-0600 | Перевозка железнодорожным транспортом ресурсов группы "Трубы бесшовные" на расстояние в интервале от 571 км до 600 км | 1т груза | - | - | - | - | 2380.45 | -
323024-00-0601-0640 | Перевозка железнодорожным транспортом ресурсов группы "Трубы бесшовные" на расстояние в интервале от 601 км до 640 км | 1т груза | - | - | - | - | 2450.4 | -
323024-00-0641-0680 | Перевозка железнодорожным транспортом ресурсов группы "Трубы бесшовные" на расстояние в интервале от 641 км до 680 км | 1т груза | - | - | - | - | 2544.09 | -
323024-00-0681-0720 | Перевозка железнодорожным транспортом ресурсов группы "Трубы бесшовные" на расстояние в интервале от 681 км до 720 км | 1т груза | - | - | - | - | 2623.36 | -
323024-00-0721-0760 | Перевозка железнодорожным транспортом ресурсов группы "Трубы бесшовные" на расстояние в интервале от 721 км до 760 км | 1т груза | - | - | - | - | 2716.43 | -
323024-00-0761-0800 | Перевозка железнодорожным транспортом ресурсов группы "Трубы бесшовные" на расстояние в интервале от 761 км до 800 км | 1т груза | - | - | - | - | 2793.19 | -
323024-00-0801-0840 | Перевозка железнодорожным транспортом ресурсов группы "Трубы бесшовные" на расстояние в интервале от 801 км до 840 км | 1т груза | - | - | - | - | 2885 | -
323024-00-0841-0880 | Перевозка железнодорожным транспортом ресурсов группы "Трубы бесшовные" на расстояние в интервале от 841 км до 880 км | 1т груза | - | - | - | - | 2977.13 | -
323024-00-0881-0920 | Перевозка железнодорожным транспортом ресурсов группы "Трубы бесшовные" на расстояние в интервале от 881 км до 920 км | 1т груза | - | - | - | - | 3050.76 | -
323024-00-0921-0960 | Перевозка железнодорожным транспортом ресурсов группы "Трубы бесшовные" на расстояние в интервале от 921 км до 960 км | 1т груза | - | - | - | - | 3141.94 | -
323024-00-0961-1000 | Перевозка железнодорожным транспортом ресурсов группы "Трубы бесшовные" на расстояние в интервале от 961 км до 1000 км | 1т груза | - | - | - | - | 3212.75 | -
323024-00-1001-1050 | Перевозка железнодорожным транспортом ресурсов группы "Трубы бесшовные" на расстояние в интервале от 1001 км до 1050 км | 1т груза | - | - | - | - | 3314.51 | -
323024-00-1051-1100 | Перевозка железнодорожным транспортом ресурсов группы "Трубы бесшовные" на расстояние в интервале от 1051 км до 1100 км | 1т груза | - | - | - | - | 3427.47 | -
323024-00-1101-1150 | Перевозка железнодорожным транспортом ресурсов группы "Трубы бесшовные" на расстояние в интервале от 1101 км до 1150 км | 1т груза | - | - | - | - | 3517.24 | -
323024-00-1151-1200 | Перевозка железнодорожным транспортом ресурсов группы "Трубы бесшовные" на расстояние в интервале от 1151 км до 1200 км | 1т груза | - | - | - | - | 3629.26 | -
323024-00-1201-1250 | Перевозка железнодорожным транспортом ресурсов группы "Трубы бесшовные" на расстояние в интервале от 1201 км до 1250 км | 1т груза | - | - | - | - | 3715.89 | -
323024-00-1251-1300 | Перевозка железнодорожным транспортом ресурсов группы "Трубы бесшовные" на расстояние в интервале от 1251 км до 1300 км | 1т груза | - | - | - | - | 3826.97 | -
323024-00-1301-1350 | Перевозка железнодорожным транспортом ресурсов группы "Трубы бесшовные" на расстояние в интервале от 1301 км до 1350 км | 1т груза | - | - | - | - | 3910.46 | -
323024-00-1351-1400 | Перевозка железнодорожным транспортом ресурсов группы "Трубы бесшовные" на расстояние в интервале от 1351 км до 1400 км | 1т груза | - | - | - | - | 4020.29 | -
323024-00-1401-1450 | Перевозка железнодорожным транспортом ресурсов группы "Трубы бесшовные" на расстояние в интервале от 1401 км до 1450 км | 1т груза | - | - | - | - | 4130.43 | -
323024-00-1451-1500 | Перевозка железнодорожным транспортом ресурсов группы "Трубы бесшовные" на расстояние в интервале от 1451 км до 1500 км | 1т груза | - | - | - | - | 4209.85 | -
323024-00-1501-1600 | Перевозка железнодорожным транспортом ресурсов группы "Трубы бесшовные" на расстояние в интервале от 1501 км до 1600 км | 1т груза | - | - | - | - | 4372.86 | -
323024-00-1601-1700 | Перевозка железнодорожным транспортом ресурсов группы "Трубы бесшовные" на расстояние в интервале от 1601 км до 1700 км | 1т груза | - | - | - | - | 4556.78 | -
323024-00-1701-1800 | Перевозка железнодорожным транспортом ресурсов группы "Трубы бесшовные" на расстояние в интервале от 1701 км до 1800 км | 1т груза | - | - | - | - | 4736.31 | -
323024-00-1801-1900 | Перевозка железнодорожным транспортом ресурсов группы "Трубы бесшовные" на расстояние в интервале от 1801 км до 1900 км | 1т груза | - | - | - | - | 4949.69 | -
323024-00-1901-2000 | Перевозка железнодорожным транспортом ресурсов группы "Трубы бесшовные" на расстояние в интервале от 1901 км до 2000 км | 1т груза | - | - | - | - | 5122.95 | -
323024-00-2001-2100 | Перевозка железнодорожным транспортом ресурсов группы "Трубы бесшовные" на расстояние в интервале от 2001 км до 2100 км | 1т груза | - | - | - | - | 5292.13 | -
323024-00-2101-2200 | Перевозка железнодорожным транспортом ресурсов группы "Трубы бесшовные" на расстояние в интервале от 2101 км до 2200 км | 1т груза | - | - | - | - | 5501.75 | -
323024-00-2201-2300 | Перевозка железнодорожным транспортом ресурсов группы "Трубы бесшовные" на расстояние в интервале от 2201 км до 2300 км | 1т груза | - | - | - | - | 5664.67 | -
323024-00-2301-2400 | Перевозка железнодорожным транспортом ресурсов группы "Трубы бесшовные" на расстояние в интервале от 2301 км до 2400 км | 1т груза | - | - | - | - | 5823.5 | -
323024-00-2401-2500 | Перевозка железнодорожным транспортом ресурсов группы "Трубы бесшовные" на расстояние в интервале от 2401 км до 2500 км | 1т груза | - | - | - | - | 6028.74 | -
323024-00-2501-2600 | Перевозка железнодорожным транспортом ресурсов группы "Трубы бесшовные" на расстояние в интервале от 2501 км до 2600 км | 1т груза | - | - | - | - | 6181.31 | -
323024-00-2601-2700 | Перевозка железнодорожным транспортом ресурсов группы "Трубы бесшовные" на расстояние в интервале от 2601 км до 2700 км | 1т груза | - | - | - | - | 6329.8 | -
323024-00-2701-2800 | Перевозка железнодорожным транспортом ресурсов группы "Трубы бесшовные" на расстояние в интервале от 2701 км до 2800 км | 1т груза | - | - | - | - | 6531.27 | -
323024-00-2801-2900 | Перевозка железнодорожным транспортом ресурсов группы "Трубы бесшовные" на расстояние в интервале от 2801 км до 2900 км | 1т груза | - | - | - | - | 6673.49 | -
323024-00-2901-3000 | Перевозка железнодорожным транспортом ресурсов группы "Трубы бесшовные" на расстояние в интервале от 2901 км до 3000 км | 1т груза | - | - | - | - | 6811.64 | -
323024-00-3001-3100 | Перевозка железнодорожным транспортом ресурсов группы "Трубы бесшовные" на расстояние в интервале от 3001 км до 3100 км | 1т груза | - | - | - | - | 6875.22 | -
323024-00-3101-3200 | Перевозка железнодорожным транспортом ресурсов группы "Трубы бесшовные" на расстояние в интервале от 3101 км до 3200 км | 1т груза | - | - | - | - | 7068.55 | -
323024-00-3201-3300 | Перевозка железнодорожным транспортом ресурсов группы "Трубы бесшовные" на расстояние в интервале от 3201 км до 3300 км | 1т груза | - | - | - | - | 7261.88 | -
323024-00-3301-3400 | Перевозка железнодорожным транспортом ресурсов группы "Трубы бесшовные" на расстояние в интервале от 3301 км до 3400 км | 1т груза | - | - | - | - | 7455.21 | -
323024-00-3401-3500 | Перевозка железнодорожным транспортом ресурсов группы "Трубы бесшовные" на расстояние в интервале от 3401 км до 3500 км | 1т груза | - | - | - | - | 7648.54 | -
323024-00-3501-3600 | Перевозка железнодорожным транспортом ресурсов группы "Трубы бесшовные" на расстояние в интервале от 3501 км до 3600 км | 1т груза | - | - | - | - | 7841.87 | -
323024-00-3601-3700 | Перевозка железнодорожным транспортом ресурсов группы "Трубы бесшовные" на расстояние в интервале от 3601 км до 3700 км | 1т груза | - | - | - | - | 8035.2 | -
323024-00-3701-3800 | Перевозка железнодорожным транспортом ресурсов группы "Трубы бесшовные" на расстояние в интервале от 3701 км до 3800 км | 1т груза | - | - | - | - | 8228.52 | -
323024-00-3801-3900 | Перевозка железнодорожным транспортом ресурсов группы "Трубы бесшовные" на расстояние в интервале от 3801 км до 3900 км | 1т груза | - | - | - | - | 8421.85 | -
323024-00-3901-4000 | Перевозка железнодорожным транспортом ресурсов группы "Трубы бесшовные" на расстояние в интервале от 3901 км до 4000 км | 1т груза | - | - | - | - | 8615.18 | -
323024-00-4001-4100 | Перевозка железнодорожным транспортом ресурсов группы "Трубы бесшовные" на расстояние в интервале от 4001 км до 4100 км | 1т груза | - | - | - | - | 8808.51 | -
323024-00-4101-4200 | Перевозка железнодорожным транспортом ресурсов группы "Трубы бесшовные" на расстояние в интервале от 4101 км до 4200 км | 1т груза | - | - | - | - | 9001.84 | -
323024-00-4201-4300 | Перевозка железнодорожным транспортом ресурсов группы "Трубы бесшовные" на расстояние в интервале от 4201 км до 4300 км | 1т груза | - | - | - | - | 9195.17 | -
323024-00-4301-4400 | Перевозка железнодорожным транспортом ресурсов группы "Трубы бесшовные" на расстояние в интервале от 4301 км до 4400 км | 1т груза | - | - | - | - | 9388.5 | -
323024-00-4401-4500 | Перевозка железнодорожным транспортом ресурсов группы "Трубы бесшовные" на расстояние в интервале от 4401 км до 4500 км | 1т груза | - | - | - | - | 9581.83 | -
323024-00-4501-4600 | Перевозка железнодорожным транспортом ресурсов группы "Трубы бесшовные" на расстояние в интервале от 4501 км до 4600 км | 1т груза | - | - | - | - | 9775.16 | -
323024-00-4601-4700 | Перевозка железнодорожным транспортом ресурсов группы "Трубы бесшовные" на расстояние в интервале от 4601 км до 4700 км | 1т груза | - | - | - | - | 9968.49 | -
323024-00-4701-4800 | Перевозка железнодорожным транспортом ресурсов группы "Трубы бесшовные" на расстояние в интервале от 4701 км до 4800 км | 1т груза | - | - | - | - | 10161.81 | -
323024-00-4801-4900 | Перевозка железнодорожным транспортом ресурсов группы "Трубы бесшовные" на расстояние в интервале от 4801 км до 4900 км | 1т груза | - | - | - | - | 10355.14 | -
323024-00-4901-5000 | Перевозка железнодорожным транспортом ресурсов группы "Трубы бесшовные" на расстояние в интервале от 4901 км до 5000 км | 1т груза | - | - | - | - | 10548.47 | -
323024-00-5001-5100 | Перевозка железнодорожным транспортом ресурсов группы "Трубы бесшовные" на расстояние в интервале от 5001 км до 5100 км | 1т груза | - | - | - | - | 10741.8 | -
323024-00-5101-5200 | Перевозка железнодорожным транспортом ресурсов группы "Трубы бесшовные" на расстояние в интервале от 5101 км до 5200 км | 1т груза | - | - | - | - | 10935.13 | -
323024-00-5201-5300 | Перевозка железнодорожным транспортом ресурсов группы "Трубы бесшовные" на расстояние в интервале от 5201 км до 5300 км | 1т груза | - | - | - | - | 11128.46 | -
323024-00-5301-5400 | Перевозка железнодорожным транспортом ресурсов группы "Трубы бесшовные" на расстояние в интервале от 5301 км до 5400 км | 1т груза | - | - | - | - | 11321.79 | -
323024-00-5401-5500 | Перевозка железнодорожным транспортом ресурсов группы "Трубы бесшовные" на расстояние в интервале от 5401 км до 5500 км | 1т груза | - | - | - | - | 11515.12 | -
323024-00-5501-5700 | Перевозка железнодорожным транспортом ресурсов группы "Трубы бесшовные" на расстояние в интервале от 5501 км до 5700 км | 1т груза | - | - | - | - | 11805.11 | -
323024-00-5701-5900 | Перевозка железнодорожным транспортом ресурсов группы "Трубы бесшовные" на расстояние в интервале от 5701 км до 5900 км | 1т груза | - | - | - | - | 12191.46 | -
323024-00-5901-6100 | Перевозка железнодорожным транспортом ресурсов группы "Трубы бесшовные" на расстояние в интервале от 5901 км до 6100 км | 1т груза | - | - | - | - | 12578.12 | -
323024-00-6101-6300 | Перевозка железнодорожным транспортом ресурсов группы "Трубы бесшовные" на расстояние в интервале от 6101 км до 6300 км | 1т груза | - | - | - | - | 12964.78 | -
323024-00-6301-6500 | Перевозка железнодорожным транспортом ресурсов группы "Трубы бесшовные" на расстояние в интервале от 6301 км до 6500 км | 1т груза | - | - | - | - | 13351.44 | -
323024-00-6501-6700 | Перевозка железнодорожным транспортом ресурсов группы "Трубы бесшовные" на расстояние в интервале от 6501 км до 6700 км | 1т груза | - | - | - | - | 13738.09 | -
323024-00-6701-6900 | Перевозка железнодорожным транспортом ресурсов группы "Трубы бесшовные" на расстояние в интервале от 6701 км до 6900 км | 1т груза | - | - | - | - | 14124.75 | -
323024-00-6901-7100 | Перевозка железнодорожным транспортом ресурсов группы "Трубы бесшовные" на расстояние в интервале от 6901 км до 7100 км | 1т груза | - | - | - | - | 14511.41 | -
323024-00-7101-7300 | Перевозка железнодорожным транспортом ресурсов группы "Трубы бесшовные" на расстояние в интервале от 7101 км до 7300 км | 1т груза | - | - | - | - | 14898.07 | -
323024-00-7301-7500 | Перевозка железнодорожным транспортом ресурсов группы "Трубы бесшовные" на расстояние в интервале от 7301 км до 7500 км | 1т груза | - | - | - | - | 15284.72 | -
323024-00-7501-7700 | Перевозка железнодорожным транспортом ресурсов группы "Трубы бесшовные" на расстояние в интервале от 7501 км до 7700 км | 1т груза | - | - | - | - | 15671.38 | -
323024-00-7701-7900 | Перевозка железнодорожным транспортом ресурсов группы "Трубы бесшовные" на расстояние в интервале от 7701 км до 7900 км | 1т груза | - | - | - | - | 16058.04 | -
323024-00-7901-8100 | Перевозка железнодорожным транспортом ресурсов группы "Трубы бесшовные" на расстояние в интервале от 7901 км до 8100 км | 1т груза | - | - | - | - | 16444.7 | -
323024-00-8101-8300 | Перевозка железнодорожным транспортом ресурсов группы "Трубы бесшовные" на расстояние в интервале от 8101 км до 8300 км | 1т груза | - | - | - | - | 16831.36 | -
323024-00-8301-8500 | Перевозка железнодорожным транспортом ресурсов группы "Трубы бесшовные" на расстояние в интервале от 8301 км до 8500 км | 1т груза | - | - | - | - | 17218.01 | -
323024-00-8501-8700 | Перевозка железнодорожным транспортом ресурсов группы "Трубы бесшовные" на расстояние в интервале от 8501 км до 8700 км | 1т груза | - | - | - | - | 17604.67 | -
323024-00-8701-8900 | Перевозка железнодорожным транспортом ресурсов группы "Трубы бесшовные" на расстояние в интервале от 8701 км до 8900 км | 1т груза | - | - | - | - | 17991.33 | -
323024-00-8901-9100 | Перевозка железнодорожным транспортом ресурсов группы "Трубы бесшовные" на расстояние в интервале от 8901 км до 9100 км | 1т груза | - | - | - | - | 18377.99 | -
323024-00-9101-9300 | Перевозка железнодорожным транспортом ресурсов группы "Трубы бесшовные" на расстояние в интервале от 9101 км до 9300 км | 1т груза | - | - | - | - | 18764.65 | -
323024-00-9301-9500 | Перевозка железнодорожным транспортом ресурсов группы "Трубы бесшовные" на расстояние в интервале от 9301 км до 9500 км | 1т груза | - | - | - | - | 19151.3 | -
323024-00-9501-9700 | Перевозка железнодорожным транспортом ресурсов группы "Трубы бесшовные" на расстояние в интервале от 9501 км до 9700 км | 1т груза | - | - | - | - | 19537.96 | -
323024-00-9701-9900 | Перевозка железнодорожным транспортом ресурсов группы "Трубы бесшовные" на расстояние в интервале от 9701 км до 9900 км | 1т груза | - | - | - | - | 19924.62 | -
323039-00-0001-0005 | Перевозка железнодорожным транспортом ресурсов группы "Трубы водогазопроводные оцинкованные и их части" на расстояние в интервале от 1 км до 5 км | 1т груза | - | - | - | - | 1003.14 | -
323039-00-0006-0010 | Перевозка железнодорожным транспортом ресурсов группы "Трубы водогазопроводные оцинкованные и их части" на расстояние в интервале от 6 км до 10 км | 1т груза | - | - | - | - | 1019.35 | -
323039-00-0011-0015 | Перевозка железнодорожным транспортом ресурсов группы "Трубы водогазопроводные оцинкованные и их части" на расстояние в интервале от 11 км до 15 км | 1т груза | - | - | - | - | 1032.75 | -
323039-00-0016-0020 | Перевозка железнодорожным транспортом ресурсов группы "Трубы водогазопроводные оцинкованные и их части" на расстояние в интервале от 16 км до 20 км | 1т груза | - | - | - | - | 1046.46 | -
323039-00-0021-0025 | Перевозка железнодорожным транспортом ресурсов группы "Трубы водогазопроводные оцинкованные и их части" на расстояние в интервале от 21 км до 25 км | 1т груза | - | - | - | - | 1060.17 | -
323039-00-0026-0030 | Перевозка железнодорожным транспортом ресурсов группы "Трубы водогазопроводные оцинкованные и их части" на расстояние в интервале от 26 км до 30 км | 1т груза | - | - | - | - | 1073.57 | -
323039-00-0031-0035 | Перевозка железнодорожным транспортом ресурсов группы "Трубы водогазопроводные оцинкованные и их части" на расстояние в интервале от 31 км до 35 км | 1т груза | - | - | - | - | 1087.28 | -
323039-00-0036-0040 | Перевозка железнодорожным транспортом ресурсов группы "Трубы водогазопроводные оцинкованные и их части" на расстояние в интервале от 36 км до 40 км | 1т груза | - | - | - | - | 1100.67 | -
323039-00-0041-0045 | Перевозка железнодорожным транспортом ресурсов группы "Трубы водогазопроводные оцинкованные и их части" на расстояние в интервале от 41 км до 45 км | 1т груза | - | - | - | - | 1114.38 | -
323039-00-0046-0050 | Перевозка железнодорожным транспортом ресурсов группы "Трубы водогазопроводные оцинкованные и их части" на расстояние в интервале от 46 км до 50 км | 1т груза | - | - | - | - | 1128.09 | -
323039-00-0051-0060 | Перевозка железнодорожным транспортом ресурсов группы "Трубы водогазопроводные оцинкованные и их части" на расстояние в интервале от 51 км до 60 км | 1т груза | - | - | - | - | 1146.93 | -
323039-00-0061-0070 | Перевозка железнодорожным транспортом ресурсов группы "Трубы водогазопроводные оцинкованные и их части" на расстояние в интервале от 61 км до 70 км | 1т груза | - | - | - | - | 1174.04 | -
323039-00-0071-0080 | Перевозка железнодорожным транспортом ресурсов группы "Трубы водогазопроводные оцинкованные и их части" на расстояние в интервале от 71 км до 80 км | 1т груза | - | - | - | - | 1201.46 | -
323039-00-0081-0090 | Перевозка железнодорожным транспортом ресурсов группы "Трубы водогазопроводные оцинкованные и их части" на расстояние в интервале от 81 км до 90 км | 1т груза | - | - | - | - | 1228.57 | -
323039-00-0091-0100 | Перевозка железнодорожным транспортом ресурсов группы "Трубы водогазопроводные оцинкованные и их части" на расстояние в интервале от 91 км до 100 км | 1т груза | - | - | - | - | 1255.67 | -
323039-00-0101-0120 | Перевозка железнодорожным транспортом ресурсов группы "Трубы водогазопроводные оцинкованные и их части" на расстояние в интервале от 101 км до 120 км | 1т груза | - | - | - | - | 1296.49 | -
323039-00-0121-0140 | Перевозка железнодорожным транспортом ресурсов группы "Трубы водогазопроводные оцинкованные и их части" на расстояние в интервале от 121 км до 140 км | 1т груза | - | - | - | - | 1350.7 | -
323039-00-0141-0160 | Перевозка железнодорожным транспортом ресурсов группы "Трубы водогазопроводные оцинкованные и их части" на расстояние в интервале от 141 км до 160 км | 1т груза | - | - | - | - | 1404.92 | -
323039-00-0161-0180 | Перевозка железнодорожным транспортом ресурсов группы "Трубы водогазопроводные оцинкованные и их части" на расстояние в интервале от 161 км до 180 км | 1т груза | - | - | - | - | 1452.23 | -
323039-00-0181-0200 | Перевозка железнодорожным транспортом ресурсов группы "Трубы водогазопроводные оцинкованные и их части" на расстояние в интервале от 181 км до 200 км | 1т груза | - | - | - | - | 1497.98 | -
323039-00-0201-0220 | Перевозка железнодорожным транспортом ресурсов группы "Трубы водогазопроводные оцинкованные и их части" на расстояние в интервале от 201 км до 220 км | 1т груза | - | - | - | - | 1546.24 | -
323039-00-0221-0240 | Перевозка железнодорожным транспортом ресурсов группы "Трубы водогазопроводные оцинкованные и их части" на расстояние в интервале от 221 км до 240 км | 1т груза | - | - | - | - | 1588.85 | -
323039-00-0241-0260 | Перевозка железнодорожным транспортом ресурсов группы "Трубы водогазопроводные оцинкованные и их части" на расстояние в интервале от 241 км до 260 км | 1т груза | - | - | - | - | 1635.23 | -
323039-00-0261-0280 | Перевозка железнодорожным транспортом ресурсов группы "Трубы водогазопроводные оцинкованные и их части" на расстояние в интервале от 261 км до 280 км | 1т груза | - | - | - | - | 1680.67 | -
323039-00-0281-0300 | Перевозка железнодорожным транспортом ресурсов группы "Трубы водогазопроводные оцинкованные и их части" на расстояние в интервале от 281 км до 300 км | 1т груза | - | - | - | - | 1725.16 | -
323039-00-0301-0330 | Перевозка железнодорожным транспортом ресурсов группы "Трубы водогазопроводные оцинкованные и их части" на расстояние в интервале от 301 км до 330 км | 1т груза | - | - | - | - | 1781.49 | -
323039-00-0331-0360 | Перевозка железнодорожным транспортом ресурсов группы "Трубы водогазопроводные оцинкованные и их части" на расстояние в интервале от 331 км до 360 км | 1т груза | - | - | - | - | 1849.01 | -
323039-00-0361-0390 | Перевозка железнодорожным транспортом ресурсов группы "Трубы водогазопроводные оцинкованные и их части" на расстояние в интервале от 361 км до 390 км | 1т груза | - | - | - | - | 1915.28 | -
323039-00-0391-0420 | Перевозка железнодорожным транспортом ресурсов группы "Трубы водогазопроводные оцинкованные и их части" на расстояние в интервале от 391 км до 420 км | 1т груза | - | - | - | - | 1980.3 | -
323039-00-0421-0450 | Перевозка железнодорожным транспортом ресурсов группы "Трубы водогазопроводные оцинкованные и их части" на расстояние в интервале от 421 км до 450 км | 1т груза | - | - | - | - | 2052.85 | -
323039-00-0451-0480 | Перевозка железнодорожным транспортом ресурсов группы "Трубы водогазопроводные оцинкованные и их части" на расстояние в интервале от 451 км до 480 км | 1т груза | - | - | - | - | 2115.98 | -
323039-00-0481-0510 | Перевозка железнодорожным транспортом ресурсов группы "Трубы водогазопроводные оцинкованные и их части" на расстояние в интервале от 481 км до 510 км | 1т груза | - | - | - | - | 2177.87 | -
323039-00-0511-0540 | Перевозка железнодорожным транспортом ресурсов группы "Трубы водогазопроводные оцинкованные и их части" на расстояние в интервале от 511 км до 540 км | 1т груза | - | - | - | - | 2249.47 | -
323039-00-0541-0570 | Перевозка железнодорожным транспортом ресурсов группы "Трубы водогазопроводные оцинкованные и их части" на расстояние в интервале от 541 км до 570 км | 1т груза | - | - | - | - | 2309.47 | -
323039-00-0571-0600 | Перевозка железнодорожным транспортом ресурсов группы "Трубы водогазопроводные оцинкованные и их части" на расстояние в интервале от 571 км до 600 км | 1т груза | - | - | - | - | 2380.45 | -
323039-00-0601-0640 | Перевозка железнодорожным транспортом ресурсов группы "Трубы водогазопроводные оцинкованные и их части" на расстояние в интервале от 601 км до 640 км | 1т груза | - | - | - | - | 2450.4 | -
323039-00-0641-0680 | Перевозка железнодорожным транспортом ресурсов группы "Трубы водогазопроводные оцинкованные и их части" на расстояние в интервале от 641 км до 680 км | 1т груза | - | - | - | - | 2544.09 | -
323039-00-0681-0720 | Перевозка железнодорожным транспортом ресурсов группы "Трубы водогазопроводные оцинкованные и их части" на расстояние в интервале от 681 км до 720 км | 1т груза | - | - | - | - | 2623.36 | -
323039-00-0721-0760 | Перевозка железнодорожным транспортом ресурсов группы "Трубы водогазопроводные оцинкованные и их части" на расстояние в интервале от 721 км до 760 км | 1т груза | - | - | - | - | 2716.43 | -
323039-00-0761-0800 | Перевозка железнодорожным транспортом ресурсов группы "Трубы водогазопроводные оцинкованные и их части" на расстояние в интервале от 761 км до 800 км | 1т груза | - | - | - | - | 2793.19 | -
323039-00-0801-0840 | Перевозка железнодорожным транспортом ресурсов группы "Трубы водогазопроводные оцинкованные и их части" на расстояние в интервале от 801 км до 840 км | 1т груза | - | - | - | - | 2885 | -
323039-00-0841-0880 | Перевозка железнодорожным транспортом ресурсов группы "Трубы водогазопроводные оцинкованные и их части" на расстояние в интервале от 841 км до 880 км | 1т груза | - | - | - | - | 2977.13 | -
323039-00-0881-0920 | Перевозка железнодорожным транспортом ресурсов группы "Трубы водогазопроводные оцинкованные и их части" на расстояние в интервале от 881 км до 920 км | 1т груза | - | - | - | - | 3050.76 | -
323039-00-0921-0960 | Перевозка железнодорожным транспортом ресурсов группы "Трубы водогазопроводные оцинкованные и их части" на расстояние в интервале от 921 км до 960 км | 1т груза | - | - | - | - | 3141.94 | -
323039-00-0961-1000 | Перевозка железнодорожным транспортом ресурсов группы "Трубы водогазопроводные оцинкованные и их части" на расстояние в интервале от 961 км до 1000 км | 1т груза | - | - | - | - | 3212.75 | -
323039-00-1001-1050 | Перевозка железнодорожным транспортом ресурсов группы "Трубы водогазопроводные оцинкованные и их части" на расстояние в интервале от 1001 км до 1050 км | 1т груза | - | - | - | - | 3314.51 | -
323039-00-1051-1100 | Перевозка железнодорожным транспортом ресурсов группы "Трубы водогазопроводные оцинкованные и их части" на расстояние в интервале от 1051 км до 1100 км | 1т груза | - | - | - | - | 3427.47 | -
323039-00-1101-1150 | Перевозка железнодорожным транспортом ресурсов группы "Трубы водогазопроводные оцинкованные и их части" на расстояние в интервале от 1101 км до 1150 км | 1т груза | - | - | - | - | 3517.24 | -
323039-00-1151-1200 | Перевозка железнодорожным транспортом ресурсов группы "Трубы водогазопроводные оцинкованные и их части" на расстояние в интервале от 1151 км до 1200 км | 1т груза | - | - | - | - | 3629.26 | -
323039-00-1201-1250 | Перевозка железнодорожным транспортом ресурсов группы "Трубы водогазопроводные оцинкованные и их части" на расстояние в интервале от 1201 км до 1250 км | 1т груза | - | - | - | - | 3715.89 | -
323039-00-1251-1300 | Перевозка железнодорожным транспортом ресурсов группы "Трубы водогазопроводные оцинкованные и их части" на расстояние в интервале от 1251 км до 1300 км | 1т груза | - | - | - | - | 3826.97 | -
323039-00-1301-1350 | Перевозка железнодорожным транспортом ресурсов группы "Трубы водогазопроводные оцинкованные и их части" на расстояние в интервале от 1301 км до 1350 км | 1т груза | - | - | - | - | 3910.46 | -
323039-00-1351-1400 | Перевозка железнодорожным транспортом ресурсов группы "Трубы водогазопроводные оцинкованные и их части" на расстояние в интервале от 1351 км до 1400 км | 1т груза | - | - | - | - | 4020.29 | -
323039-00-1401-1450 | Перевозка железнодорожным транспортом ресурсов группы "Трубы водогазопроводные оцинкованные и их части" на расстояние в интервале от 1401 км до 1450 км | 1т груза | - | - | - | - | 4130.43 | -
323039-00-1451-1500 | Перевозка железнодорожным транспортом ресурсов группы "Трубы водогазопроводные оцинкованные и их части" на расстояние в интервале от 1451 км до 1500 км | 1т груза | - | - | - | - | 4209.85 | -
323039-00-1501-1600 | Перевозка железнодорожным транспортом ресурсов группы "Трубы водогазопроводные оцинкованные и их части" на расстояние в интервале от 1501 км до 1600 км | 1т груза | - | - | - | - | 4372.86 | -
323039-00-1601-1700 | Перевозка железнодорожным транспортом ресурсов группы "Трубы водогазопроводные оцинкованные и их части" на расстояние в интервале от 1601 км до 1700 км | 1т груза | - | - | - | - | 4556.78 | -
323039-00-1701-1800 | Перевозка железнодорожным транспортом ресурсов группы "Трубы водогазопроводные оцинкованные и их части" на расстояние в интервале от 1701 км до 1800 км | 1т груза | - | - | - | - | 4736.31 | -
323039-00-1801-1900 | Перевозка железнодорожным транспортом ресурсов группы "Трубы водогазопроводные оцинкованные и их части" на расстояние в интервале от 1801 км до 1900 км | 1т груза | - | - | - | - | 4949.69 | -
323039-00-1901-2000 | Перевозка железнодорожным транспортом ресурсов группы "Трубы водогазопроводные оцинкованные и их части" на расстояние в интервале от 1901 км до 2000 км | 1т груза | - | - | - | - | 5122.95 | -
323039-00-2001-2100 | Перевозка железнодорожным транспортом ресурсов группы "Трубы водогазопроводные оцинкованные и их части" на расстояние в интервале от 2001 км до 2100 км | 1т груза | - | - | - | - | 5292.13 | -
323039-00-2101-2200 | Перевозка железнодорожным транспортом ресурсов группы "Трубы водогазопроводные оцинкованные и их части" на расстояние в интервале от 2101 км до 2200 км | 1т груза | - | - | - | - | 5501.75 | -
323039-00-2201-2300 | Перевозка железнодорожным транспортом ресурсов группы "Трубы водогазопроводные оцинкованные и их части" на расстояние в интервале от 2201 км до 2300 км | 1т груза | - | - | - | - | 5664.67 | -
323039-00-2301-2400 | Перевозка железнодорожным транспортом ресурсов группы "Трубы водогазопроводные оцинкованные и их части" на расстояние в интервале от 2301 км до 2400 км | 1т груза | - | - | - | - | 5823.5 | -
323039-00-2401-2500 | Перевозка железнодорожным транспортом ресурсов группы "Трубы водогазопроводные оцинкованные и их части" на расстояние в интервале от 2401 км до 2500 км | 1т груза | - | - | - | - | 6028.74 | -
323039-00-2501-2600 | Перевозка железнодорожным транспортом ресурсов группы "Трубы водогазопроводные оцинкованные и их части" на расстояние в интервале от 2501 км до 2600 км | 1т груза | - | - | - | - | 6181.31 | -
323039-00-2601-2700 | Перевозка железнодорожным транспортом ресурсов группы "Трубы водогазопроводные оцинкованные и их части" на расстояние в интервале от 2601 км до 2700 км | 1т груза | - | - | - | - | 6329.8 | -
323039-00-2701-2800 | Перевозка железнодорожным транспортом ресурсов группы "Трубы водогазопроводные оцинкованные и их части" на расстояние в интервале от 2701 км до 2800 км | 1т груза | - | - | - | - | 6531.27 | -
323039-00-2801-2900 | Перевозка железнодорожным транспортом ресурсов группы "Трубы водогазопроводные оцинкованные и их части" на расстояние в интервале от 2801 км до 2900 км | 1т груза | - | - | - | - | 6673.49 | -
323039-00-2901-3000 | Перевозка железнодорожным транспортом ресурсов группы "Трубы водогазопроводные оцинкованные и их части" на расстояние в интервале от 2901 км до 3000 км | 1т груза | - | - | - | - | 6811.64 | -
323039-00-3001-3100 | Перевозка железнодорожным транспортом ресурсов группы "Трубы водогазопроводные оцинкованные и их части" на расстояние в интервале от 3001 км до 3100 км | 1т груза | - | - | - | - | 6875.22 | -
323039-00-3101-3200 | Перевозка железнодорожным транспортом ресурсов группы "Трубы водогазопроводные оцинкованные и их части" на расстояние в интервале от 3101 км до 3200 км | 1т груза | - | - | - | - | 7068.55 | -
323039-00-3201-3300 | Перевозка железнодорожным транспортом ресурсов группы "Трубы водогазопроводные оцинкованные и их части" на расстояние в интервале от 3201 км до 3300 км | 1т груза | - | - | - | - | 7261.88 | -
323039-00-3301-3400 | Перевозка железнодорожным транспортом ресурсов группы "Трубы водогазопроводные оцинкованные и их части" на расстояние в интервале от 3301 км до 3400 км | 1т груза | - | - | - | - | 7455.21 | -
323039-00-3401-3500 | Перевозка железнодорожным транспортом ресурсов группы "Трубы водогазопроводные оцинкованные и их части" на расстояние в интервале от 3401 км до 3500 км | 1т груза | - | - | - | - | 7648.54 | -
323039-00-3501-3600 | Перевозка железнодорожным транспортом ресурсов группы "Трубы водогазопроводные оцинкованные и их части" на расстояние в интервале от 3501 км до 3600 км | 1т груза | - | - | - | - | 7841.87 | -
323039-00-3601-3700 | Перевозка железнодорожным транспортом ресурсов группы "Трубы водогазопроводные оцинкованные и их части" на расстояние в интервале от 3601 км до 3700 км | 1т груза | - | - | - | - | 8035.2 | -
323039-00-3701-3800 | Перевозка железнодорожным транспортом ресурсов группы "Трубы водогазопроводные оцинкованные и их части" на расстояние в интервале от 3701 км до 3800 км | 1т груза | - | - | - | - | 8228.52 | -
323039-00-3801-3900 | Перевозка железнодорожным транспортом ресурсов группы "Трубы водогазопроводные оцинкованные и их части" на расстояние в интервале от 3801 км до 3900 км | 1т груза | - | - | - | - | 8421.85 | -
323039-00-3901-4000 | Перевозка железнодорожным транспортом ресурсов группы "Трубы водогазопроводные оцинкованные и их части" на расстояние в интервале от 3901 км до 4000 км | 1т груза | - | - | - | - | 8615.18 | -
323039-00-4001-4100 | Перевозка железнодорожным транспортом ресурсов группы "Трубы водогазопроводные оцинкованные и их части" на расстояние в интервале от 4001 км до 4100 км | 1т груза | - | - | - | - | 8808.51 | -
323039-00-4101-4200 | Перевозка железнодорожным транспортом ресурсов группы "Трубы водогазопроводные оцинкованные и их части" на расстояние в интервале от 4101 км до 4200 км | 1т груза | - | - | - | - | 9001.84 | -
323039-00-4201-4300 | Перевозка железнодорожным транспортом ресурсов группы "Трубы водогазопроводные оцинкованные и их части" на расстояние в интервале от 4201 км до 4300 км | 1т груза | - | - | - | - | 9195.17 | -
323039-00-4301-4400 | Перевозка железнодорожным транспортом ресурсов группы "Трубы водогазопроводные оцинкованные и их части" на расстояние в интервале от 4301 км до 4400 км | 1т груза | - | - | - | - | 9388.5 | -
323039-00-4401-4500 | Перевозка железнодорожным транспортом ресурсов группы "Трубы водогазопроводные оцинкованные и их части" на расстояние в интервале от 4401 км до 4500 км | 1т груза | - | - | - | - | 9581.83 | -
323039-00-4501-4600 | Перевозка железнодорожным транспортом ресурсов группы "Трубы водогазопроводные оцинкованные и их части" на расстояние в интервале от 4501 км до 4600 км | 1т груза | - | - | - | - | 9775.16 | -
323039-00-4601-4700 | Перевозка железнодорожным транспортом ресурсов группы "Трубы водогазопроводные оцинкованные и их части" на расстояние в интервале от 4601 км до 4700 км | 1т груза | - | - | - | - | 9968.49 | -
323039-00-4701-4800 | Перевозка железнодорожным транспортом ресурсов группы "Трубы водогазопроводные оцинкованные и их части" на расстояние в интервале от 4701 км до 4800 км | 1т груза | - | - | - | - | 10161.81 | -
323039-00-4801-4900 | Перевозка железнодорожным транспортом ресурсов группы "Трубы водогазопроводные оцинкованные и их части" на расстояние в интервале от 4801 км до 4900 км | 1т груза | - | - | - | - | 10355.14 | -
323039-00-4901-5000 | Перевозка железнодорожным транспортом ресурсов группы "Трубы водогазопроводные оцинкованные и их части" на расстояние в интервале от 4901 км до 5000 км | 1т груза | - | - | - | - | 10548.47 | -
323039-00-5001-5100 | Перевозка железнодорожным транспортом ресурсов группы "Трубы водогазопроводные оцинкованные и их части" на расстояние в интервале от 5001 км до 5100 км | 1т груза | - | - | - | - | 10741.8 | -
323039-00-5101-5200 | Перевозка железнодорожным транспортом ресурсов группы "Трубы водогазопроводные оцинкованные и их части" на расстояние в интервале от 5101 км до 5200 км | 1т груза | - | - | - | - | 10935.13 | -
323039-00-5201-5300 | Перевозка железнодорожным транспортом ресурсов группы "Трубы водогазопроводные оцинкованные и их части" на расстояние в интервале от 5201 км до 5300 км | 1т груза | - | - | - | - | 11128.46 | -
323039-00-5301-5400 | Перевозка железнодорожным транспортом ресурсов группы "Трубы водогазопроводные оцинкованные и их части" на расстояние в интервале от 5301 км до 5400 км | 1т груза | - | - | - | - | 11321.79 | -
323039-00-5401-5500 | Перевозка железнодорожным транспортом ресурсов группы "Трубы водогазопроводные оцинкованные и их части" на расстояние в интервале от 5401 км до 5500 км | 1т груза | - | - | - | - | 11515.12 | -
323039-00-5501-5700 | Перевозка железнодорожным транспортом ресурсов группы "Трубы водогазопроводные оцинкованные и их части" на расстояние в интервале от 5501 км до 5700 км | 1т груза | - | - | - | - | 11805.11 | -
323039-00-5701-5900 | Перевозка железнодорожным транспортом ресурсов группы "Трубы водогазопроводные оцинкованные и их части" на расстояние в интервале от 5701 км до 5900 км | 1т груза | - | - | - | - | 12191.46 | -
323039-00-5901-6100 | Перевозка железнодорожным транспортом ресурсов группы "Трубы водогазопроводные оцинкованные и их части" на расстояние в интервале от 5901 км до 6100 км | 1т груза | - | - | - | - | 12578.12 | -
323039-00-6101-6300 | Перевозка железнодорожным транспортом ресурсов группы "Трубы водогазопроводные оцинкованные и их части" на расстояние в интервале от 6101 км до 6300 км | 1т груза | - | - | - | - | 12964.78 | -
323039-00-6301-6500 | Перевозка железнодорожным транспортом ресурсов группы "Трубы водогазопроводные оцинкованные и их части" на расстояние в интервале от 6301 км до 6500 км | 1т груза | - | - | - | - | 13351.44 | -
323039-00-6501-6700 | Перевозка железнодорожным транспортом ресурсов группы "Трубы водогазопроводные оцинкованные и их части" на расстояние в интервале от 6501 км до 6700 км | 1т груза | - | - | - | - | 13738.09 | -
323039-00-6701-6900 | Перевозка железнодорожным транспортом ресурсов группы "Трубы водогазопроводные оцинкованные и их части" на расстояние в интервале от 6701 км до 6900 км | 1т груза | - | - | - | - | 14124.75 | -
323039-00-6901-7100 | Перевозка железнодорожным транспортом ресурсов группы "Трубы водогазопроводные оцинкованные и их части" на расстояние в интервале от 6901 км до 7100 км | 1т груза | - | - | - | - | 14511.41 | -
323039-00-7101-7300 | Перевозка железнодорожным транспортом ресурсов группы "Трубы водогазопроводные оцинкованные и их части" на расстояние в интервале от 7101 км до 7300 км | 1т груза | - | - | - | - | 14898.07 | -
323039-00-7301-7500 | Перевозка железнодорожным транспортом ресурсов группы "Трубы водогазопроводные оцинкованные и их части" на расстояние в интервале от 7301 км до 7500 км | 1т груза | - | - | - | - | 15284.72 | -
323039-00-7501-7700 | Перевозка железнодорожным транспортом ресурсов группы "Трубы водогазопроводные оцинкованные и их части" на расстояние в интервале от 7501 км до 7700 км | 1т груза | - | - | - | - | 15671.38 | -
323039-00-7701-7900 | Перевозка железнодорожным транспортом ресурсов группы "Трубы водогазопроводные оцинкованные и их части" на расстояние в интервале от 7701 км до 7900 км | 1т груза | - | - | - | - | 16058.04 | -
323039-00-7901-8100 | Перевозка железнодорожным транспортом ресурсов группы "Трубы водогазопроводные оцинкованные и их части" на расстояние в интервале от 7901 км до 8100 км | 1т груза | - | - | - | - | 16444.7 | -
323039-00-8101-8300 | Перевозка железнодорожным транспортом ресурсов группы "Трубы водогазопроводные оцинкованные и их части" на расстояние в интервале от 8101 км до 8300 км | 1т груза | - | - | - | - | 16831.36 | -
323039-00-8301-8500 | Перевозка железнодорожным транспортом ресурсов группы "Трубы водогазопроводные оцинкованные и их части" на расстояние в интервале от 8301 км до 8500 км | 1т груза | - | - | - | - | 17218.01 | -
323039-00-8501-8700 | Перевозка железнодорожным транспортом ресурсов группы "Трубы водогазопроводные оцинкованные и их части" на расстояние в интервале от 8501 км до 8700 км | 1т груза | - | - | - | - | 17604.67 | -
323039-00-8701-8900 | Перевозка железнодорожным транспортом ресурсов группы "Трубы водогазопроводные оцинкованные и их части" на расстояние в интервале от 8701 км до 8900 км | 1т груза | - | - | - | - | 17991.33 | -
323039-00-8901-9100 | Перевозка железнодорожным транспортом ресурсов группы "Трубы водогазопроводные оцинкованные и их части" на расстояние в интервале от 8901 км до 9100 км | 1т груза | - | - | - | - | 18377.99 | -
323039-00-9101-9300 | Перевозка железнодорожным транспортом ресурсов группы "Трубы водогазопроводные оцинкованные и их части" на расстояние в интервале от 9101 км до 9300 км | 1т груза | - | - | - | - | 18764.65 | -
323039-00-9301-9500 | Перевозка железнодорожным транспортом ресурсов группы "Трубы водогазопроводные оцинкованные и их части" на расстояние в интервале от 9301 км до 9500 км | 1т груза | - | - | - | - | 19151.3 | -
323039-00-9501-9700 | Перевозка железнодорожным транспортом ресурсов группы "Трубы водогазопроводные оцинкованные и их части" на расстояние в интервале от 9501 км до 9700 км | 1т груза | - | - | - | - | 19537.96 | -
323039-00-9701-9900 | Перевозка железнодорожным транспортом ресурсов группы "Трубы водогазопроводные оцинкованные и их части" на расстояние в интервале от 9701 км до 9900 км | 1т груза | - | - | - | - | 19924.62 | -
323043-00-0001-0005 | Перевозка железнодорожным транспортом ресурсов группы "Трубы водогазопроводные прочие и их части" на расстояние в интервале от 1 км до 5 км | 1т груза | - | - | - | - | 1003.14 | -
323043-00-0006-0010 | Перевозка железнодорожным транспортом ресурсов группы "Трубы водогазопроводные прочие и их части" на расстояние в интервале от 6 км до 10 км | 1т груза | - | - | - | - | 1019.35 | -
323043-00-0011-0015 | Перевозка железнодорожным транспортом ресурсов группы "Трубы водогазопроводные прочие и их части" на расстояние в интервале от 11 км до 15 км | 1т груза | - | - | - | - | 1032.75 | -
323043-00-0016-0020 | Перевозка железнодорожным транспортом ресурсов группы "Трубы водогазопроводные прочие и их части" на расстояние в интервале от 16 км до 20 км | 1т груза | - | - | - | - | 1046.46 | -
323043-00-0021-0025 | Перевозка железнодорожным транспортом ресурсов группы "Трубы водогазопроводные прочие и их части" на расстояние в интервале от 21 км до 25 км | 1т груза | - | - | - | - | 1060.17 | -
323043-00-0026-0030 | Перевозка железнодорожным транспортом ресурсов группы "Трубы водогазопроводные прочие и их части" на расстояние в интервале от 26 км до 30 км | 1т груза | - | - | - | - | 1073.57 | -
323043-00-0031-0035 | Перевозка железнодорожным транспортом ресурсов группы "Трубы водогазопроводные прочие и их части" на расстояние в интервале от 31 км до 35 км | 1т груза | - | - | - | - | 1087.28 | -
323043-00-0036-0040 | Перевозка железнодорожным транспортом ресурсов группы "Трубы водогазопроводные прочие и их части" на расстояние в интервале от 36 км до 40 км | 1т груза | - | - | - | - | 1100.67 | -
323043-00-0041-0045 | Перевозка железнодорожным транспортом ресурсов группы "Трубы водогазопроводные прочие и их части" на расстояние в интервале от 41 км до 45 км | 1т груза | - | - | - | - | 1114.38 | -
323043-00-0046-0050 | Перевозка железнодорожным транспортом ресурсов группы "Трубы водогазопроводные прочие и их части" на расстояние в интервале от 46 км до 50 км | 1т груза | - | - | - | - | 1128.09 | -
323043-00-0051-0060 | Перевозка железнодорожным транспортом ресурсов группы "Трубы водогазопроводные прочие и их части" на расстояние в интервале от 51 км до 60 км | 1т груза | - | - | - | - | 1146.93 | -
323043-00-0061-0070 | Перевозка железнодорожным транспортом ресурсов группы "Трубы водогазопроводные прочие и их части" на расстояние в интервале от 61 км до 70 км | 1т груза | - | - | - | - | 1174.04 | -
323043-00-0071-0080 | Перевозка железнодорожным транспортом ресурсов группы "Трубы водогазопроводные прочие и их части" на расстояние в интервале от 71 км до 80 км | 1т груза | - | - | - | - | 1201.46 | -
323043-00-0081-0090 | Перевозка железнодорожным транспортом ресурсов группы "Трубы водогазопроводные прочие и их части" на расстояние в интервале от 81 км до 90 км | 1т груза | - | - | - | - | 1228.57 | -
323043-00-0091-0100 | Перевозка железнодорожным транспортом ресурсов группы "Трубы водогазопроводные прочие и их части" на расстояние в интервале от 91 км до 100 км | 1т груза | - | - | - | - | 1255.67 | -
323043-00-0101-0120 | Перевозка железнодорожным транспортом ресурсов группы "Трубы водогазопроводные прочие и их части" на расстояние в интервале от 101 км до 120 км | 1т груза | - | - | - | - | 1296.49 | -
323043-00-0121-0140 | Перевозка железнодорожным транспортом ресурсов группы "Трубы водогазопроводные прочие и их части" на расстояние в интервале от 121 км до 140 км | 1т груза | - | - | - | - | 1350.7 | -
323043-00-0141-0160 | Перевозка железнодорожным транспортом ресурсов группы "Трубы водогазопроводные прочие и их части" на расстояние в интервале от 141 км до 160 км | 1т груза | - | - | - | - | 1404.92 | -
323043-00-0161-0180 | Перевозка железнодорожным транспортом ресурсов группы "Трубы водогазопроводные прочие и их части" на расстояние в интервале от 161 км до 180 км | 1т груза | - | - | - | - | 1452.23 | -
323043-00-0181-0200 | Перевозка железнодорожным транспортом ресурсов группы "Трубы водогазопроводные прочие и их части" на расстояние в интервале от 181 км до 200 км | 1т груза | - | - | - | - | 1497.98 | -
323043-00-0201-0220 | Перевозка железнодорожным транспортом ресурсов группы "Трубы водогазопроводные прочие и их части" на расстояние в интервале от 201 км до 220 км | 1т груза | - | - | - | - | 1546.24 | -
323043-00-0221-0240 | Перевозка железнодорожным транспортом ресурсов группы "Трубы водогазопроводные прочие и их части" на расстояние в интервале от 221 км до 240 км | 1т груза | - | - | - | - | 1588.85 | -
323043-00-0241-0260 | Перевозка железнодорожным транспортом ресурсов группы "Трубы водогазопроводные прочие и их части" на расстояние в интервале от 241 км до 260 км | 1т груза | - | - | - | - | 1635.23 | -
323043-00-0261-0280 | Перевозка железнодорожным транспортом ресурсов группы "Трубы водогазопроводные прочие и их части" на расстояние в интервале от 261 км до 280 км | 1т груза | - | - | - | - | 1680.67 | -
323043-00-0281-0300 | Перевозка железнодорожным транспортом ресурсов группы "Трубы водогазопроводные прочие и их части" на расстояние в интервале от 281 км до 300 км | 1т груза | - | - | - | - | 1725.16 | -
323043-00-0301-0330 | Перевозка железнодорожным транспортом ресурсов группы "Трубы водогазопроводные прочие и их части" на расстояние в интервале от 301 км до 330 км | 1т груза | - | - | - | - | 1781.49 | -
323043-00-0331-0360 | Перевозка железнодорожным транспортом ресурсов группы "Трубы водогазопроводные прочие и их части" на расстояние в интервале от 331 км до 360 км | 1т груза | - | - | - | - | 1849.01 | -
323043-00-0361-0390 | Перевозка железнодорожным транспортом ресурсов группы "Трубы водогазопроводные прочие и их части" на расстояние в интервале от 361 км до 390 км | 1т груза | - | - | - | - | 1915.28 | -
323043-00-0391-0420 | Перевозка железнодорожным транспортом ресурсов группы "Трубы водогазопроводные прочие и их части" на расстояние в интервале от 391 км до 420 км | 1т груза | - | - | - | - | 1980.3 | -
323043-00-0421-0450 | Перевозка железнодорожным транспортом ресурсов группы "Трубы водогазопроводные прочие и их части" на расстояние в интервале от 421 км до 450 км | 1т груза | - | - | - | - | 2052.85 | -
323043-00-0451-0480 | Перевозка железнодорожным транспортом ресурсов группы "Трубы водогазопроводные прочие и их части" на расстояние в интервале от 451 км до 480 км | 1т груза | - | - | - | - | 2115.98 | -
323043-00-0481-0510 | Перевозка железнодорожным транспортом ресурсов группы "Трубы водогазопроводные прочие и их части" на расстояние в интервале от 481 км до 510 км | 1т груза | - | - | - | - | 2177.87 | -
323043-00-0511-0540 | Перевозка железнодорожным транспортом ресурсов группы "Трубы водогазопроводные прочие и их части" на расстояние в интервале от 511 км до 540 км | 1т груза | - | - | - | - | 2249.47 | -
323043-00-0541-0570 | Перевозка железнодорожным транспортом ресурсов группы "Трубы водогазопроводные прочие и их части" на расстояние в интервале от 541 км до 570 км | 1т груза | - | - | - | - | 2309.47 | -
323043-00-0571-0600 | Перевозка железнодорожным транспортом ресурсов группы "Трубы водогазопроводные прочие и их части" на расстояние в интервале от 571 км до 600 км | 1т груза | - | - | - | - | 2380.45 | -
323043-00-0601-0640 | Перевозка железнодорожным транспортом ресурсов группы "Трубы водогазопроводные прочие и их части" на расстояние в интервале от 601 км до 640 км | 1т груза | - | - | - | - | 2450.4 | -
323043-00-0641-0680 | Перевозка железнодорожным транспортом ресурсов группы "Трубы водогазопроводные прочие и их части" на расстояние в интервале от 641 км до 680 км | 1т груза | - | - | - | - | 2544.09 | -
323043-00-0681-0720 | Перевозка железнодорожным транспортом ресурсов группы "Трубы водогазопроводные прочие и их части" на расстояние в интервале от 681 км до 720 км | 1т груза | - | - | - | - | 2623.36 | -
323043-00-0721-0760 | Перевозка железнодорожным транспортом ресурсов группы "Трубы водогазопроводные прочие и их части" на расстояние в интервале от 721 км до 760 км | 1т груза | - | - | - | - | 2716.43 | -
323043-00-0761-0800 | Перевозка железнодорожным транспортом ресурсов группы "Трубы водогазопроводные прочие и их части" на расстояние в интервале от 761 км до 800 км | 1т груза | - | - | - | - | 2793.19 | -
323043-00-0801-0840 | Перевозка железнодорожным транспортом ресурсов группы "Трубы водогазопроводные прочие и их части" на расстояние в интервале от 801 км до 840 км | 1т груза | - | - | - | - | 2885 | -
323043-00-0841-0880 | Перевозка железнодорожным транспортом ресурсов группы "Трубы водогазопроводные прочие и их части" на расстояние в интервале от 841 км до 880 км | 1т груза | - | - | - | - | 2977.13 | -
323043-00-0881-0920 | Перевозка железнодорожным транспортом ресурсов группы "Трубы водогазопроводные прочие и их части" на расстояние в интервале от 881 км до 920 км | 1т груза | - | - | - | - | 3050.76 | -
323043-00-0921-0960 | Перевозка железнодорожным транспортом ресурсов группы "Трубы водогазопроводные прочие и их части" на расстояние в интервале от 921 км до 960 км | 1т груза | - | - | - | - | 3141.94 | -
323043-00-0961-1000 | Перевозка железнодорожным транспортом ресурсов группы "Трубы водогазопроводные прочие и их части" на расстояние в интервале от 961 км до 1000 км | 1т груза | - | - | - | - | 3212.75 | -
323043-00-1001-1050 | Перевозка железнодорожным транспортом ресурсов группы "Трубы водогазопроводные прочие и их части" на расстояние в интервале от 1001 км до 1050 км | 1т груза | - | - | - | - | 3314.51 | -
323043-00-1051-1100 | Перевозка железнодорожным транспортом ресурсов группы "Трубы водогазопроводные прочие и их части" на расстояние в интервале от 1051 км до 1100 км | 1т груза | - | - | - | - | 3427.47 | -
323043-00-1101-1150 | Перевозка железнодорожным транспортом ресурсов группы "Трубы водогазопроводные прочие и их части" на расстояние в интервале от 1101 км до 1150 км | 1т груза | - | - | - | - | 3517.24 | -
323043-00-1151-1200 | Перевозка железнодорожным транспортом ресурсов группы "Трубы водогазопроводные прочие и их части" на расстояние в интервале от 1151 км до 1200 км | 1т груза | - | - | - | - | 3629.26 | -
323043-00-1201-1250 | Перевозка железнодорожным транспортом ресурсов группы "Трубы водогазопроводные прочие и их части" на расстояние в интервале от 1201 км до 1250 км | 1т груза | - | - | - | - | 3715.89 | -
323043-00-1251-1300 | Перевозка железнодорожным транспортом ресурсов группы "Трубы водогазопроводные прочие и их части" на расстояние в интервале от 1251 км до 1300 км | 1т груза | - | - | - | - | 3826.97 | -
323043-00-1301-1350 | Перевозка железнодорожным транспортом ресурсов группы "Трубы водогазопроводные прочие и их части" на расстояние в интервале от 1301 км до 1350 км | 1т груза | - | - | - | - | 3910.46 | -
323043-00-1351-1400 | Перевозка железнодорожным транспортом ресурсов группы "Трубы водогазопроводные прочие и их части" на расстояние в интервале от 1351 км до 1400 км | 1т груза | - | - | - | - | 4020.29 | -
323043-00-1401-1450 | Перевозка железнодорожным транспортом ресурсов группы "Трубы водогазопроводные прочие и их части" на расстояние в интервале от 1401 км до 1450 км | 1т груза | - | - | - | - | 4130.43 | -
323043-00-1451-1500 | Перевозка железнодорожным транспортом ресурсов группы "Трубы водогазопроводные прочие и их части" на расстояние в интервале от 1451 км до 1500 км | 1т груза | - | - | - | - | 4209.85 | -
323043-00-1501-1600 | Перевозка железнодорожным транспортом ресурсов группы "Трубы водогазопроводные прочие и их части" на расстояние в интервале от 1501 км до 1600 км | 1т груза | - | - | - | - | 4372.86 | -
323043-00-1601-1700 | Перевозка железнодорожным транспортом ресурсов группы "Трубы водогазопроводные прочие и их части" на расстояние в интервале от 1601 км до 1700 км | 1т груза | - | - | - | - | 4556.78 | -
323043-00-1701-1800 | Перевозка железнодорожным транспортом ресурсов группы "Трубы водогазопроводные прочие и их части" на расстояние в интервале от 1701 км до 1800 км | 1т груза | - | - | - | - | 4736.31 | -
323043-00-1801-1900 | Перевозка железнодорожным транспортом ресурсов группы "Трубы водогазопроводные прочие и их части" на расстояние в интервале от 1801 км до 1900 км | 1т груза | - | - | - | - | 4949.69 | -
323043-00-1901-2000 | Перевозка железнодорожным транспортом ресурсов группы "Трубы водогазопроводные прочие и их части" на расстояние в интервале от 1901 км до 2000 км | 1т груза | - | - | - | - | 5122.95 | -
323043-00-2001-2100 | Перевозка железнодорожным транспортом ресурсов группы "Трубы водогазопроводные прочие и их части" на расстояние в интервале от 2001 км до 2100 км | 1т груза | - | - | - | - | 5292.13 | -
323043-00-2101-2200 | Перевозка железнодорожным транспортом ресурсов группы "Трубы водогазопроводные прочие и их части" на расстояние в интервале от 2101 км до 2200 км | 1т груза | - | - | - | - | 5501.75 | -
323043-00-2201-2300 | Перевозка железнодорожным транспортом ресурсов группы "Трубы водогазопроводные прочие и их части" на расстояние в интервале от 2201 км до 2300 км | 1т груза | - | - | - | - | 5664.67 | -
323043-00-2301-2400 | Перевозка железнодорожным транспортом ресурсов группы "Трубы водогазопроводные прочие и их части" на расстояние в интервале от 2301 км до 2400 км | 1т груза | - | - | - | - | 5823.5 | -
323043-00-2401-2500 | Перевозка железнодорожным транспортом ресурсов группы "Трубы водогазопроводные прочие и их части" на расстояние в интервале от 2401 км до 2500 км | 1т груза | - | - | - | - | 6028.74 | -
323043-00-2501-2600 | Перевозка железнодорожным транспортом ресурсов группы "Трубы водогазопроводные прочие и их части" на расстояние в интервале от 2501 км до 2600 км | 1т груза | - | - | - | - | 6181.31 | -
323043-00-2601-2700 | Перевозка железнодорожным транспортом ресурсов группы "Трубы водогазопроводные прочие и их части" на расстояние в интервале от 2601 км до 2700 км | 1т груза | - | - | - | - | 6329.8 | -
323043-00-2701-2800 | Перевозка железнодорожным транспортом ресурсов группы "Трубы водогазопроводные прочие и их части" на расстояние в интервале от 2701 км до 2800 км | 1т груза | - | - | - | - | 6531.27 | -
323043-00-2801-2900 | Перевозка железнодорожным транспортом ресурсов группы "Трубы водогазопроводные прочие и их части" на расстояние в интервале от 2801 км до 2900 км | 1т груза | - | - | - | - | 6673.49 | -
323043-00-2901-3000 | Перевозка железнодорожным транспортом ресурсов группы "Трубы водогазопроводные прочие и их части" на расстояние в интервале от 2901 км до 3000 км | 1т груза | - | - | - | - | 6811.64 | -
323043-00-3001-3100 | Перевозка железнодорожным транспортом ресурсов группы "Трубы водогазопроводные прочие и их части" на расстояние в интервале от 3001 км до 3100 км | 1т груза | - | - | - | - | 6875.22 | -
323043-00-3101-3200 | Перевозка железнодорожным транспортом ресурсов группы "Трубы водогазопроводные прочие и их части" на расстояние в интервале от 3101 км до 3200 км | 1т груза | - | - | - | - | 7068.55 | -
323043-00-3201-3300 | Перевозка железнодорожным транспортом ресурсов группы "Трубы водогазопроводные прочие и их части" на расстояние в интервале от 3201 км до 3300 км | 1т груза | - | - | - | - | 7261.88 | -
323043-00-3301-3400 | Перевозка железнодорожным транспортом ресурсов группы "Трубы водогазопроводные прочие и их части" на расстояние в интервале от 3301 км до 3400 км | 1т груза | - | - | - | - | 7455.21 | -
323043-00-3401-3500 | Перевозка железнодорожным транспортом ресурсов группы "Трубы водогазопроводные прочие и их части" на расстояние в интервале от 3401 км до 3500 км | 1т груза | - | - | - | - | 7648.54 | -
323043-00-3501-3600 | Перевозка железнодорожным транспортом ресурсов группы "Трубы водогазопроводные прочие и их части" на расстояние в интервале от 3501 км до 3600 км | 1т груза | - | - | - | - | 7841.87 | -
323043-00-3601-3700 | Перевозка железнодорожным транспортом ресурсов группы "Трубы водогазопроводные прочие и их части" на расстояние в интервале от 3601 км до 3700 км | 1т груза | - | - | - | - | 8035.2 | -
323043-00-3701-3800 | Перевозка железнодорожным транспортом ресурсов группы "Трубы водогазопроводные прочие и их части" на расстояние в интервале от 3701 км до 3800 км | 1т груза | - | - | - | - | 8228.52 | -
323043-00-3801-3900 | Перевозка железнодорожным транспортом ресурсов группы "Трубы водогазопроводные прочие и их части" на расстояние в интервале от 3801 км до 3900 км | 1т груза | - | - | - | - | 8421.85 | -
323043-00-3901-4000 | Перевозка железнодорожным транспортом ресурсов группы "Трубы водогазопроводные прочие и их части" на расстояние в интервале от 3901 км до 4000 км | 1т груза | - | - | - | - | 8615.18 | -
323043-00-4001-4100 | Перевозка железнодорожным транспортом ресурсов группы "Трубы водогазопроводные прочие и их части" на расстояние в интервале от 4001 км до 4100 км | 1т груза | - | - | - | - | 8808.51 | -
323043-00-4101-4200 | Перевозка железнодорожным транспортом ресурсов группы "Трубы водогазопроводные прочие и их части" на расстояние в интервале от 4101 км до 4200 км | 1т груза | - | - | - | - | 9001.84 | -
323043-00-4201-4300 | Перевозка железнодорожным транспортом ресурсов группы "Трубы водогазопроводные прочие и их части" на расстояние в интервале от 4201 км до 4300 км | 1т груза | - | - | - | - | 9195.17 | -
323043-00-4301-4400 | Перевозка железнодорожным транспортом ресурсов группы "Трубы водогазопроводные прочие и их части" на расстояние в интервале от 4301 км до 4400 км | 1т груза | - | - | - | - | 9388.5 | -
323043-00-4401-4500 | Перевозка железнодорожным транспортом ресурсов группы "Трубы водогазопроводные прочие и их части" на расстояние в интервале от 4401 км до 4500 км | 1т груза | - | - | - | - | 9581.83 | -
323043-00-4501-4600 | Перевозка железнодорожным транспортом ресурсов группы "Трубы водогазопроводные прочие и их части" на расстояние в интервале от 4501 км до 4600 км | 1т груза | - | - | - | - | 9775.16 | -
323043-00-4601-4700 | Перевозка железнодорожным транспортом ресурсов группы "Трубы водогазопроводные прочие и их части" на расстояние в интервале от 4601 км до 4700 км | 1т груза | - | - | - | - | 9968.49 | -
323043-00-4701-4800 | Перевозка железнодорожным транспортом ресурсов группы "Трубы водогазопроводные прочие и их части" на расстояние в интервале от 4701 км до 4800 км | 1т груза | - | - | - | - | 10161.81 | -
323043-00-4801-4900 | Перевозка железнодорожным транспортом ресурсов группы "Трубы водогазопроводные прочие и их части" на расстояние в интервале от 4801 км до 4900 км | 1т груза | - | - | - | - | 10355.14 | -
323043-00-4901-5000 | Перевозка железнодорожным транспортом ресурсов группы "Трубы водогазопроводные прочие и их части" на расстояние в интервале от 4901 км до 5000 км | 1т груза | - | - | - | - | 10548.47 | -
323043-00-5001-5100 | Перевозка железнодорожным транспортом ресурсов группы "Трубы водогазопроводные прочие и их части" на расстояние в интервале от 5001 км до 5100 км | 1т груза | - | - | - | - | 10741.8 | -
323043-00-5101-5200 | Перевозка железнодорожным транспортом ресурсов группы "Трубы водогазопроводные прочие и их части" на расстояние в интервале от 5101 км до 5200 км | 1т груза | - | - | - | - | 10935.13 | -
323043-00-5201-5300 | Перевозка железнодорожным транспортом ресурсов группы "Трубы водогазопроводные прочие и их части" на расстояние в интервале от 5201 км до 5300 км | 1т груза | - | - | - | - | 11128.46 | -
323043-00-5301-5400 | Перевозка железнодорожным транспортом ресурсов группы "Трубы водогазопроводные прочие и их части" на расстояние в интервале от 5301 км до 5400 км | 1т груза | - | - | - | - | 11321.79 | -
323043-00-5401-5500 | Перевозка железнодорожным транспортом ресурсов группы "Трубы водогазопроводные прочие и их части" на расстояние в интервале от 5401 км до 5500 км | 1т груза | - | - | - | - | 11515.12 | -
323043-00-5501-5700 | Перевозка железнодорожным транспортом ресурсов группы "Трубы водогазопроводные прочие и их части" на расстояние в интервале от 5501 км до 5700 км | 1т груза | - | - | - | - | 11805.11 | -
323043-00-5701-5900 | Перевозка железнодорожным транспортом ресурсов группы "Трубы водогазопроводные прочие и их части" на расстояние в интервале от 5701 км до 5900 км | 1т груза | - | - | - | - | 12191.46 | -
323043-00-5901-6100 | Перевозка железнодорожным транспортом ресурсов группы "Трубы водогазопроводные прочие и их части" на расстояние в интервале от 5901 км до 6100 км | 1т груза | - | - | - | - | 12578.12 | -
323043-00-6101-6300 | Перевозка железнодорожным транспортом ресурсов группы "Трубы водогазопроводные прочие и их части" на расстояние в интервале от 6101 км до 6300 км | 1т груза | - | - | - | - | 12964.78 | -
323043-00-6301-6500 | Перевозка железнодорожным транспортом ресурсов группы "Трубы водогазопроводные прочие и их части" на расстояние в интервале от 6301 км до 6500 км | 1т груза | - | - | - | - | 13351.44 | -
323043-00-6501-6700 | Перевозка железнодорожным транспортом ресурсов группы "Трубы водогазопроводные прочие и их части" на расстояние в интервале от 6501 км до 6700 км | 1т груза | - | - | - | - | 13738.09 | -
323043-00-6701-6900 | Перевозка железнодорожным транспортом ресурсов группы "Трубы водогазопроводные прочие и их части" на расстояние в интервале от 6701 км до 6900 км | 1т груза | - | - | - | - | 14124.75 | -
323043-00-6901-7100 | Перевозка железнодорожным транспортом ресурсов группы "Трубы водогазопроводные прочие и их части" на расстояние в интервале от 6901 км до 7100 км | 1т груза | - | - | - | - | 14511.41 | -
323043-00-7101-7300 | Перевозка железнодорожным транспортом ресурсов группы "Трубы водогазопроводные прочие и их части" на расстояние в интервале от 7101 км до 7300 км | 1т груза | - | - | - | - | 14898.07 | -
323043-00-7301-7500 | Перевозка железнодорожным транспортом ресурсов группы "Трубы водогазопроводные прочие и их части" на расстояние в интервале от 7301 км до 7500 км | 1т груза | - | - | - | - | 15284.72 | -
323043-00-7501-7700 | Перевозка железнодорожным транспортом ресурсов группы "Трубы водогазопроводные прочие и их части" на расстояние в интервале от 7501 км до 7700 км | 1т груза | - | - | - | - | 15671.38 | -
323043-00-7701-7900 | Перевозка железнодорожным транспортом ресурсов группы "Трубы водогазопроводные прочие и их части" на расстояние в интервале от 7701 км до 7900 км | 1т груза | - | - | - | - | 16058.04 | -
323043-00-7901-8100 | Перевозка железнодорожным транспортом ресурсов группы "Трубы водогазопроводные прочие и их части" на расстояние в интервале от 7901 км до 8100 км | 1т груза | - | - | - | - | 16444.7 | -
323043-00-8101-8300 | Перевозка железнодорожным транспортом ресурсов группы "Трубы водогазопроводные прочие и их части" на расстояние в интервале от 8101 км до 8300 км | 1т груза | - | - | - | - | 16831.36 | -
323043-00-8301-8500 | Перевозка железнодорожным транспортом ресурсов группы "Трубы водогазопроводные прочие и их части" на расстояние в интервале от 8301 км до 8500 км | 1т груза | - | - | - | - | 17218.01 | -
323043-00-8501-8700 | Перевозка железнодорожным транспортом ресурсов группы "Трубы водогазопроводные прочие и их части" на расстояние в интервале от 8501 км до 8700 км | 1т груза | - | - | - | - | 17604.67 | -
323043-00-8701-8900 | Перевозка железнодорожным транспортом ресурсов группы "Трубы водогазопроводные прочие и их части" на расстояние в интервале от 8701 км до 8900 км | 1т груза | - | - | - | - | 17991.33 | -
323043-00-8901-9100 | Перевозка железнодорожным транспортом ресурсов группы "Трубы водогазопроводные прочие и их части" на расстояние в интервале от 8901 км до 9100 км | 1т груза | - | - | - | - | 18377.99 | -
323043-00-9101-9300 | Перевозка железнодорожным транспортом ресурсов группы "Трубы водогазопроводные прочие и их части" на расстояние в интервале от 9101 км до 9300 км | 1т груза | - | - | - | - | 18764.65 | -
323043-00-9301-9500 | Перевозка железнодорожным транспортом ресурсов группы "Трубы водогазопроводные прочие и их части" на расстояние в интервале от 9301 км до 9500 км | 1т груза | - | - | - | - | 19151.3 | -
323043-00-9501-9700 | Перевозка железнодорожным транспортом ресурсов группы "Трубы водогазопроводные прочие и их части" на расстояние в интервале от 9501 км до 9700 км | 1т груза | - | - | - | - | 19537.96 | -
323043-00-9701-9900 | Перевозка железнодорожным транспортом ресурсов группы "Трубы водогазопроводные прочие и их части" на расстояние в интервале от 9701 км до 9900 км | 1т груза | - | - | - | - | 19924.62 | -
254137-00-0001-0005 | Перевозка железнодорожным транспортом ресурсов группы "Трубы железобетонные безнапорные и их части" на расстояние в интервале от 1 км до 5 км | 1т груза | - | - | - | - | 543.86 | -
254137-00-0006-0010 | Перевозка железнодорожным транспортом ресурсов группы "Трубы железобетонные безнапорные и их части" на расстояние в интервале от 6 км до 10 км | 1т груза | - | - | - | - | 551.28 | -
254137-00-0011-0015 | Перевозка железнодорожным транспортом ресурсов группы "Трубы железобетонные безнапорные и их части" на расстояние в интервале от 11 км до 15 км | 1т груза | - | - | - | - | 557.43 | -
254137-00-0016-0020 | Перевозка железнодорожным транспортом ресурсов группы "Трубы железобетонные безнапорные и их части" на расстояние в интервале от 16 км до 20 км | 1т груза | - | - | - | - | 563.71 | -
254137-00-0021-0025 | Перевозка железнодорожным транспортом ресурсов группы "Трубы железобетонные безнапорные и их части" на расстояние в интервале от 21 км до 25 км | 1т груза | - | - | - | - | 569.86 | -
254137-00-0026-0030 | Перевозка железнодорожным транспортом ресурсов группы "Трубы железобетонные безнапорные и их части" на расстояние в интервале от 26 км до 30 км | 1т груза | - | - | - | - | 576.15 | -
254137-00-0031-0035 | Перевозка железнодорожным транспортом ресурсов группы "Трубы железобетонные безнапорные и их части" на расстояние в интервале от 31 км до 35 км | 1т груза | - | - | - | - | 582.3 | -
254137-00-0036-0040 | Перевозка железнодорожным транспортом ресурсов группы "Трубы железобетонные безнапорные и их части" на расстояние в интервале от 36 км до 40 км | 1т груза | - | - | - | - | 588.58 | -
254137-00-0041-0045 | Перевозка железнодорожным транспортом ресурсов группы "Трубы железобетонные безнапорные и их части" на расстояние в интервале от 41 км до 45 км | 1т груза | - | - | - | - | 594.73 | -
254137-00-0046-0050 | Перевозка железнодорожным транспортом ресурсов группы "Трубы железобетонные безнапорные и их части" на расстояние в интервале от 46 км до 50 км | 1т груза | - | - | - | - | 601.01 | -
254137-00-0051-0060 | Перевозка железнодорожным транспортом ресурсов группы "Трубы железобетонные безнапорные и их части" на расстояние в интервале от 51 км до 60 км | 1т груза | - | - | - | - | 609.67 | -
254137-00-0061-0070 | Перевозка железнодорожным транспортом ресурсов группы "Трубы железобетонные безнапорные и их части" на расстояние в интервале от 61 км до 70 км | 1т груза | - | - | - | - | 622.11 | -
254137-00-0071-0080 | Перевозка железнодорожным транспортом ресурсов группы "Трубы железобетонные безнапорные и их части" на расстояние в интервале от 71 км до 80 км | 1т груза | - | - | - | - | 634.54 | -
254137-00-0081-0090 | Перевозка железнодорожным транспортом ресурсов группы "Трубы железобетонные безнапорные и их части" на расстояние в интервале от 81 км до 90 км | 1т груза | - | - | - | - | 646.97 | -
254137-00-0091-0100 | Перевозка железнодорожным транспортом ресурсов группы "Трубы железобетонные безнапорные и их части" на расстояние в интервале от 91 км до 100 км | 1т груза | - | - | - | - | 659.41 | -
254137-00-0101-0120 | Перевозка железнодорожным транспортом ресурсов группы "Трубы железобетонные безнапорные и их части" на расстояние в интервале от 101 км до 120 км | 1т груза | - | - | - | - | 678.12 | -
254137-00-0121-0140 | Перевозка железнодорожным транспортом ресурсов группы "Трубы железобетонные безнапорные и их части" на расстояние в интервале от 121 км до 140 км | 1т груза | - | - | - | - | 702.99 | -
254137-00-0141-0160 | Перевозка железнодорожным транспортом ресурсов группы "Трубы железобетонные безнапорные и их части" на расстояние в интервале от 141 км до 160 км | 1т груза | - | - | - | - | 727.85 | -
254137-00-0161-0180 | Перевозка железнодорожным транспортом ресурсов группы "Трубы железобетонные безнапорные и их части" на расстояние в интервале от 161 км до 180 км | 1т груза | - | - | - | - | 749.68 | -
254137-00-0181-0200 | Перевозка железнодорожным транспортом ресурсов группы "Трубы железобетонные безнапорные и их части" на расстояние в интервале от 181 км до 200 км | 1т груза | - | - | - | - | 770.75 | -
254137-00-0201-0220 | Перевозка железнодорожным транспортом ресурсов группы "Трубы железобетонные безнапорные и их части" на расстояние в интервале от 201 км до 220 км | 1т груза | - | - | - | - | 792.95 | -
254137-00-0221-0240 | Перевозка железнодорожным транспортом ресурсов группы "Трубы железобетонные безнапорные и их части" на расстояние в интервале от 221 км до 240 км | 1т груза | - | - | - | - | 812.88 | -
254137-00-0241-0260 | Перевозка железнодорожным транспортом ресурсов группы "Трубы железобетонные безнапорные и их части" на расстояние в интервале от 241 км до 260 км | 1т груза | - | - | - | - | 834.2 | -
254137-00-0261-0280 | Перевозка железнодорожным транспортом ресурсов группы "Трубы железобетонные безнапорные и их части" на расстояние в интервале от 261 км до 280 км | 1т груза | - | - | - | - | 855.27 | -
254137-00-0281-0300 | Перевозка железнодорожным транспортом ресурсов группы "Трубы железобетонные безнапорные и их части" на расстояние в интервале от 281 км до 300 км | 1т груза | - | - | - | - | 875.95 | -
254137-00-0301-0330 | Перевозка железнодорожным транспортом ресурсов группы "Трубы железобетонные безнапорные и их части" на расстояние в интервале от 301 км до 330 км | 1т груза | - | - | - | - | 901.91 | -
254137-00-0331-0360 | Перевозка железнодорожным транспортом ресурсов группы "Трубы железобетонные безнапорные и их части" на расстояние в интервале от 331 км до 360 км | 1т груза | - | - | - | - | 933.13 | -
254137-00-0361-0390 | Перевозка железнодорожным транспортом ресурсов группы "Трубы железобетонные безнапорные и их части" на расстояние в интервале от 361 км до 390 км | 1т груза | - | - | - | - | 963.84 | -
254137-00-0391-0420 | Перевозка железнодорожным транспортом ресурсов группы "Трубы железобетонные безнапорные и их части" на расстояние в интервале от 391 км до 420 км | 1т груза | - | - | - | - | 994.05 | -
254137-00-0421-0450 | Перевозка железнодорожным транспортом ресурсов группы "Трубы железобетонные безнапорные и их части" на расстояние в интервале от 421 км до 450 км | 1т груза | - | - | - | - | 1027.55 | -
254137-00-0451-0480 | Перевозка железнодорожным транспортом ресурсов группы "Трубы железобетонные безнапорные и их части" на расстояние в интервале от 451 км до 480 км | 1т груза | - | - | - | - | 1056.99 | -
254137-00-0481-0510 | Перевозка железнодорожным транспортом ресурсов группы "Трубы железобетонные безнапорные и их части" на расстояние в интервале от 481 км до 510 км | 1т груза | - | - | - | - | 1085.8 | -
254137-00-0511-0540 | Перевозка железнодорожным транспортом ресурсов группы "Трубы железобетонные безнапорные и их части" на расстояние в интервале от 511 км до 540 км | 1т груза | - | - | - | - | 1118.8 | -
254137-00-0541-0570 | Перевозка железнодорожным транспортом ресурсов группы "Трубы железобетонные безнапорные и их части" на расстояние в интервале от 541 км до 570 км | 1т груза | - | - | - | - | 1146.85 | -
254137-00-0571-0600 | Перевозка железнодорожным транспортом ресурсов группы "Трубы железобетонные безнапорные и их части" на расстояние в интервале от 571 км до 600 км | 1т груза | - | - | - | - | 1179.46 | -
254137-00-0601-0640 | Перевозка железнодорожным транспортом ресурсов группы "Трубы железобетонные безнапорные и их части" на расстояние в интервале от 601 км до 640 км | 1т груза | - | - | - | - | 1212.15 | -
254137-00-0641-0680 | Перевозка железнодорожным транспортом ресурсов группы "Трубы железобетонные безнапорные и их части" на расстояние в интервале от 641 км до 680 км | 1т груза | - | - | - | - | 1255.42 | -
254137-00-0681-0720 | Перевозка железнодорожным транспортом ресурсов группы "Трубы железобетонные безнапорные и их части" на расстояние в интервале от 681 км до 720 км | 1т груза | - | - | - | - | 1292.49 | -
254137-00-0721-0760 | Перевозка железнодорожным транспортом ресурсов группы "Трубы железобетонные безнапорные и их части" на расстояние в интервале от 721 км до 760 км | 1т груза | - | - | - | - | 1335.38 | -
254137-00-0761-0800 | Перевозка железнодорожным транспортом ресурсов группы "Трубы железобетонные безнапорные и их части" на расстояние в интервале от 761 км до 800 км | 1т груза | - | - | - | - | 1371.31 | -
254137-00-0801-0840 | Перевозка железнодорожным транспортом ресурсов группы "Трубы железобетонные безнапорные и их части" на расстояние в интервале от 801 км до 840 км | 1т груза | - | - | - | - | 1413.82 | -
254137-00-0841-0880 | Перевозка железнодорожным транспортом ресурсов группы "Трубы железобетонные безнапорные и их части" на расстояние в интервале от 841 км до 880 км | 1т груза | - | - | - | - | 1456.46 | -
254137-00-0881-0920 | Перевозка железнодорожным транспортом ресурсов группы "Трубы железобетонные безнапорные и их части" на расстояние в интервале от 881 км до 920 км | 1т груза | - | - | - | - | 1490.87 | -
254137-00-0921-0960 | Перевозка железнодорожным транспортом ресурсов группы "Трубы железобетонные безнапорные и их части" на расстояние в интервале от 921 км до 960 км | 1т груза | - | - | - | - | 1533.12 | -
254137-00-0961-1000 | Перевозка железнодорожным транспортом ресурсов группы "Трубы железобетонные безнапорные и их части" на расстояние в интервале от 961 км до 1000 км | 1т груза | - | - | - | - | 1566.52 | -
254137-00-1001-1050 | Перевозка железнодорожным транспортом ресурсов группы "Трубы железобетонные безнапорные и их части" на расстояние в интервале от 1001 км до 1050 км | 1т груза | - | - | - | - | 1613.54 | -
254137-00-1051-1100 | Перевозка железнодорожным транспортом ресурсов группы "Трубы железобетонные безнапорные и их части" на расстояние в интервале от 1051 км до 1100 км | 1т груза | - | - | - | - | 1665.95 | -
254137-00-1101-1150 | Перевозка железнодорожным транспортом ресурсов группы "Трубы железобетонные безнапорные и их части" на расстояние в интервале от 1101 км до 1150 км | 1т груза | - | - | - | - | 1708.1 | -
254137-00-1151-1200 | Перевозка железнодорожным транспортом ресурсов группы "Трубы железобетонные безнапорные и их части" на расстояние в интервале от 1151 км до 1200 км | 1т груза | - | - | - | - | 1760.01 | -
254137-00-1201-1250 | Перевозка железнодорожным транспортом ресурсов группы "Трубы железобетонные безнапорные и их части" на расстояние в интервале от 1201 км до 1250 км | 1т груза | - | - | - | - | 1800.89 | -
254137-00-1251-1300 | Перевозка железнодорожным транспортом ресурсов группы "Трубы железобетонные безнапорные и их части" на расстояние в интервале от 1251 км до 1300 км | 1т груза | - | - | - | - | 1852.29 | -
254137-00-1301-1350 | Перевозка железнодорожным транспортом ресурсов группы "Трубы железобетонные безнапорные и их части" на расстояние в интервале от 1301 км до 1350 км | 1т груза | - | - | - | - | 1891.78 | -
254137-00-1351-1400 | Перевозка железнодорожным транспортом ресурсов группы "Трубы железобетонные безнапорные и их части" на расстояние в интервале от 1351 км до 1400 км | 1т груза | - | - | - | - | 1942.8 | -
254137-00-1401-1450 | Перевозка железнодорожным транспортом ресурсов группы "Трубы железобетонные безнапорные и их части" на расстояние в интервале от 1401 км до 1450 км | 1т груза | - | - | - | - | 1993.69 | -
254137-00-1451-1500 | Перевозка железнодорожным транспортом ресурсов группы "Трубы железобетонные безнапорные и их части" на расстояние в интервале от 1451 км до 1500 км | 1т груза | - | - | - | - | 2031.54 | -
254137-00-1501-1600 | Перевозка железнодорожным транспортом ресурсов группы "Трубы железобетонные безнапорные и их части" на расстояние в интервале от 1501 км до 1600 км | 1т груза | - | - | - | - | 2107.24 | -
254137-00-1601-1700 | Перевозка железнодорожным транспортом ресурсов группы "Трубы железобетонные безнапорные и их части" на расстояние в интервале от 1601 км до 1700 км | 1т груза | - | - | - | - | 2193.45 | -
254137-00-1701-1800 | Перевозка железнодорожным транспортом ресурсов группы "Трубы железобетонные безнапорные и их части" на расстояние в интервале от 1701 км до 1800 км | 1т груза | - | - | - | - | 2278 | -
254137-00-1801-1900 | Перевозка железнодорожным транспортом ресурсов группы "Трубы железобетонные безнапорные и их части" на расстояние в интервале от 1801 км до 1900 км | 1т груза | - | - | - | - | 2377.13 | -
254137-00-1901-2000 | Перевозка железнодорожным транспортом ресурсов группы "Трубы железобетонные безнапорные и их части" на расстояние в интервале от 1901 км до 2000 км | 1т груза | - | - | - | - | 2458.89 | -
254137-00-2001-2100 | Перевозка железнодорожным транспортом ресурсов группы "Трубы железобетонные безнапорные и их части" на расстояние в интервале от 2001 км до 2100 км | 1т груза | - | - | - | - | 2538.89 | -
254137-00-2101-2200 | Перевозка железнодорожным транспортом ресурсов группы "Трубы железобетонные безнапорные и их части" на расстояние в интервале от 2101 км до 2200 км | 1т груза | - | - | - | - | 2636.37 | -
254137-00-2201-2300 | Перевозка железнодорожным транспортом ресурсов группы "Трубы железобетонные безнапорные и их части" на расстояние в интервале от 2201 км до 2300 км | 1т груза | - | - | - | - | 2713.57 | -
254137-00-2301-2400 | Перевозка железнодорожным транспортом ресурсов группы "Трубы железобетонные безнапорные и их части" на расстояние в интервале от 2301 км до 2400 км | 1т груза | - | - | - | - | 2789.14 | -
254137-00-2401-2500 | Перевозка железнодорожным транспортом ресурсов группы "Трубы железобетонные безнапорные и их части" на расстояние в интервале от 2401 км до 2500 км | 1т груза | - | - | - | - | 2884.71 | -
254137-00-2501-2600 | Перевозка железнодорожным транспортом ресурсов группы "Трубы железобетонные безнапорные и их части" на расстояние в интервале от 2501 км до 2600 км | 1т груза | - | - | - | - | 2957.61 | -
254137-00-2601-2700 | Перевозка железнодорожным транспортом ресурсов группы "Трубы железобетонные безнапорные и их части" на расстояние в интервале от 2601 км до 2700 км | 1т груза | - | - | - | - | 3028.61 | -
254137-00-2701-2800 | Перевозка железнодорожным транспортом ресурсов группы "Трубы железобетонные безнапорные и их части" на расстояние в интервале от 2701 км до 2800 км | 1т груза | - | - | - | - | 3122.42 | -
254137-00-2801-2900 | Перевозка железнодорожным транспортом ресурсов группы "Трубы железобетонные безнапорные и их части" на расстояние в интервале от 2801 км до 2900 км | 1т груза | - | - | - | - | 3190.76 | -
254137-00-2901-3000 | Перевозка железнодорожным транспортом ресурсов группы "Трубы железобетонные безнапорные и их части" на расстояние в интервале от 2901 км до 3000 км | 1т груза | - | - | - | - | 3257.32 | -
254137-00-3001-3100 | Перевозка железнодорожным транспортом ресурсов группы "Трубы железобетонные безнапорные и их части" на расстояние в интервале от 3001 км до 3100 км | 1т груза | - | - | - | - | 3173.07 | -
254137-00-3101-3200 | Перевозка железнодорожным транспортом ресурсов группы "Трубы железобетонные безнапорные и их части" на расстояние в интервале от 3101 км до 3200 км | 1т груза | - | - | - | - | 3260.26 | -
254137-00-3201-3300 | Перевозка железнодорожным транспортом ресурсов группы "Трубы железобетонные безнапорные и их части" на расстояние в интервале от 3201 км до 3300 км | 1т груза | - | - | - | - | 3347.57 | -
254137-00-3301-3400 | Перевозка железнодорожным транспортом ресурсов группы "Трубы железобетонные безнапорные и их части" на расстояние в интервале от 3301 км до 3400 км | 1т груза | - | - | - | - | 3434.75 | -
254137-00-3401-3500 | Перевозка железнодорожным транспортом ресурсов группы "Трубы железобетонные безнапорные и их части" на расстояние в интервале от 3401 км до 3500 км | 1т груза | - | - | - | - | 3521.94 | -
254137-00-3501-3600 | Перевозка железнодорожным транспортом ресурсов группы "Трубы железобетонные безнапорные и их части" на расстояние в интервале от 3501 км до 3600 км | 1т груза | - | - | - | - | 3609.13 | -
254137-00-3601-3700 | Перевозка железнодорожным транспортом ресурсов группы "Трубы железобетонные безнапорные и их части" на расстояние в интервале от 3601 км до 3700 км | 1т груза | - | - | - | - | 3696.43 | -
254137-00-3701-3800 | Перевозка железнодорожным транспортом ресурсов группы "Трубы железобетонные безнапорные и их части" на расстояние в интервале от 3701 км до 3800 км | 1т груза | - | - | - | - | 3783.62 | -
254137-00-3801-3900 | Перевозка железнодорожным транспортом ресурсов группы "Трубы железобетонные безнапорные и их части" на расстояние в интервале от 3801 км до 3900 км | 1т груза | - | - | - | - | 3870.81 | -
254137-00-3901-4000 | Перевозка железнодорожным транспортом ресурсов группы "Трубы железобетонные безнапорные и их части" на расстояние в интервале от 3901 км до 4000 км | 1т груза | - | - | - | - | 3958.11 | -
254137-00-4001-4100 | Перевозка железнодорожным транспортом ресурсов группы "Трубы железобетонные безнапорные и их части" на расстояние в интервале от 4001 км до 4100 км | 1т груза | - | - | - | - | 4045.3 | -
254137-00-4101-4200 | Перевозка железнодорожным транспортом ресурсов группы "Трубы железобетонные безнапорные и их части" на расстояние в интервале от 4101 км до 4200 км | 1т груза | - | - | - | - | 4132.49 | -
254137-00-4201-4300 | Перевозка железнодорожным транспортом ресурсов группы "Трубы железобетонные безнапорные и их части" на расстояние в интервале от 4201 км до 4300 км | 1т груза | - | - | - | - | 4219.67 | -
254137-00-4301-4400 | Перевозка железнодорожным транспортом ресурсов группы "Трубы железобетонные безнапорные и их части" на расстояние в интервале от 4301 км до 4400 км | 1т груза | - | - | - | - | 4306.98 | -
254137-00-4401-4500 | Перевозка железнодорожным транспортом ресурсов группы "Трубы железобетонные безнапорные и их части" на расстояние в интервале от 4401 км до 4500 км | 1т груза | - | - | - | - | 4394.17 | -
254137-00-4501-4600 | Перевозка железнодорожным транспортом ресурсов группы "Трубы железобетонные безнапорные и их части" на расстояние в интервале от 4501 км до 4600 км | 1т груза | - | - | - | - | 4481.35 | -
254137-00-4601-4700 | Перевозка железнодорожным транспортом ресурсов группы "Трубы железобетонные безнапорные и их части" на расстояние в интервале от 4601 км до 4700 км | 1т груза | - | - | - | - | 4568.66 | -
254137-00-4701-4800 | Перевозка железнодорожным транспортом ресурсов группы "Трубы железобетонные безнапорные и их части" на расстояние в интервале от 4701 км до 4800 км | 1т груза | - | - | - | - | 4655.85 | -
254137-00-4801-4900 | Перевозка железнодорожным транспортом ресурсов группы "Трубы железобетонные безнапорные и их части" на расстояние в интервале от 4801 км до 4900 км | 1т груза | - | - | - | - | 4743.03 | -
254137-00-4901-5000 | Перевозка железнодорожным транспортом ресурсов группы "Трубы железобетонные безнапорные и их части" на расстояние в интервале от 4901 км до 5000 км | 1т груза | - | - | - | - | 4830.22 | -
254137-00-5001-5100 | Перевозка железнодорожным транспортом ресурсов группы "Трубы железобетонные безнапорные и их части" на расстояние в интервале от 5001 км до 5100 км | 1т груза | - | - | - | - | 4917.53 | -
254137-00-5101-5200 | Перевозка железнодорожным транспортом ресурсов группы "Трубы железобетонные безнапорные и их части" на расстояние в интервале от 5101 км до 5200 км | 1т груза | - | - | - | - | 5004.71 | -
254137-00-5201-5300 | Перевозка железнодорожным транспортом ресурсов группы "Трубы железобетонные безнапорные и их части" на расстояние в интервале от 5201 км до 5300 км | 1т груза | - | - | - | - | 5091.9 | -
254137-00-5301-5400 | Перевозка железнодорожным транспортом ресурсов группы "Трубы железобетонные безнапорные и их части" на расстояние в интервале от 5301 км до 5400 км | 1т груза | - | - | - | - | 5179.21 | -
254137-00-5401-5500 | Перевозка железнодорожным транспортом ресурсов группы "Трубы железобетонные безнапорные и их части" на расстояние в интервале от 5401 км до 5500 км | 1т груза | - | - | - | - | 5266.39 | -
254137-00-5501-5700 | Перевозка железнодорожным транспортом ресурсов группы "Трубы железобетонные безнапорные и их части" на расстояние в интервале от 5501 км до 5700 км | 1т груза | - | - | - | - | 5397.23 | -
254137-00-5701-5900 | Перевозка железнодорожным транспортом ресурсов группы "Трубы железобетонные безнапорные и их части" на расстояние в интервале от 5701 км до 5900 км | 1т груза | - | - | - | - | 5571.61 | -
254137-00-5901-6100 | Перевозка железнодорожным транспортом ресурсов группы "Трубы железобетонные безнапорные и их части" на расстояние в интервале от 5901 км до 6100 км | 1т груза | - | - | - | - | 5746.1 | -
254137-00-6101-6300 | Перевозка железнодорожным транспортом ресурсов группы "Трубы железобетонные безнапорные и их части" на расстояние в интервале от 6101 км до 6300 км | 1т груза | - | - | - | - | 5920.47 | -
254137-00-6301-6500 | Перевозка железнодорожным транспортом ресурсов группы "Трубы железобетонные безнапорные и их части" на расстояние в интервале от 6301 км до 6500 км | 1т груза | - | - | - | - | 6094.97 | -
254137-00-6501-6700 | Перевозка железнодорожным транспортом ресурсов группы "Трубы железобетонные безнапорные и их части" на расстояние в интервале от 6501 км до 6700 км | 1т груза | - | - | - | - | 6269.46 | -
254137-00-6701-6900 | Перевозка железнодорожным транспортом ресурсов группы "Трубы железобетонные безнапорные и их части" на расстояние в интервале от 6701 км до 6900 км | 1т груза | - | - | - | - | 6443.83 | -
254137-00-6901-7100 | Перевозка железнодорожным транспортом ресурсов группы "Трубы железобетонные безнапорные и их части" на расстояние в интервале от 6901 км до 7100 км | 1т груза | - | - | - | - | 6618.32 | -
254137-00-7101-7300 | Перевозка железнодорожным транспортом ресурсов группы "Трубы железобетонные безнапорные и их части" на расстояние в интервале от 7101 км до 7300 км | 1т груза | - | - | - | - | 6792.7 | -
254137-00-7301-7500 | Перевозка железнодорожным транспортом ресурсов группы "Трубы железобетонные безнапорные и их части" на расстояние в интервале от 7301 км до 7500 км | 1т груза | - | - | - | - | 6967.19 | -
254137-00-7501-7700 | Перевозка железнодорожным транспортом ресурсов группы "Трубы железобетонные безнапорные и их части" на расстояние в интервале от 7501 км до 7700 км | 1т груза | - | - | - | - | 7141.56 | -
254137-00-7701-7900 | Перевозка железнодорожным транспортом ресурсов группы "Трубы железобетонные безнапорные и их части" на расстояние в интервале от 7701 км до 7900 км | 1т груза | - | - | - | - | 7316.06 | -
254137-00-7901-8100 | Перевозка железнодорожным транспортом ресурсов группы "Трубы железобетонные безнапорные и их части" на расстояние в интервале от 7901 км до 8100 км | 1т груза | - | - | - | - | 7490.55 | -
254137-00-8101-8300 | Перевозка железнодорожным транспортом ресурсов группы "Трубы железобетонные безнапорные и их части" на расстояние в интервале от 8101 км до 8300 км | 1т груза | - | - | - | - | 7664.92 | -
254137-00-8301-8500 | Перевозка железнодорожным транспортом ресурсов группы "Трубы железобетонные безнапорные и их части" на расстояние в интервале от 8301 км до 8500 км | 1т груза | - | - | - | - | 7839.42 | -
254137-00-8501-8700 | Перевозка железнодорожным транспортом ресурсов группы "Трубы железобетонные безнапорные и их части" на расстояние в интервале от 8501 км до 8700 км | 1т груза | - | - | - | - | 8013.79 | -
254137-00-8701-8900 | Перевозка железнодорожным транспортом ресурсов группы "Трубы железобетонные безнапорные и их части" на расстояние в интервале от 8701 км до 8900 км | 1т груза | - | - | - | - | 8188.28 | -
254137-00-8901-9100 | Перевозка железнодорожным транспортом ресурсов группы "Трубы железобетонные безнапорные и их части" на расстояние в интервале от 8901 км до 9100 км | 1т груза | - | - | - | - | 8362.66 | -
254137-00-9101-9300 | Перевозка железнодорожным транспортом ресурсов группы "Трубы железобетонные безнапорные и их части" на расстояние в интервале от 9101 км до 9300 км | 1т груза | - | - | - | - | 8537.15 | -
254137-00-9301-9500 | Перевозка железнодорожным транспортом ресурсов группы "Трубы железобетонные безнапорные и их части" на расстояние в интервале от 9301 км до 9500 км | 1т груза | - | - | - | - | 8711.52 | -
254137-00-9501-9700 | Перевозка железнодорожным транспортом ресурсов группы "Трубы железобетонные безнапорные и их части" на расстояние в интервале от 9501 км до 9700 км | 1т груза | - | - | - | - | 8886.02 | -
254137-00-9701-9900 | Перевозка железнодорожным транспортом ресурсов группы "Трубы железобетонные безнапорные и их части" на расстояние в интервале от 9701 км до 9900 км | 1т груза | - | - | - | - | 9060.51 | -
254144-00-0001-0005 | Перевозка железнодорожным транспортом ресурсов группы "Трубы железобетонные напорные и их части" на расстояние в интервале от 1 км до 5 км | 1т груза | - | - | - | - | 543.86 | -
254144-00-0006-0010 | Перевозка железнодорожным транспортом ресурсов группы "Трубы железобетонные напорные и их части" на расстояние в интервале от 6 км до 10 км | 1т груза | - | - | - | - | 551.28 | -
254144-00-0011-0015 | Перевозка железнодорожным транспортом ресурсов группы "Трубы железобетонные напорные и их части" на расстояние в интервале от 11 км до 15 км | 1т груза | - | - | - | - | 557.43 | -
254144-00-0016-0020 | Перевозка железнодорожным транспортом ресурсов группы "Трубы железобетонные напорные и их части" на расстояние в интервале от 16 км до 20 км | 1т груза | - | - | - | - | 563.71 | -
254144-00-0021-0025 | Перевозка железнодорожным транспортом ресурсов группы "Трубы железобетонные напорные и их части" на расстояние в интервале от 21 км до 25 км | 1т груза | - | - | - | - | 569.86 | -
254144-00-0026-0030 | Перевозка железнодорожным транспортом ресурсов группы "Трубы железобетонные напорные и их части" на расстояние в интервале от 26 км до 30 км | 1т груза | - | - | - | - | 576.15 | -
254144-00-0031-0035 | Перевозка железнодорожным транспортом ресурсов группы "Трубы железобетонные напорные и их части" на расстояние в интервале от 31 км до 35 км | 1т груза | - | - | - | - | 582.3 | -
254144-00-0036-0040 | Перевозка железнодорожным транспортом ресурсов группы "Трубы железобетонные напорные и их части" на расстояние в интервале от 36 км до 40 км | 1т груза | - | - | - | - | 588.58 | -
254144-00-0041-0045 | Перевозка железнодорожным транспортом ресурсов группы "Трубы железобетонные напорные и их части" на расстояние в интервале от 41 км до 45 км | 1т груза | - | - | - | - | 594.73 | -
254144-00-0046-0050 | Перевозка железнодорожным транспортом ресурсов группы "Трубы железобетонные напорные и их части" на расстояние в интервале от 46 км до 50 км | 1т груза | - | - | - | - | 601.01 | -
254144-00-0051-0060 | Перевозка железнодорожным транспортом ресурсов группы "Трубы железобетонные напорные и их части" на расстояние в интервале от 51 км до 60 км | 1т груза | - | - | - | - | 609.67 | -
254144-00-0061-0070 | Перевозка железнодорожным транспортом ресурсов группы "Трубы железобетонные напорные и их части" на расстояние в интервале от 61 км до 70 км | 1т груза | - | - | - | - | 622.11 | -
254144-00-0071-0080 | Перевозка железнодорожным транспортом ресурсов группы "Трубы железобетонные напорные и их части" на расстояние в интервале от 71 км до 80 км | 1т груза | - | - | - | - | 634.54 | -
254144-00-0081-0090 | Перевозка железнодорожным транспортом ресурсов группы "Трубы железобетонные напорные и их части" на расстояние в интервале от 81 км до 90 км | 1т груза | - | - | - | - | 646.97 | -
254144-00-0091-0100 | Перевозка железнодорожным транспортом ресурсов группы "Трубы железобетонные напорные и их части" на расстояние в интервале от 91 км до 100 км | 1т груза | - | - | - | - | 659.41 | -
254144-00-0101-0120 | Перевозка железнодорожным транспортом ресурсов группы "Трубы железобетонные напорные и их части" на расстояние в интервале от 101 км до 120 км | 1т груза | - | - | - | - | 678.12 | -
254144-00-0121-0140 | Перевозка железнодорожным транспортом ресурсов группы "Трубы железобетонные напорные и их части" на расстояние в интервале от 121 км до 140 км | 1т груза | - | - | - | - | 702.99 | -
254144-00-0141-0160 | Перевозка железнодорожным транспортом ресурсов группы "Трубы железобетонные напорные и их части" на расстояние в интервале от 141 км до 160 км | 1т груза | - | - | - | - | 727.85 | -
254144-00-0161-0180 | Перевозка железнодорожным транспортом ресурсов группы "Трубы железобетонные напорные и их части" на расстояние в интервале от 161 км до 180 км | 1т груза | - | - | - | - | 749.68 | -
254144-00-0181-0200 | Перевозка железнодорожным транспортом ресурсов группы "Трубы железобетонные напорные и их части" на расстояние в интервале от 181 км до 200 км | 1т груза | - | - | - | - | 770.75 | -
254144-00-0201-0220 | Перевозка железнодорожным транспортом ресурсов группы "Трубы железобетонные напорные и их части" на расстояние в интервале от 201 км до 220 км | 1т груза | - | - | - | - | 792.95 | -
254144-00-0221-0240 | Перевозка железнодорожным транспортом ресурсов группы "Трубы железобетонные напорные и их части" на расстояние в интервале от 221 км до 240 км | 1т груза | - | - | - | - | 812.88 | -
254144-00-0241-0260 | Перевозка железнодорожным транспортом ресурсов группы "Трубы железобетонные напорные и их части" на расстояние в интервале от 241 км до 260 км | 1т груза | - | - | - | - | 834.2 | -
254144-00-0261-0280 | Перевозка железнодорожным транспортом ресурсов группы "Трубы железобетонные напорные и их части" на расстояние в интервале от 261 км до 280 км | 1т груза | - | - | - | - | 855.27 | -
254144-00-0281-0300 | Перевозка железнодорожным транспортом ресурсов группы "Трубы железобетонные напорные и их части" на расстояние в интервале от 281 км до 300 км | 1т груза | - | - | - | - | 875.95 | -
254144-00-0301-0330 | Перевозка железнодорожным транспортом ресурсов группы "Трубы железобетонные напорные и их части" на расстояние в интервале от 301 км до 330 км | 1т груза | - | - | - | - | 901.91 | -
254144-00-0331-0360 | Перевозка железнодорожным транспортом ресурсов группы "Трубы железобетонные напорные и их части" на расстояние в интервале от 331 км до 360 км | 1т груза | - | - | - | - | 933.13 | -
254144-00-0361-0390 | Перевозка железнодорожным транспортом ресурсов группы "Трубы железобетонные напорные и их части" на расстояние в интервале от 361 км до 390 км | 1т груза | - | - | - | - | 963.84 | -
254144-00-0391-0420 | Перевозка железнодорожным транспортом ресурсов группы "Трубы железобетонные напорные и их части" на расстояние в интервале от 391 км до 420 км | 1т груза | - | - | - | - | 994.05 | -
254144-00-0421-0450 | Перевозка железнодорожным транспортом ресурсов группы "Трубы железобетонные напорные и их части" на расстояние в интервале от 421 км до 450 км | 1т груза | - | - | - | - | 1027.55 | -
254144-00-0451-0480 | Перевозка железнодорожным транспортом ресурсов группы "Трубы железобетонные напорные и их части" на расстояние в интервале от 451 км до 480 км | 1т груза | - | - | - | - | 1056.99 | -
254144-00-0481-0510 | Перевозка железнодорожным транспортом ресурсов группы "Трубы железобетонные напорные и их части" на расстояние в интервале от 481 км до 510 км | 1т груза | - | - | - | - | 1085.8 | -
254144-00-0511-0540 | Перевозка железнодорожным транспортом ресурсов группы "Трубы железобетонные напорные и их части" на расстояние в интервале от 511 км до 540 км | 1т груза | - | - | - | - | 1118.8 | -
254144-00-0541-0570 | Перевозка железнодорожным транспортом ресурсов группы "Трубы железобетонные напорные и их части" на расстояние в интервале от 541 км до 570 км | 1т груза | - | - | - | - | 1146.85 | -
254144-00-0571-0600 | Перевозка железнодорожным транспортом ресурсов группы "Трубы железобетонные напорные и их части" на расстояние в интервале от 571 км до 600 км | 1т груза | - | - | - | - | 1179.46 | -
254144-00-0601-0640 | Перевозка железнодорожным транспортом ресурсов группы "Трубы железобетонные напорные и их части" на расстояние в интервале от 601 км до 640 км | 1т груза | - | - | - | - | 1212.15 | -
254144-00-0641-0680 | Перевозка железнодорожным транспортом ресурсов группы "Трубы железобетонные напорные и их части" на расстояние в интервале от 641 км до 680 км | 1т груза | - | - | - | - | 1255.42 | -
254144-00-0681-0720 | Перевозка железнодорожным транспортом ресурсов группы "Трубы железобетонные напорные и их части" на расстояние в интервале от 681 км до 720 км | 1т груза | - | - | - | - | 1292.49 | -
254144-00-0721-0760 | Перевозка железнодорожным транспортом ресурсов группы "Трубы железобетонные напорные и их части" на расстояние в интервале от 721 км до 760 км | 1т груза | - | - | - | - | 1335.38 | -
254144-00-0761-0800 | Перевозка железнодорожным транспортом ресурсов группы "Трубы железобетонные напорные и их части" на расстояние в интервале от 761 км до 800 км | 1т груза | - | - | - | - | 1371.31 | -
254144-00-0801-0840 | Перевозка железнодорожным транспортом ресурсов группы "Трубы железобетонные напорные и их части" на расстояние в интервале от 801 км до 840 км | 1т груза | - | - | - | - | 1413.82 | -
254144-00-0841-0880 | Перевозка железнодорожным транспортом ресурсов группы "Трубы железобетонные напорные и их части" на расстояние в интервале от 841 км до 880 км | 1т груза | - | - | - | - | 1456.46 | -
254144-00-0881-0920 | Перевозка железнодорожным транспортом ресурсов группы "Трубы железобетонные напорные и их части" на расстояние в интервале от 881 км до 920 км | 1т груза | - | - | - | - | 1490.87 | -
254144-00-0921-0960 | Перевозка железнодорожным транспортом ресурсов группы "Трубы железобетонные напорные и их части" на расстояние в интервале от 921 км до 960 км | 1т груза | - | - | - | - | 1533.12 | -
254144-00-0961-1000 | Перевозка железнодорожным транспортом ресурсов группы "Трубы железобетонные напорные и их части" на расстояние в интервале от 961 км до 1000 км | 1т груза | - | - | - | - | 1566.52 | -
254144-00-1001-1050 | Перевозка железнодорожным транспортом ресурсов группы "Трубы железобетонные напорные и их части" на расстояние в интервале от 1001 км до 1050 км | 1т груза | - | - | - | - | 1613.54 | -
254144-00-1051-1100 | Перевозка железнодорожным транспортом ресурсов группы "Трубы железобетонные напорные и их части" на расстояние в интервале от 1051 км до 1100 км | 1т груза | - | - | - | - | 1665.95 | -
254144-00-1101-1150 | Перевозка железнодорожным транспортом ресурсов группы "Трубы железобетонные напорные и их части" на расстояние в интервале от 1101 км до 1150 км | 1т груза | - | - | - | - | 1708.1 | -
254144-00-1151-1200 | Перевозка железнодорожным транспортом ресурсов группы "Трубы железобетонные напорные и их части" на расстояние в интервале от 1151 км до 1200 км | 1т груза | - | - | - | - | 1760.01 | -
254144-00-1201-1250 | Перевозка железнодорожным транспортом ресурсов группы "Трубы железобетонные напорные и их части" на расстояние в интервале от 1201 км до 1250 км | 1т груза | - | - | - | - | 1800.89 | -
254144-00-1251-1300 | Перевозка железнодорожным транспортом ресурсов группы "Трубы железобетонные напорные и их части" на расстояние в интервале от 1251 км до 1300 км | 1т груза | - | - | - | - | 1852.29 | -
254144-00-1301-1350 | Перевозка железнодорожным транспортом ресурсов группы "Трубы железобетонные напорные и их части" на расстояние в интервале от 1301 км до 1350 км | 1т груза | - | - | - | - | 1891.78 | -
254144-00-1351-1400 | Перевозка железнодорожным транспортом ресурсов группы "Трубы железобетонные напорные и их части" на расстояние в интервале от 1351 км до 1400 км | 1т груза | - | - | - | - | 1942.8 | -
254144-00-1401-1450 | Перевозка железнодорожным транспортом ресурсов группы "Трубы железобетонные напорные и их части" на расстояние в интервале от 1401 км до 1450 км | 1т груза | - | - | - | - | 1993.69 | -
254144-00-1451-1500 | Перевозка железнодорожным транспортом ресурсов группы "Трубы железобетонные напорные и их части" на расстояние в интервале от 1451 км до 1500 км | 1т груза | - | - | - | - | 2031.54 | -
254144-00-1501-1600 | Перевозка железнодорожным транспортом ресурсов группы "Трубы железобетонные напорные и их части" на расстояние в интервале от 1501 км до 1600 км | 1т груза | - | - | - | - | 2107.24 | -
254144-00-1601-1700 | Перевозка железнодорожным транспортом ресурсов группы "Трубы железобетонные напорные и их части" на расстояние в интервале от 1601 км до 1700 км | 1т груза | - | - | - | - | 2193.45 | -
254144-00-1701-1800 | Перевозка железнодорожным транспортом ресурсов группы "Трубы железобетонные напорные и их части" на расстояние в интервале от 1701 км до 1800 км | 1т груза | - | - | - | - | 2278 | -
254144-00-1801-1900 | Перевозка железнодорожным транспортом ресурсов группы "Трубы железобетонные напорные и их части" на расстояние в интервале от 1801 км до 1900 км | 1т груза | - | - | - | - | 2377.13 | -
254144-00-1901-2000 | Перевозка железнодорожным транспортом ресурсов группы "Трубы железобетонные напорные и их части" на расстояние в интервале от 1901 км до 2000 км | 1т груза | - | - | - | - | 2458.89 | -
254144-00-2001-2100 | Перевозка железнодорожным транспортом ресурсов группы "Трубы железобетонные напорные и их части" на расстояние в интервале от 2001 км до 2100 км | 1т груза | - | - | - | - | 2538.89 | -
254144-00-2101-2200 | Перевозка железнодорожным транспортом ресурсов группы "Трубы железобетонные напорные и их части" на расстояние в интервале от 2101 км до 2200 км | 1т груза | - | - | - | - | 2636.37 | -
254144-00-2201-2300 | Перевозка железнодорожным транспортом ресурсов группы "Трубы железобетонные напорные и их части" на расстояние в интервале от 2201 км до 2300 км | 1т груза | - | - | - | - | 2713.57 | -
254144-00-2301-2400 | Перевозка железнодорожным транспортом ресурсов группы "Трубы железобетонные напорные и их части" на расстояние в интервале от 2301 км до 2400 км | 1т груза | - | - | - | - | 2789.14 | -
254144-00-2401-2500 | Перевозка железнодорожным транспортом ресурсов группы "Трубы железобетонные напорные и их части" на расстояние в интервале от 2401 км до 2500 км | 1т груза | - | - | - | - | 2884.71 | -
254144-00-2501-2600 | Перевозка железнодорожным транспортом ресурсов группы "Трубы железобетонные напорные и их части" на расстояние в интервале от 2501 км до 2600 км | 1т груза | - | - | - | - | 2957.61 | -
254144-00-2601-2700 | Перевозка железнодорожным транспортом ресурсов группы "Трубы железобетонные напорные и их части" на расстояние в интервале от 2601 км до 2700 км | 1т груза | - | - | - | - | 3028.61 | -
254144-00-2701-2800 | Перевозка железнодорожным транспортом ресурсов группы "Трубы железобетонные напорные и их части" на расстояние в интервале от 2701 км до 2800 км | 1т груза | - | - | - | - | 3122.42 | -
254144-00-2801-2900 | Перевозка железнодорожным транспортом ресурсов группы "Трубы железобетонные напорные и их части" на расстояние в интервале от 2801 км до 2900 км | 1т груза | - | - | - | - | 3190.76 | -
254144-00-2901-3000 | Перевозка железнодорожным транспортом ресурсов группы "Трубы железобетонные напорные и их части" на расстояние в интервале от 2901 км до 3000 км | 1т груза | - | - | - | - | 3257.32 | -
254144-00-3001-3100 | Перевозка железнодорожным транспортом ресурсов группы "Трубы железобетонные напорные и их части" на расстояние в интервале от 3001 км до 3100 км | 1т груза | - | - | - | - | 3173.07 | -
254144-00-3101-3200 | Перевозка железнодорожным транспортом ресурсов группы "Трубы железобетонные напорные и их части" на расстояние в интервале от 3101 км до 3200 км | 1т груза | - | - | - | - | 3260.26 | -
254144-00-3201-3300 | Перевозка железнодорожным транспортом ресурсов группы "Трубы железобетонные напорные и их части" на расстояние в интервале от 3201 км до 3300 км | 1т груза | - | - | - | - | 3347.57 | -
254144-00-3301-3400 | Перевозка железнодорожным транспортом ресурсов группы "Трубы железобетонные напорные и их части" на расстояние в интервале от 3301 км до 3400 км | 1т груза | - | - | - | - | 3434.75 | -
254144-00-3401-3500 | Перевозка железнодорожным транспортом ресурсов группы "Трубы железобетонные напорные и их части" на расстояние в интервале от 3401 км до 3500 км | 1т груза | - | - | - | - | 3521.94 | -
254144-00-3501-3600 | Перевозка железнодорожным транспортом ресурсов группы "Трубы железобетонные напорные и их части" на расстояние в интервале от 3501 км до 3600 км | 1т груза | - | - | - | - | 3609.13 | -
254144-00-3601-3700 | Перевозка железнодорожным транспортом ресурсов группы "Трубы железобетонные напорные и их части" на расстояние в интервале от 3601 км до 3700 км | 1т груза | - | - | - | - | 3696.43 | -
254144-00-3701-3800 | Перевозка железнодорожным транспортом ресурсов группы "Трубы железобетонные напорные и их части" на расстояние в интервале от 3701 км до 3800 км | 1т груза | - | - | - | - | 3783.62 | -
254144-00-3801-3900 | Перевозка железнодорожным транспортом ресурсов группы "Трубы железобетонные напорные и их части" на расстояние в интервале от 3801 км до 3900 км | 1т груза | - | - | - | - | 3870.81 | -
254144-00-3901-4000 | Перевозка железнодорожным транспортом ресурсов группы "Трубы железобетонные напорные и их части" на расстояние в интервале от 3901 км до 4000 км | 1т груза | - | - | - | - | 3958.11 | -
254144-00-4001-4100 | Перевозка железнодорожным транспортом ресурсов группы "Трубы железобетонные напорные и их части" на расстояние в интервале от 4001 км до 4100 км | 1т груза | - | - | - | - | 4045.3 | -
254144-00-4101-4200 | Перевозка железнодорожным транспортом ресурсов группы "Трубы железобетонные напорные и их части" на расстояние в интервале от 4101 км до 4200 км | 1т груза | - | - | - | - | 4132.49 | -
254144-00-4201-4300 | Перевозка железнодорожным транспортом ресурсов группы "Трубы железобетонные напорные и их части" на расстояние в интервале от 4201 км до 4300 км | 1т груза | - | - | - | - | 4219.67 | -
254144-00-4301-4400 | Перевозка железнодорожным транспортом ресурсов группы "Трубы железобетонные напорные и их части" на расстояние в интервале от 4301 км до 4400 км | 1т груза | - | - | - | - | 4306.98 | -
254144-00-4401-4500 | Перевозка железнодорожным транспортом ресурсов группы "Трубы железобетонные напорные и их части" на расстояние в интервале от 4401 км до 4500 км | 1т груза | - | - | - | - | 4394.17 | -
254144-00-4501-4600 | Перевозка железнодорожным транспортом ресурсов группы "Трубы железобетонные напорные и их части" на расстояние в интервале от 4501 км до 4600 км | 1т груза | - | - | - | - | 4481.35 | -
254144-00-4601-4700 | Перевозка железнодорожным транспортом ресурсов группы "Трубы железобетонные напорные и их части" на расстояние в интервале от 4601 км до 4700 км | 1т груза | - | - | - | - | 4568.66 | -
254144-00-4701-4800 | Перевозка железнодорожным транспортом ресурсов группы "Трубы железобетонные напорные и их части" на расстояние в интервале от 4701 км до 4800 км | 1т груза | - | - | - | - | 4655.85 | -
254144-00-4801-4900 | Перевозка железнодорожным транспортом ресурсов группы "Трубы железобетонные напорные и их части" на расстояние в интервале от 4801 км до 4900 км | 1т груза | - | - | - | - | 4743.03 | -
254144-00-4901-5000 | Перевозка железнодорожным транспортом ресурсов группы "Трубы железобетонные напорные и их части" на расстояние в интервале от 4901 км до 5000 км | 1т груза | - | - | - | - | 4830.22 | -
254144-00-5001-5100 | Перевозка железнодорожным транспортом ресурсов группы "Трубы железобетонные напорные и их части" на расстояние в интервале от 5001 км до 5100 км | 1т груза | - | - | - | - | 4917.53 | -
254144-00-5101-5200 | Перевозка железнодорожным транспортом ресурсов группы "Трубы железобетонные напорные и их части" на расстояние в интервале от 5101 км до 5200 км | 1т груза | - | - | - | - | 5004.71 | -
254144-00-5201-5300 | Перевозка железнодорожным транспортом ресурсов группы "Трубы железобетонные напорные и их части" на расстояние в интервале от 5201 км до 5300 км | 1т груза | - | - | - | - | 5091.9 | -
254144-00-5301-5400 | Перевозка железнодорожным транспортом ресурсов группы "Трубы железобетонные напорные и их части" на расстояние в интервале от 5301 км до 5400 км | 1т груза | - | - | - | - | 5179.21 | -
254144-00-5401-5500 | Перевозка железнодорожным транспортом ресурсов группы "Трубы железобетонные напорные и их части" на расстояние в интервале от 5401 км до 5500 км | 1т груза | - | - | - | - | 5266.39 | -
254144-00-5501-5700 | Перевозка железнодорожным транспортом ресурсов группы "Трубы железобетонные напорные и их части" на расстояние в интервале от 5501 км до 5700 км | 1т груза | - | - | - | - | 5397.23 | -
254144-00-5701-5900 | Перевозка железнодорожным транспортом ресурсов группы "Трубы железобетонные напорные и их части" на расстояние в интервале от 5701 км до 5900 км | 1т груза | - | - | - | - | 5571.61 | -
254144-00-5901-6100 | Перевозка железнодорожным транспортом ресурсов группы "Трубы железобетонные напорные и их части" на расстояние в интервале от 5901 км до 6100 км | 1т груза | - | - | - | - | 5746.1 | -
254144-00-6101-6300 | Перевозка железнодорожным транспортом ресурсов группы "Трубы железобетонные напорные и их части" на расстояние в интервале от 6101 км до 6300 км | 1т груза | - | - | - | - | 5920.47 | -
254144-00-6301-6500 | Перевозка железнодорожным транспортом ресурсов группы "Трубы железобетонные напорные и их части" на расстояние в интервале от 6301 км до 6500 км | 1т груза | - | - | - | - | 6094.97 | -
254144-00-6501-6700 | Перевозка железнодорожным транспортом ресурсов группы "Трубы железобетонные напорные и их части" на расстояние в интервале от 6501 км до 6700 км | 1т груза | - | - | - | - | 6269.46 | -
254144-00-6701-6900 | Перевозка железнодорожным транспортом ресурсов группы "Трубы железобетонные напорные и их части" на расстояние в интервале от 6701 км до 6900 км | 1т груза | - | - | - | - | 6443.83 | -
254144-00-6901-7100 | Перевозка железнодорожным транспортом ресурсов группы "Трубы железобетонные напорные и их части" на расстояние в интервале от 6901 км до 7100 км | 1т груза | - | - | - | - | 6618.32 | -
254144-00-7101-7300 | Перевозка железнодорожным транспортом ресурсов группы "Трубы железобетонные напорные и их части" на расстояние в интервале от 7101 км до 7300 км | 1т груза | - | - | - | - | 6792.7 | -
254144-00-7301-7500 | Перевозка железнодорожным транспортом ресурсов группы "Трубы железобетонные напорные и их части" на расстояние в интервале от 7301 км до 7500 км | 1т груза | - | - | - | - | 6967.19 | -
254144-00-7501-7700 | Перевозка железнодорожным транспортом ресурсов группы "Трубы железобетонные напорные и их части" на расстояние в интервале от 7501 км до 7700 км | 1т груза | - | - | - | - | 7141.56 | -
254144-00-7701-7900 | Перевозка железнодорожным транспортом ресурсов группы "Трубы железобетонные напорные и их части" на расстояние в интервале от 7701 км до 7900 км | 1т груза | - | - | - | - | 7316.06 | -
254144-00-7901-8100 | Перевозка железнодорожным транспортом ресурсов группы "Трубы железобетонные напорные и их части" на расстояние в интервале от 7901 км до 8100 км | 1т груза | - | - | - | - | 7490.55 | -
254144-00-8101-8300 | Перевозка железнодорожным транспортом ресурсов группы "Трубы железобетонные напорные и их части" на расстояние в интервале от 8101 км до 8300 км | 1т груза | - | - | - | - | 7664.92 | -
254144-00-8301-8500 | Перевозка железнодорожным транспортом ресурсов группы "Трубы железобетонные напорные и их части" на расстояние в интервале от 8301 км до 8500 км | 1т груза | - | - | - | - | 7839.42 | -
254144-00-8501-8700 | Перевозка железнодорожным транспортом ресурсов группы "Трубы железобетонные напорные и их части" на расстояние в интервале от 8501 км до 8700 км | 1т груза | - | - | - | - | 8013.79 | -
254144-00-8701-8900 | Перевозка железнодорожным транспортом ресурсов группы "Трубы железобетонные напорные и их части" на расстояние в интервале от 8701 км до 8900 км | 1т груза | - | - | - | - | 8188.28 | -
254144-00-8901-9100 | Перевозка железнодорожным транспортом ресурсов группы "Трубы железобетонные напорные и их части" на расстояние в интервале от 8901 км до 9100 км | 1т груза | - | - | - | - | 8362.66 | -
254144-00-9101-9300 | Перевозка железнодорожным транспортом ресурсов группы "Трубы железобетонные напорные и их части" на расстояние в интервале от 9101 км до 9300 км | 1т груза | - | - | - | - | 8537.15 | -
254144-00-9301-9500 | Перевозка железнодорожным транспортом ресурсов группы "Трубы железобетонные напорные и их части" на расстояние в интервале от 9301 км до 9500 км | 1т груза | - | - | - | - | 8711.52 | -
254144-00-9501-9700 | Перевозка железнодорожным транспортом ресурсов группы "Трубы железобетонные напорные и их части" на расстояние в интервале от 9501 км до 9700 км | 1т груза | - | - | - | - | 8886.02 | -
254144-00-9701-9900 | Перевозка железнодорожным транспортом ресурсов группы "Трубы железобетонные напорные и их части" на расстояние в интервале от 9701 км до 9900 км | 1т груза | - | - | - | - | 9060.51 | -
462299-02-0001-0005 | Перевозка железнодорожным транспортом ресурсов группы "Трубы из синтетических материалов [тип вагона - крытый]" на расстояние в интервале от 1 км до 5 км | 1т груза | - | - | - | - | 2600.29 | -
462299-02-0006-0010 | Перевозка железнодорожным транспортом ресурсов группы "Трубы из синтетических материалов [тип вагона - крытый]" на расстояние в интервале от 6 км до 10 км | 1т груза | - | - | - | - | 2633.43 | -
462299-02-0011-0015 | Перевозка железнодорожным транспортом ресурсов группы "Трубы из синтетических материалов [тип вагона - крытый]" на расстояние в интервале от 11 км до 15 км | 1т груза | - | - | - | - | 2661.61 | -
462299-02-0016-0020 | Перевозка железнодорожным транспортом ресурсов группы "Трубы из синтетических материалов [тип вагона - крытый]" на расстояние в интервале от 16 км до 20 км | 1т груза | - | - | - | - | 2689.79 | -
462299-02-0021-0025 | Перевозка железнодорожным транспортом ресурсов группы "Трубы из синтетических материалов [тип вагона - крытый]" на расстояние в интервале от 21 км до 25 км | 1т груза | - | - | - | - | 2717.98 | -
462299-02-0026-0030 | Перевозка железнодорожным транспортом ресурсов группы "Трубы из синтетических материалов [тип вагона - крытый]" на расстояние в интервале от 26 км до 30 км | 1т груза | - | - | - | - | 2746.16 | -
462299-02-0031-0035 | Перевозка железнодорожным транспортом ресурсов группы "Трубы из синтетических материалов [тип вагона - крытый]" на расстояние в интервале от 31 км до 35 км | 1т груза | - | - | - | - | 2774.34 | -
462299-02-0036-0040 | Перевозка железнодорожным транспортом ресурсов группы "Трубы из синтетических материалов [тип вагона - крытый]" на расстояние в интервале от 36 км до 40 км | 1т груза | - | - | - | - | 2802.52 | -
462299-02-0041-0045 | Перевозка железнодорожным транспортом ресурсов группы "Трубы из синтетических материалов [тип вагона - крытый]" на расстояние в интервале от 41 км до 45 км | 1т груза | - | - | - | - | 2830.71 | -
462299-02-0046-0050 | Перевозка железнодорожным транспортом ресурсов группы "Трубы из синтетических материалов [тип вагона - крытый]" на расстояние в интервале от 46 км до 50 км | 1т груза | - | - | - | - | 2858.18 | -
462299-02-0051-0060 | Перевозка железнодорожным транспортом ресурсов группы "Трубы из синтетических материалов [тип вагона - крытый]" на расстояние в интервале от 51 км до 60 км | 1т груза | - | - | - | - | 2897.98 | -
462299-02-0061-0070 | Перевозка железнодорожным транспортом ресурсов группы "Трубы из синтетических материалов [тип вагона - крытый]" на расстояние в интервале от 61 км до 70 км | 1т груза | - | - | - | - | 2954.34 | -
462299-02-0071-0080 | Перевозка железнодорожным транспортом ресурсов группы "Трубы из синтетических материалов [тип вагона - крытый]" на расстояние в интервале от 71 км до 80 км | 1т груза | - | - | - | - | 3010.71 | -
462299-02-0081-0090 | Перевозка железнодорожным транспортом ресурсов группы "Трубы из синтетических материалов [тип вагона - крытый]" на расстояние в интервале от 81 км до 90 км | 1т груза | - | - | - | - | 3067.07 | -
462299-02-0091-0100 | Перевозка железнодорожным транспортом ресурсов группы "Трубы из синтетических материалов [тип вагона - крытый]" на расстояние в интервале от 91 км до 100 км | 1т груза | - | - | - | - | 3123.44 | -
462299-02-0101-0120 | Перевозка железнодорожным транспортом ресурсов группы "Трубы из синтетических материалов [тип вагона - крытый]" на расстояние в интервале от 101 км до 120 км | 1т груза | - | - | - | - | 3207.99 | -
462299-02-0121-0140 | Перевозка железнодорожным транспортом ресурсов группы "Трубы из синтетических материалов [тип вагона - крытый]" на расстояние в интервале от 121 км до 140 км | 1т груза | - | - | - | - | 3320.72 | -
462299-02-0141-0160 | Перевозка железнодорожным транспортом ресурсов группы "Трубы из синтетических материалов [тип вагона - крытый]" на расстояние в интервале от 141 км до 160 км | 1т груза | - | - | - | - | 3432.74 | -
462299-02-0161-0180 | Перевозка железнодорожным транспортом ресурсов группы "Трубы из синтетических материалов [тип вагона - крытый]" на расстояние в интервале от 161 км до 180 км | 1т груза | - | - | - | - | 3532.02 | -
462299-02-0181-0200 | Перевозка железнодорожным транспортом ресурсов группы "Трубы из синтетических материалов [тип вагона - крытый]" на расстояние в интервале от 181 км до 200 км | 1т груза | - | - | - | - | 3627.77 | -
462299-02-0201-0220 | Перевозка железнодорожным транспортом ресурсов группы "Трубы из синтетических материалов [тип вагона - крытый]" на расстояние в интервале от 201 км до 220 км | 1т груза | - | - | - | - | 3728.46 | -
462299-02-0221-0240 | Перевозка железнодорожным транспортом ресурсов группы "Трубы из синтетических материалов [тип вагона - крытый]" на расстояние в интервале от 221 км до 240 км | 1т груза | - | - | - | - | 3818.54 | -
462299-02-0241-0260 | Перевозка железнодорожным транспортом ресурсов группы "Трубы из синтетических материалов [тип вагона - крытый]" на расстояние в интервале от 241 км до 260 км | 1т груза | - | - | - | - | 3915.7 | -
462299-02-0261-0280 | Перевозка железнодорожным транспортом ресурсов группы "Трубы из синтетических материалов [тип вагона - крытый]" на расстояние в интервале от 261 км до 280 км | 1т груза | - | - | - | - | 4010.74 | -
462299-02-0281-0300 | Перевозка железнодорожным транспортом ресурсов группы "Трубы из синтетических материалов [тип вагона - крытый]" на расстояние в интервале от 281 км до 300 км | 1т груза | - | - | - | - | 4104.36 | -
462299-02-0301-0330 | Перевозка железнодорожным транспортом ресурсов группы "Трубы из синтетических материалов [тип вагона - крытый]" на расстояние в интервале от 301 км до 330 км | 1т груза | - | - | - | - | 4222.62 | -
462299-02-0331-0360 | Перевозка железнодорожным транспортом ресурсов группы "Трубы из синтетических материалов [тип вагона - крытый]" на расстояние в интервале от 331 км до 360 км | 1т груза | - | - | - | - | 4364.11 | -
462299-02-0361-0390 | Перевозка железнодорожным транспортом ресурсов группы "Трубы из синтетических материалов [тип вагона - крытый]" на расстояние в интервале от 361 км до 390 км | 1т груза | - | - | - | - | 4503.48 | -
462299-02-0391-0420 | Перевозка железнодорожным транспортом ресурсов группы "Трубы из синтетических материалов [тип вагона - крытый]" на расстояние в интервале от 391 км до 420 км | 1т груза | - | - | - | - | 4640.01 | -
462299-02-0421-0450 | Перевозка железнодорожным транспортом ресурсов группы "Трубы из синтетических материалов [тип вагона - крытый]" на расстояние в интервале от 421 км до 450 км | 1т груза | - | - | - | - | 4792.12 | -
462299-02-0451-0480 | Перевозка железнодорожным транспортом ресурсов группы "Трубы из синтетических материалов [тип вагона - крытый]" на расстояние в интервале от 451 км до 480 км | 1т груза | - | - | - | - | 4925.82 | -
462299-02-0481-0510 | Перевозка железнодорожным транспортом ресурсов группы "Трубы из синтетических материалов [тип вагона - крытый]" на расстояние в интервале от 481 км до 510 км | 1т груза | - | - | - | - | 5056.7 | -
462299-02-0511-0540 | Перевозка железнодорожным транспортом ресурсов группы "Трубы из синтетических материалов [тип вагона - крытый]" на расстояние в интервале от 511 км до 540 км | 1т груза | - | - | - | - | 5205.97 | -
462299-02-0541-0570 | Перевозка железнодорожным транспортом ресурсов группы "Трубы из синтетических материалов [тип вагона - крытый]" на расстояние в интервале от 541 км до 570 км | 1т груза | - | - | - | - | 5333.31 | -
462299-02-0571-0600 | Перевозка железнодорожным транспортом ресурсов группы "Трубы из синтетических материалов [тип вагона - крытый]" на расстояние в интервале от 571 км до 600 км | 1т груза | - | - | - | - | 5481.88 | -
462299-02-0601-0640 | Перевозка железнодорожным транспортом ресурсов группы "Трубы из синтетических материалов [тип вагона - крытый]" на расстояние в интервале от 601 км до 640 км | 1т груза | - | - | - | - | 5629.61 | -
462299-02-0641-0680 | Перевозка железнодорожным транспортом ресурсов группы "Трубы из синтетических материалов [тип вагона - крытый]" на расстояние в интервале от 641 км до 680 км | 1т груза | - | - | - | - | 5826.05 | -
462299-02-0681-0720 | Перевозка железнодорожным транспортом ресурсов группы "Трубы из синтетических материалов [тип вагона - крытый]" на расстояние в интервале от 681 км до 720 км | 1т груза | - | - | - | - | 5994.17 | -
462299-02-0721-0760 | Перевозка железнодорожным транспортом ресурсов группы "Трубы из синтетических материалов [тип вагона - крытый]" на расстояние в интервале от 721 км до 760 км | 1т груза | - | - | - | - | 6188.49 | -
462299-02-0761-0800 | Перевозка железнодорожным транспортом ресурсов группы "Трубы из синтетических материалов [тип вагона - крытый]" на расстояние в интервале от 761 км до 800 км | 1т груза | - | - | - | - | 6351.66 | -
462299-02-0801-0840 | Перевозка железнодорожным транспортом ресурсов группы "Трубы из синтетических материалов [тип вагона - крытый]" на расстояние в интервале от 801 км до 840 км | 1т груза | - | - | - | - | 6544.56 | -
462299-02-0841-0880 | Перевозка железнодорожным транспортом ресурсов группы "Трубы из синтетических материалов [тип вагона - крытый]" на расстояние в интервале от 841 км до 880 км | 1т груза | - | - | - | - | 6737.46 | -
462299-02-0881-0920 | Перевозка железнодорожным транспортом ресурсов группы "Трубы из синтетических материалов [тип вагона - крытый]" на расстояние в интервале от 881 км до 920 км | 1т груза | - | - | - | - | 6894.27 | -
462299-02-0921-0960 | Перевозка железнодорожным транспортом ресурсов группы "Трубы из синтетических материалов [тип вагона - крытый]" на расстояние в интервале от 921 км до 960 км | 1т груза | - | - | - | - | 7085.75 | -
462299-02-0961-1000 | Перевозка железнодорожным транспортом ресурсов группы "Трубы из синтетических материалов [тип вагона - крытый]" на расстояние в интервале от 961 км до 1000 км | 1т груза | - | - | - | - | 7237.6 | -
462299-02-1001-1050 | Перевозка железнодорожным транспортом ресурсов группы "Трубы из синтетических материалов [тип вагона - крытый]" на расстояние в интервале от 1001 км до 1050 км | 1т груза | - | - | - | - | 7451.6 | -
462299-02-1051-1100 | Перевозка железнодорожным транспортом ресурсов группы "Трубы из синтетических материалов [тип вагона - крытый]" на расстояние в интервале от 1051 км до 1100 км | 1т груза | - | - | - | - | 7688.84 | -
462299-02-1101-1150 | Перевозка железнодорожным транспортом ресурсов группы "Трубы из синтетических материалов [тип вагона - крытый]" на расстояние в интервале от 1101 км до 1150 км | 1т груза | - | - | - | - | 7880.77 | -
462299-02-1151-1200 | Перевозка железнодорожным транспортом ресурсов группы "Трубы из синтетических материалов [тип вагона - крытый]" на расстояние в интервале от 1151 км до 1200 км | 1т груза | - | - | - | - | 8115.88 | -
462299-02-1201-1250 | Перевозка железнодорожным транспортом ресурсов группы "Трубы из синтетических материалов [тип вагона - крытый]" на расстояние в интервале от 1201 км до 1250 км | 1т груза | - | - | - | - | 8301.44 | -
462299-02-1251-1300 | Перевозка железнодорожным транспортом ресурсов группы "Трубы из синтетических материалов [тип вагона - крытый]" на расстояние в интервале от 1251 км до 1300 км | 1т груза | - | - | - | - | 8534.42 | -
462299-02-1301-1350 | Перевозка железнодорожным транспортом ресурсов группы "Трубы из синтетических материалов [тип вагона - крытый]" на расстояние в интервале от 1301 км до 1350 км | 1т груза | - | - | - | - | 8714.32 | -
462299-02-1351-1400 | Перевозка железнодорожным транспортом ресурсов группы "Трубы из синтетических материалов [тип вагона - крытый]" на расстояние в интервале от 1351 км до 1400 км | 1т груза | - | - | - | - | 8945.89 | -
462299-02-1401-1450 | Перевозка железнодорожным транспортом ресурсов группы "Трубы из синтетических материалов [тип вагона - крытый]" на расстояние в интервале от 1401 км до 1450 км | 1т груза | - | - | - | - | 9176.75 | -
462299-02-1451-1500 | Перевозка железнодорожным транспортом ресурсов группы "Трубы из синтетических материалов [тип вагона - крытый]" на расстояние в интервале от 1451 км до 1500 км | 1т груза | - | - | - | - | 9348.87 | -
462299-02-1501-1600 | Перевозка железнодорожным транспортом ресурсов группы "Трубы из синтетических материалов [тип вагона - крытый]" на расстояние в интервале от 1501 км до 1600 км | 1т груза | - | - | - | - | 9692.33 | -
462299-02-1601-1700 | Перевозка железнодорожным транспортом ресурсов группы "Трубы из синтетических материалов [тип вагона - крытый]" на расстояние в интервале от 1601 км до 1700 км | 1т груза | - | - | - | - | 10084.68 | -
462299-02-1701-1800 | Перевозка железнодорожным транспортом ресурсов группы "Трубы из синтетических материалов [тип вагона - крытый]" на расстояние в интервале от 1701 км до 1800 км | 1т груза | - | - | - | - | 10468.55 | -
462299-02-1801-1900 | Перевозка железнодорожным транспортом ресурсов группы "Трубы из синтетических материалов [тип вагона - крытый]" на расстояние в интервале от 1801 км до 1900 км | 1т груза | - | - | - | - | 10918.95 | -
462299-02-1901-2000 | Перевозка железнодорожным транспортом ресурсов группы "Трубы из синтетических материалов [тип вагона - крытый]" на расстояние в интервале от 1901 км до 2000 км | 1т груза | - | - | - | - | 11290.78 | -
462299-02-2001-2100 | Перевозка железнодорожным транспортом ресурсов группы "Трубы из синтетических материалов [тип вагона - крытый]" на расстояние в интервале от 2001 км до 2100 км | 1т груза | - | - | - | - | 11654.11 | -
462299-02-2101-2200 | Перевозка железнодорожным транспортом ресурсов группы "Трубы из синтетических материалов [тип вагона - крытый]" на расстояние в интервале от 2101 км до 2200 км | 1т груза | - | - | - | - | 12096.73 | -
462299-02-2201-2300 | Перевозка железнодорожным транспортом ресурсов группы "Трубы из синтетических материалов [тип вагона - крытый]" на расстояние в интервале от 2201 км до 2300 км | 1т груза | - | - | - | - | 12448.03 | -
462299-02-2301-2400 | Перевозка железнодорожным транспортом ресурсов группы "Трубы из синтетических материалов [тип вагона - крытый]" на расстояние в интервале от 2301 км до 2400 км | 1т груза | - | - | - | - | 12792.25 | -
462299-02-2401-2500 | Перевозка железнодорожным транспортом ресурсов группы "Трубы из синтетических материалов [тип вагона - крытый]" на расстояние в интервале от 2401 км до 2500 км | 1т груза | - | - | - | - | 13226.37 | -
462299-02-2501-2600 | Перевозка железнодорожным транспортом ресурсов группы "Трубы из синтетических материалов [тип вагона - крытый]" на расстояние в интервале от 2501 км до 2600 км | 1т груза | - | - | - | - | 13557.85 | -
462299-02-2601-2700 | Перевозка железнодорожным транспортом ресурсов группы "Трубы из синтетических материалов [тип вагона - крытый]" на расстояние в интервале от 2601 км до 2700 км | 1т груза | - | - | - | - | 13881.55 | -
462299-02-2701-2800 | Перевозка железнодорожным транспортом ресурсов группы "Трубы из синтетических материалов [тип вагона - крытый]" на расстояние в интервале от 2701 км до 2800 км | 1т груза | - | - | - | - | 14307.17 | -
462299-02-2801-2900 | Перевозка железнодорожным транспортом ресурсов группы "Трубы из синтетических материалов [тип вагона - крытый]" на расстояние в интервале от 2801 км до 2900 км | 1т груза | - | - | - | - | 14618.84 | -
462299-02-2901-3000 | Перевозка железнодорожным транспортом ресурсов группы "Трубы из синтетических материалов [тип вагона - крытый]" на расстояние в интервале от 2901 км до 3000 км | 1т груза | - | - | - | - | 14922.71 | -
462299-02-3001-3100 | Перевозка железнодорожным транспортом ресурсов группы "Трубы из синтетических материалов [тип вагона - крытый]" на расстояние в интервале от 3001 км до 3100 км | 1т груза | - | - | - | - | 15048.35 | -
462299-02-3101-3200 | Перевозка железнодорожным транспортом ресурсов группы "Трубы из синтетических материалов [тип вагона - крытый]" на расстояние в интервале от 3101 км до 3200 км | 1т груза | - | - | - | - | 15458.23 | -
462299-02-3201-3300 | Перевозка железнодорожным транспортом ресурсов группы "Трубы из синтетических материалов [тип вагона - крытый]" на расстояние в интервале от 3201 км до 3300 км | 1т груза | - | - | - | - | 15868.81 | -
462299-02-3301-3400 | Перевозка железнодорожным транспортом ресурсов группы "Трубы из синтетических материалов [тип вагона - крытый]" на расстояние в интервале от 3301 км до 3400 км | 1т груза | - | - | - | - | 16278.69 | -
462299-02-3401-3500 | Перевозка железнодорожным транспортом ресурсов группы "Трубы из синтетических материалов [тип вагона - крытый]" на расстояние в интервале от 3401 км до 3500 км | 1т груза | - | - | - | - | 16688.57 | -
462299-02-3501-3600 | Перевозка железнодорожным транспортом ресурсов группы "Трубы из синтетических материалов [тип вагона - крытый]" на расстояние в интервале от 3501 км до 3600 км | 1т груза | - | - | - | - | 17099.14 | -
462299-02-3601-3700 | Перевозка железнодорожным транспортом ресурсов группы "Трубы из синтетических материалов [тип вагона - крытый]" на расстояние в интервале от 3601 км до 3700 км | 1т груза | - | - | - | - | 17509.02 | -
462299-02-3701-3800 | Перевозка железнодорожным транспортом ресурсов группы "Трубы из синтетических материалов [тип вагона - крытый]" на расстояние в интервале от 3701 км до 3800 км | 1т груза | - | - | - | - | 17919.59 | -
462299-02-3801-3900 | Перевозка железнодорожным транспортом ресурсов группы "Трубы из синтетических материалов [тип вагона - крытый]" на расстояние в интервале от 3801 км до 3900 км | 1т груза | - | - | - | - | 18329.47 | -
462299-02-3901-4000 | Перевозка железнодорожным транспортом ресурсов группы "Трубы из синтетических материалов [тип вагона - крытый]" на расстояние в интервале от 3901 км до 4000 км | 1т груза | - | - | - | - | 18739.35 | -
462299-02-4001-4100 | Перевозка железнодорожным транспортом ресурсов группы "Трубы из синтетических материалов [тип вагона - крытый]" на расстояние в интервале от 4001 км до 4100 км | 1т груза | - | - | - | - | 19149.93 | -
462299-02-4101-4200 | Перевозка железнодорожным транспортом ресурсов группы "Трубы из синтетических материалов [тип вагона - крытый]" на расстояние в интервале от 4101 км до 4200 км | 1т груза | - | - | - | - | 19559.81 | -
462299-02-4201-4300 | Перевозка железнодорожным транспортом ресурсов группы "Трубы из синтетических материалов [тип вагона - крытый]" на расстояние в интервале от 4201 км до 4300 км | 1т груза | - | - | - | - | 19969.69 | -
462299-02-4301-4400 | Перевозка железнодорожным транспортом ресурсов группы "Трубы из синтетических материалов [тип вагона - крытый]" на расстояние в интервале от 4301 км до 4400 км | 1т груза | - | - | - | - | 20380.26 | -
462299-02-4401-4500 | Перевозка железнодорожным транспортом ресурсов группы "Трубы из синтетических материалов [тип вагона - крытый]" на расстояние в интервале от 4401 км до 4500 км | 1т груза | - | - | - | - | 20790.14 | -
462299-02-4501-4600 | Перевозка железнодорожным транспортом ресурсов группы "Трубы из синтетических материалов [тип вагона - крытый]" на расстояние в интервале от 4501 км до 4600 км | 1т груза | - | - | - | - | 21200.02 | -
462299-02-4601-4700 | Перевозка железнодорожным транспортом ресурсов группы "Трубы из синтетических материалов [тип вагона - крытый]" на расстояние в интервале от 4601 км до 4700 км | 1т груза | - | - | - | - | 21610.6 | -
462299-02-4701-4800 | Перевозка железнодорожным транспортом ресурсов группы "Трубы из синтетических материалов [тип вагона - крытый]" на расстояние в интервале от 4701 км до 4800 км | 1т груза | - | - | - | - | 22020.48 | -
462299-02-4801-4900 | Перевозка железнодорожным транспортом ресурсов группы "Трубы из синтетических материалов [тип вагона - крытый]" на расстояние в интервале от 4801 км до 4900 км | 1т груза | - | - | - | - | 22430.36 | -
462299-02-4901-5000 | Перевозка железнодорожным транспортом ресурсов группы "Трубы из синтетических материалов [тип вагона - крытый]" на расстояние в интервале от 4901 км до 5000 км | 1т груза | - | - | - | - | 22840.93 | -
462299-02-5001-5100 | Перевозка железнодорожным транспортом ресурсов группы "Трубы из синтетических материалов [тип вагона - крытый]" на расстояние в интервале от 5001 км до 5100 км | 1т груза | - | - | - | - | 23250.81 | -
462299-02-5101-5200 | Перевозка железнодорожным транспортом ресурсов группы "Трубы из синтетических материалов [тип вагона - крытый]" на расстояние в интервале от 5101 км до 5200 км | 1т груза | - | - | - | - | 23661.39 | -
462299-02-5201-5300 | Перевозка железнодорожным транспортом ресурсов группы "Трубы из синтетических материалов [тип вагона - крытый]" на расстояние в интервале от 5201 км до 5300 км | 1т груза | - | - | - | - | 24071.27 | -
462299-02-5301-5400 | Перевозка железнодорожным транспортом ресурсов группы "Трубы из синтетических материалов [тип вагона - крытый]" на расстояние в интервале от 5301 км до 5400 км | 1т груза | - | - | - | - | 24481.15 | -
462299-02-5401-5500 | Перевозка железнодорожным транспортом ресурсов группы "Трубы из синтетических материалов [тип вагона - крытый]" на расстояние в интервале от 5401 км до 5500 км | 1т груза | - | - | - | - | 24891.72 | -
462299-02-5501-5700 | Перевозка железнодорожным транспортом ресурсов группы "Трубы из синтетических материалов [тип вагона - крытый]" на расстояние в интервале от 5501 км до 5700 км | 1т груза | - | - | - | - | 25506.54 | -
462299-02-5701-5900 | Перевозка железнодорожным транспортом ресурсов группы "Трубы из синтетических материалов [тип вагона - крытый]" на расстояние в интервале от 5701 км до 5900 км | 1т груза | - | - | - | - | 26327 | -
462299-02-5901-6100 | Перевозка железнодорожным транспортом ресурсов группы "Трубы из синтетических материалов [тип вагона - крытый]" на расстояние в интервале от 5901 км до 6100 км | 1т груза | - | - | - | - | 27147.45 | -
462299-02-6101-6300 | Перевозка железнодорожным транспортом ресурсов группы "Трубы из синтетических материалов [тип вагона - крытый]" на расстояние в интервале от 6101 км до 6300 км | 1т груза | - | - | - | - | 27967.21 | -
462299-02-6301-6500 | Перевозка железнодорожным транспортом ресурсов группы "Трубы из синтетических материалов [тип вагона - крытый]" на расстояние в интервале от 6301 км до 6500 км | 1т груза | - | - | - | - | 28787.67 | -
462299-02-6501-6700 | Перевозка железнодорожным транспортом ресурсов группы "Трубы из синтетических материалов [тип вагона - крытый]" на расстояние в интервале от 6501 км до 6700 км | 1т груза | - | - | - | - | 29608.12 | -
462299-02-6701-6900 | Перевозка железнодорожным транспортом ресурсов группы "Трубы из синтетических материалов [тип вагона - крытый]" на расстояние в интервале от 6701 км до 6900 км | 1т груза | - | - | - | - | 30427.88 | -
462299-02-6901-7100 | Перевозка железнодорожным транспортом ресурсов группы "Трубы из синтетических материалов [тип вагона - крытый]" на расстояние в интервале от 6901 км до 7100 км | 1т груза | - | - | - | - | 31248.34 | -
462299-02-7101-7300 | Перевозка железнодорожным транспортом ресурсов группы "Трубы из синтетических материалов [тип вагона - крытый]" на расстояние в интервале от 7101 км до 7300 км | 1т груза | - | - | - | - | 32068.79 | -
462299-02-7301-7500 | Перевозка железнодорожным транспортом ресурсов группы "Трубы из синтетических материалов [тип вагона - крытый]" на расстояние в интервале от 7301 км до 7500 км | 1т груза | - | - | - | - | 32889.25 | -
462299-02-7501-7700 | Перевозка железнодорожным транспортом ресурсов группы "Трубы из синтетических материалов [тип вагона - крытый]" на расстояние в интервале от 7501 км до 7700 км | 1т груза | - | - | - | - | 33709.01 | -
462299-02-7701-7900 | Перевозка железнодорожным транспортом ресурсов группы "Трубы из синтетических материалов [тип вагона - крытый]" на расстояние в интервале от 7701 км до 7900 км | 1т груза | - | - | - | - | 34529.46 | -
462299-02-7901-8100 | Перевозка железнодорожным транспортом ресурсов группы "Трубы из синтетических материалов [тип вагона - крытый]" на расстояние в интервале от 7901 км до 8100 км | 1т груза | - | - | - | - | 35349.92 | -
462299-02-8101-8300 | Перевозка железнодорожным транспортом ресурсов группы "Трубы из синтетических материалов [тип вагона - крытый]" на расстояние в интервале от 8101 км до 8300 км | 1т груза | - | - | - | - | 36170.37 | -
462299-02-8301-8500 | Перевозка железнодорожным транспортом ресурсов группы "Трубы из синтетических материалов [тип вагона - крытый]" на расстояние в интервале от 8301 км до 8500 км | 1т груза | - | - | - | - | 36990.13 | -
462299-02-8501-8700 | Перевозка железнодорожным транспортом ресурсов группы "Трубы из синтетических материалов [тип вагона - крытый]" на расстояние в интервале от 8501 км до 8700 км | 1т груза | - | - | - | - | 37810.59 | -
462299-02-8701-8900 | Перевозка железнодорожным транспортом ресурсов группы "Трубы из синтетических материалов [тип вагона - крытый]" на расстояние в интервале от 8701 км до 8900 км | 1т груза | - | - | - | - | 38631.04 | -
462299-02-8901-9100 | Перевозка железнодорожным транспортом ресурсов группы "Трубы из синтетических материалов [тип вагона - крытый]" на расстояние в интервале от 8901 км до 9100 км | 1т груза | - | - | - | - | 39450.8 | -
462299-02-9101-9300 | Перевозка железнодорожным транспортом ресурсов группы "Трубы из синтетических материалов [тип вагона - крытый]" на расстояние в интервале от 9101 км до 9300 км | 1т груза | - | - | - | - | 40271.26 | -
462299-02-9301-9500 | Перевозка железнодорожным транспортом ресурсов группы "Трубы из синтетических материалов [тип вагона - крытый]" на расстояние в интервале от 9301 км до 9500 км | 1т груза | - | - | - | - | 41091.71 | -
462299-02-9501-9700 | Перевозка железнодорожным транспортом ресурсов группы "Трубы из синтетических материалов [тип вагона - крытый]" на расстояние в интервале от 9501 км до 9700 км | 1т груза | - | - | - | - | 41912.16 | -
462299-02-9701-9900 | Перевозка железнодорожным транспортом ресурсов группы "Трубы из синтетических материалов [тип вагона - крытый]" на расстояние в интервале от 9701 км до 9900 км | 1т груза | - | - | - | - | 42731.93 | -
462299-03-0001-0005 | Перевозка железнодорожным транспортом ресурсов группы "Трубы из синтетических материалов [тип вагона - полувагон]" на расстояние в интервале от 1 км до 5 км | 1т груза | - | - | - | - | 2393.11 | -
462299-03-0006-0010 | Перевозка железнодорожным транспортом ресурсов группы "Трубы из синтетических материалов [тип вагона - полувагон]" на расстояние в интервале от 6 км до 10 км | 1т груза | - | - | - | - | 2425.46 | -
462299-03-0011-0015 | Перевозка железнодорожным транспортом ресурсов группы "Трубы из синтетических материалов [тип вагона - полувагон]" на расстояние в интервале от 11 км до 15 км | 1т груза | - | - | - | - | 2452.79 | -
462299-03-0016-0020 | Перевозка железнодорожным транспортом ресурсов группы "Трубы из синтетических материалов [тип вагона - полувагон]" на расстояние в интервале от 16 км до 20 км | 1т груза | - | - | - | - | 2480.12 | -
462299-03-0021-0025 | Перевозка железнодорожным транспортом ресурсов группы "Трубы из синтетических материалов [тип вагона - полувагон]" на расстояние в интервале от 21 км до 25 км | 1т груза | - | - | - | - | 2507.45 | -
462299-03-0026-0030 | Перевозка железнодорожным транспортом ресурсов группы "Трубы из синтетических материалов [тип вагона - полувагон]" на расстояние в интервале от 26 км до 30 км | 1т груза | - | - | - | - | 2534.77 | -
462299-03-0031-0035 | Перевозка железнодорожным транспортом ресурсов группы "Трубы из синтетических материалов [тип вагона - полувагон]" на расстояние в интервале от 31 км до 35 км | 1т груза | - | - | - | - | 2562.1 | -
462299-03-0036-0040 | Перевозка железнодорожным транспортом ресурсов группы "Трубы из синтетических материалов [тип вагона - полувагон]" на расстояние в интервале от 36 км до 40 км | 1т груза | - | - | - | - | 2589.43 | -
462299-03-0041-0045 | Перевозка железнодорожным транспортом ресурсов группы "Трубы из синтетических материалов [тип вагона - полувагон]" на расстояние в интервале от 41 км до 45 км | 1т груза | - | - | - | - | 2616.76 | -
462299-03-0046-0050 | Перевозка железнодорожным транспортом ресурсов группы "Трубы из синтетических материалов [тип вагона - полувагон]" на расстояние в интервале от 46 км до 50 км | 1т груза | - | - | - | - | 2643.37 | -
462299-03-0051-0060 | Перевозка железнодорожным транспортом ресурсов группы "Трубы из синтетических материалов [тип вагона - полувагон]" на расстояние в интервале от 51 км до 60 км | 1т груза | - | - | - | - | 2681.85 | -
462299-03-0061-0070 | Перевозка железнодорожным транспортом ресурсов группы "Трубы из синтетических материалов [тип вагона - полувагон]" на расстояние в интервале от 61 км до 70 км | 1т груза | - | - | - | - | 2736.51 | -
462299-03-0071-0080 | Перевозка железнодорожным транспортом ресурсов группы "Трубы из синтетических материалов [тип вагона - полувагон]" на расстояние в интервале от 71 км до 80 км | 1т груза | - | - | - | - | 2791.17 | -
462299-03-0081-0090 | Перевозка железнодорожным транспортом ресурсов группы "Трубы из синтетических материалов [тип вагона - полувагон]" на расстояние в интервале от 81 км до 90 км | 1т груза | - | - | - | - | 2845.82 | -
462299-03-0091-0100 | Перевозка железнодорожным транспортом ресурсов группы "Трубы из синтетических материалов [тип вагона - полувагон]" на расстояние в интервале от 91 км до 100 км | 1т груза | - | - | - | - | 2900.48 | -
462299-03-0101-0120 | Перевозка железнодорожным транспортом ресурсов группы "Трубы из синтетических материалов [тип вагона - полувагон]" на расстояние в интервале от 101 км до 120 км | 1т груза | - | - | - | - | 2982.46 | -
462299-03-0121-0140 | Перевозка железнодорожным транспортом ресурсов группы "Трубы из синтетических материалов [тип вагона - полувагон]" на расстояние в интервале от 121 км до 140 км | 1т груза | - | - | - | - | 3091.78 | -
462299-03-0141-0160 | Перевозка железнодорожным транспортом ресурсов группы "Трубы из синтетических материалов [тип вагона - полувагон]" на расстояние в интервале от 141 км до 160 км | 1т груза | - | - | - | - | 3200.37 | -
462299-03-0161-0180 | Перевозка железнодорожным транспортом ресурсов группы "Трубы из синтетических материалов [тип вагона - полувагон]" на расстояние в интервале от 161 км до 180 км | 1т груза | - | - | - | - | 3296.05 | -
462299-03-0181-0200 | Перевозка железнодорожным транспортом ресурсов группы "Трубы из синтетических материалов [тип вагона - полувагон]" на расстояние в интервале от 181 км до 200 км | 1т груза | - | - | - | - | 3388.15 | -
462299-03-0201-0220 | Перевозка железнодорожным транспортом ресурсов группы "Трубы из синтетических материалов [тип вагона - полувагон]" на расстояние в интервале от 201 км до 220 км | 1т груза | - | - | - | - | 3485.27 | -
462299-03-0221-0240 | Перевозка железнодорожным транспортом ресурсов группы "Трубы из синтетических материалов [тип вагона - полувагон]" на расстояние в интервале от 221 км до 240 км | 1т груза | - | - | - | - | 3571.62 | -
462299-03-0241-0260 | Перевозка железнодорожным транспортом ресурсов группы "Трубы из синтетических материалов [тип вагона - полувагон]" на расстояние в интервале от 241 км до 260 км | 1т груза | - | - | - | - | 3665.15 | -
462299-03-0261-0280 | Перевозка железнодорожным транспортом ресурсов группы "Трубы из синтетических материалов [тип вагона - полувагон]" на расстояние в интервале от 261 км до 280 км | 1т груза | - | - | - | - | 3756.53 | -
462299-03-0281-0300 | Перевозка железнодорожным транспортом ресурсов группы "Трубы из синтетических материалов [тип вагона - полувагон]" на расстояние в интервале от 281 км до 300 км | 1т груза | - | - | - | - | 3846.47 | -
462299-03-0301-0330 | Перевозка железнодорожным транспортом ресурсов группы "Трубы из синтетических материалов [тип вагона - полувагон]" на расстояние в интервале от 301 км до 330 км | 1т груза | - | - | - | - | 3960.16 | -
462299-03-0331-0360 | Перевозка железнодорожным транспортом ресурсов группы "Трубы из синтетических материалов [тип вагона - полувагон]" на расстояние в интервале от 331 км до 360 км | 1т груза | - | - | - | - | 4096.15 | -
462299-03-0361-0390 | Перевозка железнодорожным транспортом ресурсов группы "Трубы из синтетических материалов [тип вагона - полувагон]" на расстояние в интервале от 361 км до 390 км | 1т груза | - | - | - | - | 4229.98 | -
462299-03-0391-0420 | Перевозка железнодорожным транспортом ресурсов группы "Трубы из синтетических материалов [тип вагона - полувагон]" на расстояние в интервале от 391 км до 420 км | 1т груза | - | - | - | - | 4360.95 | -
462299-03-0421-0450 | Перевозка железнодорожным транспортом ресурсов группы "Трубы из синтетических материалов [тип вагона - полувагон]" на расстояние в интервале от 421 км до 450 км | 1т груза | - | - | - | - | 4507.7 | -
462299-03-0451-0480 | Перевозка железнодорожным транспортом ресурсов группы "Трубы из синтетических материалов [тип вагона - полувагон]" на расстояние в интервале от 451 км до 480 км | 1т груза | - | - | - | - | 4635.8 | -
462299-03-0481-0510 | Перевозка железнодорожным транспортом ресурсов группы "Трубы из синтетических материалов [тип вагона - полувагон]" на расстояние в интервале от 481 км до 510 км | 1т груза | - | - | - | - | 4761.03 | -
462299-03-0511-0540 | Перевозка железнодорожным транспортом ресурсов группы "Трубы из синтетических материалов [тип вагона - полувагон]" на расстояние в интервале от 511 км до 540 км | 1т груза | - | - | - | - | 4904.91 | -
462299-03-0541-0570 | Перевозка железнодорожным транспортом ресурсов группы "Трубы из синтетических материалов [тип вагона - полувагон]" на расстояние в интервале от 541 км до 570 км | 1т груза | - | - | - | - | 5026.55 | -
462299-03-0571-0600 | Перевозка железнодорожным транспортом ресурсов группы "Трубы из синтетических материалов [тип вагона - полувагон]" на расстояние в интервале от 571 км до 600 км | 1т груза | - | - | - | - | 5169.72 | -
462299-03-0601-0640 | Перевозка железнодорожным транспортом ресурсов группы "Трубы из синтетических материалов [тип вагона - полувагон]" на расстояние в интервале от 601 км до 640 км | 1т груза | - | - | - | - | 5310.79 | -
462299-03-0641-0680 | Перевозка железнодорожным транспортом ресурсов группы "Трубы из синтетических материалов [тип вагона - полувагон]" на расстояние в интервале от 641 км до 680 км | 1т груза | - | - | - | - | 5500.01 | -
462299-03-0681-0720 | Перевозка железнодорожным транспортом ресурсов группы "Трубы из синтетических материалов [тип вагона - полувагон]" на расстояние в интервале от 681 км до 720 км | 1т груза | - | - | - | - | 5660.52 | -
462299-03-0721-0760 | Перевозка железнодорожным транспортом ресурсов группы "Трубы из синтетических материалов [тип вагона - полувагон]" на расстояние в интервале от 721 км до 760 км | 1т груза | - | - | - | - | 5847.58 | -
462299-03-0761-0800 | Перевозка железнодорожным транспортом ресурсов группы "Трубы из синтетических материалов [тип вагона - полувагон]" на расстояние в интервале от 761 км до 800 км | 1т груза | - | - | - | - | 6003.07 | -
462299-03-0801-0840 | Перевозка железнодорожным транспортом ресурсов группы "Трубы из синтетических материалов [тип вагона - полувагон]" на расстояние в интервале от 801 км до 840 км | 1т груза | - | - | - | - | 6188.7 | -
462299-03-0841-0880 | Перевозка железнодорожным транспортом ресурсов группы "Трубы из синтетических материалов [тип вагона - полувагон]" на расстояние в интервале от 841 км до 880 км | 1т груза | - | - | - | - | 6374.32 | -
462299-03-0881-0920 | Перевозка железнодорожным транспортом ресурсов группы "Трубы из синтетических материалов [тип вагона - полувагон]" на расстояние в интервале от 881 км до 920 км | 1т груза | - | - | - | - | 6523.36 | -
462299-03-0921-0960 | Перевозка железнодорожным транспортом ресурсов группы "Трубы из синтетических материалов [тип вагона - полувагон]" на расстояние в интервале от 921 км до 960 км | 1т груза | - | - | - | - | 6707.55 | -
462299-03-0961-1000 | Перевозка железнодорожным транспортом ресурсов группы "Трубы из синтетических материалов [тип вагона - полувагон]" на расстояние в интервале от 961 км до 1000 км | 1т груза | - | - | - | - | 6851.56 | -
462299-03-1001-1050 | Перевозка железнодорожным транспортом ресурсов группы "Трубы из синтетических материалов [тип вагона - полувагон]" на расстояние в интервале от 1001 км до 1050 км | 1т груза | - | - | - | - | 7057.34 | -
462299-03-1051-1100 | Перевозка железнодорожным транспортом ресурсов группы "Трубы из синтетических материалов [тип вагона - полувагон]" на расстояние в интервале от 1051 км до 1100 км | 1т груза | - | - | - | - | 7285.42 | -
462299-03-1101-1150 | Перевозка железнодорожным транспортом ресурсов группы "Трубы из синтетических материалов [тип вагона - полувагон]" на расстояние в интервале от 1101 км до 1150 км | 1т груза | - | - | - | - | 7467.59 | -
462299-03-1151-1200 | Перевозка железнодорожным транспортом ресурсов группы "Трубы из синтетических материалов [тип вагона - полувагон]" на расстояние в интервале от 1151 км до 1200 км | 1т груза | - | - | - | - | 7693.52 | -
462299-03-1201-1250 | Перевозка железнодорожным транспортом ресурсов группы "Трубы из синтетических материалов [тип вагона - полувагон]" на расстояние в интервале от 1201 км до 1250 км | 1т груза | - | - | - | - | 7869.24 | -
462299-03-1251-1300 | Перевозка железнодорожным транспортом ресурсов группы "Трубы из синтетических материалов [тип вагона - полувагон]" на расстояние в интервале от 1251 км до 1300 км | 1т груза | - | - | - | - | 8093.02 | -
462299-03-1301-1350 | Перевозка железнодорожным транспортом ресурсов группы "Трубы из синтетических материалов [тип вагона - полувагон]" на расстояние в интервале от 1301 км до 1350 км | 1т груза | - | - | - | - | 8262.99 | -
462299-03-1351-1400 | Перевозка железнодорожным транспортом ресурсов группы "Трубы из синтетических материалов [тип вагона - полувагон]" на расстояние в интервале от 1351 км до 1400 км | 1т груза | - | - | - | - | 8485.33 | -
462299-03-1401-1450 | Перевозка железнодорожным транспортом ресурсов группы "Трубы из синтетических материалов [тип вагона - полувагон]" на расстояние в интервале от 1401 км до 1450 км | 1т груза | - | - | - | - | 8706.96 | -
462299-03-1451-1500 | Перевозка железнодорожным транспортом ресурсов группы "Трубы из синтетических материалов [тип вагона - полувагон]" на расстояние в интервале от 1451 км до 1500 км | 1т груза | - | - | - | - | 8869.04 | -
462299-03-1501-1600 | Перевозка железнодорожным транспортом ресурсов группы "Трубы из синтетических материалов [тип вагона - полувагон]" на расстояние в интервале от 1501 км до 1600 км | 1т груза | - | - | - | - | 9198.62 | -
462299-03-1601-1700 | Перевозка железнодорожным транспортом ресурсов группы "Трубы из синтетических материалов [тип вагона - полувагон]" на расстояние в интервале от 1601 км до 1700 км | 1т груза | - | - | - | - | 9571.56 | -
462299-03-1701-1800 | Перевозка железнодорожным транспортом ресурсов группы "Трубы из синтетических материалов [тип вагона - полувагон]" на расстояние в интервале от 1701 км до 1800 км | 1т груза | - | - | - | - | 9935.9 | -
462299-03-1801-1900 | Перевозка железнодорожным транспортом ресурсов группы "Трубы из синтетических материалов [тип вагона - полувагон]" на расстояние в интервале от 1801 км до 1900 км | 1т груза | - | - | - | - | 10367.68 | -
462299-03-1901-2000 | Перевозка железнодорожным транспортом ресурсов группы "Трубы из синтетических материалов [тип вагона - полувагон]" на расстояние в интервале от 1901 км до 2000 км | 1т груза | - | - | - | - | 10719.82 | -
462299-03-2001-2100 | Перевозка железнодорожным транспортом ресурсов группы "Трубы из синтетических материалов [тип вагона - полувагон]" на расстояние в интервале от 2001 км до 2100 км | 1т груза | - | - | - | - | 11063.35 | -
462299-03-2101-2200 | Перевозка железнодорожным транспортом ресурсов группы "Трубы из синтетических материалов [тип вагона - полувагон]" на расстояние в интервале от 2101 км до 2200 км | 1т груза | - | - | - | - | 11487.24 | -
462299-03-2201-2300 | Перевозка железнодорожным транспортом ресурсов группы "Трубы из синтетических материалов [тип вагона - полувагон]" на расстояние в интервале от 2201 км до 2300 км | 1т груза | - | - | - | - | 11818.57 | -
462299-03-2301-2400 | Перевозка железнодорожным транспортом ресурсов группы "Трубы из синтетических материалов [тип вагона - полувагон]" на расстояние в интервале от 2301 км до 2400 км | 1т груза | - | - | - | - | 12142.73 | -
462299-03-2401-2500 | Перевозка железнодорожным транспортом ресурсов группы "Трубы из синтетических материалов [тип вагона - полувагон]" на расстояние в интервале от 2401 км до 2500 км | 1т груза | - | - | - | - | 12558.01 | -
462299-03-2501-2600 | Перевозка железнодорожным транспортом ресурсов группы "Трубы из синтетических материалов [тип вагона - полувагон]" на расстояние в интервале от 2501 км до 2600 км | 1т груза | - | - | - | - | 12869.26 | -
462299-03-2601-2700 | Перевозка железнодорожным транспортом ресурсов группы "Трубы из синтетических материалов [тип вагона - полувагон]" на расстояние в интервале от 2601 км до 2700 км | 1т груза | - | - | - | - | 13172.61 | -
462299-03-2701-2800 | Перевозка железнодорожным транспортом ресурсов группы "Трубы из синтетических материалов [тип вагона - полувагон]" на расстояние в интервале от 2701 км до 2800 км | 1т груза | - | - | - | - | 13579.28 | -
462299-03-2801-2900 | Перевозка железнодорожным транспортом ресурсов группы "Трубы из синтетических материалов [тип вагона - полувагон]" на расстояние в интервале от 2801 км до 2900 км | 1т груза | - | - | - | - | 13870.44 | -
462299-03-2901-3000 | Перевозка железнодорожным транспортом ресурсов группы "Трубы из синтетических материалов [тип вагона - полувагон]" на расстояние в интервале от 2901 км до 3000 км | 1т груза | - | - | - | - | 14153.7 | -
462299-03-3001-3100 | Перевозка железнодорожным транспортом ресурсов группы "Трубы из синтетических материалов [тип вагона - полувагон]" на расстояние в интервале от 3001 км до 3100 км | 1т груза | - | - | - | - | 14275.29 | -
462299-03-3101-3200 | Перевозка железнодорожным транспортом ресурсов группы "Трубы из синтетических материалов [тип вагона - полувагон]" на расстояние в интервале от 3101 км до 3200 км | 1т груза | - | - | - | - | 14666.47 | -
462299-03-3201-3300 | Перевозка железнодорожным транспортом ресурсов группы "Трубы из синтетических материалов [тип вагона - полувагон]" на расстояние в интервале от 3201 км до 3300 км | 1т груза | - | - | - | - | 15058.35 | -
462299-03-3301-3400 | Перевозка железнодорожным транспортом ресурсов группы "Трубы из синтетических материалов [тип вагона - полувагон]" на расстояние в интервале от 3301 км до 3400 км | 1т груза | - | - | - | - | 15449.53 | -
462299-03-3401-3500 | Перевозка железнодорожным транспортом ресурсов группы "Трубы из синтетических материалов [тип вагона - полувагон]" на расстояние в интервале от 3401 км до 3500 км | 1т груза | - | - | - | - | 15840.71 | -
462299-03-3501-3600 | Перевозка железнодорожным транспортом ресурсов группы "Трубы из синтетических материалов [тип вагона - полувагон]" на расстояние в интервале от 3501 км до 3600 км | 1т груза | - | - | - | - | 16232.59 | -
462299-03-3601-3700 | Перевозка железнодорожным транспортом ресурсов группы "Трубы из синтетических материалов [тип вагона - полувагон]" на расстояние в интервале от 3601 км до 3700 км | 1т груза | - | - | - | - | 16623.77 | -
462299-03-3701-3800 | Перевозка железнодорожным транспортом ресурсов группы "Трубы из синтетических материалов [тип вагона - полувагон]" на расстояние в интервале от 3701 км до 3800 км | 1т груза | - | - | - | - | 17015.65 | -
462299-03-3801-3900 | Перевозка железнодорожным транспортом ресурсов группы "Трубы из синтетических материалов [тип вагона - полувагон]" на расстояние в интервале от 3801 км до 3900 км | 1т груза | - | - | - | - | 17406.83 | -
462299-03-3901-4000 | Перевозка железнодорожным транспортом ресурсов группы "Трубы из синтетических материалов [тип вагона - полувагон]" на расстояние в интервале от 3901 км до 4000 км | 1т груза | - | - | - | - | 17798.01 | -
462299-03-4001-4100 | Перевозка железнодорожным транспортом ресурсов группы "Трубы из синтетических материалов [тип вагона - полувагон]" на расстояние в интервале от 4001 км до 4100 км | 1т груза | - | - | - | - | 18189.89 | -
462299-03-4101-4200 | Перевозка железнодорожным транспортом ресурсов группы "Трубы из синтетических материалов [тип вагона - полувагон]" на расстояние в интервале от 4101 км до 4200 км | 1т груза | - | - | - | - | 18581.07 | -
462299-03-4201-4300 | Перевозка железнодорожным транспортом ресурсов группы "Трубы из синтетических материалов [тип вагона - полувагон]" на расстояние в интервале от 4201 км до 4300 км | 1т груза | - | - | - | - | 18972.25 | -
462299-03-4301-4400 | Перевозка железнодорожным транспортом ресурсов группы "Трубы из синтетических материалов [тип вагона - полувагон]" на расстояние в интервале от 4301 км до 4400 км | 1т груза | - | - | - | - | 19364.13 | -
462299-03-4401-4500 | Перевозка железнодорожным транспортом ресурсов группы "Трубы из синтетических материалов [тип вагона - полувагон]" на расстояние в интервале от 4401 км до 4500 км | 1т груза | - | - | - | - | 19755.31 | -
462299-03-4501-4600 | Перевозка железнодорожным транспортом ресурсов группы "Трубы из синтетических материалов [тип вагона - полувагон]" на расстояние в интервале от 4501 км до 4600 км | 1т груза | - | - | - | - | 20146.49 | -
462299-03-4601-4700 | Перевозка железнодорожным транспортом ресурсов группы "Трубы из синтетических материалов [тип вагона - полувагон]" на расстояние в интервале от 4601 км до 4700 км | 1т груза | - | - | - | - | 20538.38 | -
462299-03-4701-4800 | Перевозка железнодорожным транспортом ресурсов группы "Трубы из синтетических материалов [тип вагона - полувагон]" на расстояние в интервале от 4701 км до 4800 км | 1т груза | - | - | - | - | 20929.55 | -
462299-03-4801-4900 | Перевозка железнодорожным транспортом ресурсов группы "Трубы из синтетических материалов [тип вагона - полувагон]" на расстояние в интервале от 4801 км до 4900 км | 1т груза | - | - | - | - | 21320.73 | -
462299-03-4901-5000 | Перевозка железнодорожным транспортом ресурсов группы "Трубы из синтетических материалов [тип вагона - полувагон]" на расстояние в интервале от 4901 км до 5000 км | 1т груза | - | - | - | - | 21712.62 | -
462299-03-5001-5100 | Перевозка железнодорожным транспортом ресурсов группы "Трубы из синтетических материалов [тип вагона - полувагон]" на расстояние в интервале от 5001 км до 5100 км | 1т груза | - | - | - | - | 22103.8 | -
462299-03-5101-5200 | Перевозка железнодорожным транспортом ресурсов группы "Трубы из синтетических материалов [тип вагона - полувагон]" на расстояние в интервале от 5101 км до 5200 км | 1т груза | - | - | - | - | 22495.68 | -
462299-03-5201-5300 | Перевозка железнодорожным транспортом ресурсов группы "Трубы из синтетических материалов [тип вагона - полувагон]" на расстояние в интервале от 5201 км до 5300 км | 1т груза | - | - | - | - | 22886.86 | -
462299-03-5301-5400 | Перевозка железнодорожным транспортом ресурсов группы "Трубы из синтетических материалов [тип вагона - полувагон]" на расстояние в интервале от 5301 км до 5400 км | 1т груза | - | - | - | - | 23278.04 | -
462299-03-5401-5500 | Перевозка железнодорожным транспортом ресурсов группы "Трубы из синтетических материалов [тип вагона - полувагон]" на расстояние в интервале от 5401 км до 5500 км | 1т груза | - | - | - | - | 23669.92 | -
462299-03-5501-5700 | Перевозка железнодорожным транспортом ресурсов группы "Трубы из синтетических материалов [тип вагона - полувагон]" на расстояние в интервале от 5501 км до 5700 км | 1т груза | - | - | - | - | 24256.69 | -
462299-03-5701-5900 | Перевозка железнодорожным транспортом ресурсов группы "Трубы из синтетических материалов [тип вагона - полувагон]" на расстояние в интервале от 5701 км до 5900 км | 1т груза | - | - | - | - | 25039.75 | -
462299-03-5901-6100 | Перевозка железнодорожным транспортом ресурсов группы "Трубы из синтетических материалов [тип вагона - полувагон]" на расстояние в интервале от 5901 км до 6100 км | 1т груза | - | - | - | - | 25822.81 | -
462299-03-6101-6300 | Перевозка железнодорожным транспортом ресурсов группы "Трубы из синтетических материалов [тип вагона - полувагон]" на расстояние в интервале от 6101 км до 6300 км | 1т груза | - | - | - | - | 26605.17 | -
462299-03-6301-6500 | Перевозка железнодорожным транспортом ресурсов группы "Трубы из синтетических материалов [тип вагона - полувагон]" на расстояние в интервале от 6301 км до 6500 км | 1т груза | - | - | - | - | 27388.23 | -
462299-03-6501-6700 | Перевозка железнодорожным транспортом ресурсов группы "Трубы из синтетических материалов [тип вагона - полувагон]" на расстояние в интервале от 6501 км до 6700 км | 1т груза | - | - | - | - | 28171.29 | -
462299-03-6701-6900 | Перевозка железнодорожным транспортом ресурсов группы "Трубы из синтетических материалов [тип вагона - полувагон]" на расстояние в интервале от 6701 км до 6900 км | 1т груза | - | - | - | - | 28953.65 | -
462299-03-6901-7100 | Перевозка железнодорожным транспортом ресурсов группы "Трубы из синтетических материалов [тип вагона - полувагон]" на расстояние в интервале от 6901 км до 7100 км | 1т груза | - | - | - | - | 29736.71 | -
462299-03-7101-7300 | Перевозка железнодорожным транспортом ресурсов группы "Трубы из синтетических материалов [тип вагона - полувагон]" на расстояние в интервале от 7101 км до 7300 км | 1т груза | - | - | - | - | 30519.77 | -
462299-03-7301-7500 | Перевозка железнодорожным транспортом ресурсов группы "Трубы из синтетических материалов [тип вагона - полувагон]" на расстояние в интервале от 7301 км до 7500 км | 1т груза | - | - | - | - | 31302.84 | -
462299-03-7501-7700 | Перевозка железнодорожным транспортом ресурсов группы "Трубы из синтетических материалов [тип вагона - полувагон]" на расстояние в интервале от 7501 км до 7700 км | 1т груза | - | - | - | - | 32085.19 | -
462299-03-7701-7900 | Перевозка железнодорожным транспортом ресурсов группы "Трубы из синтетических материалов [тип вагона - полувагон]" на расстояние в интервале от 7701 км до 7900 км | 1т груза | - | - | - | - | 32868.26 | -
462299-03-7901-8100 | Перевозка железнодорожным транспортом ресурсов группы "Трубы из синтетических материалов [тип вагона - полувагон]" на расстояние в интервале от 7901 км до 8100 км | 1т груза | - | - | - | - | 33651.32 | -
462299-03-8101-8300 | Перевозка железнодорожным транспортом ресурсов группы "Трубы из синтетических материалов [тип вагона - полувагон]" на расстояние в интервале от 8101 км до 8300 км | 1т груза | - | - | - | - | 34434.38 | -
462299-03-8301-8500 | Перевозка железнодорожным транспортом ресурсов группы "Трубы из синтетических материалов [тип вагона - полувагон]" на расстояние в интервале от 8301 км до 8500 км | 1т груза | - | - | - | - | 35216.74 | -
462299-03-8501-8700 | Перевозка железнодорожным транспортом ресурсов группы "Трубы из синтетических материалов [тип вагона - полувагон]" на расстояние в интервале от 8501 км до 8700 км | 1т груза | - | - | - | - | 35999.8 | -
462299-03-8701-8900 | Перевозка железнодорожным транспортом ресурсов группы "Трубы из синтетических материалов [тип вагона - полувагон]" на расстояние в интервале от 8701 км до 8900 км | 1т груза | - | - | - | - | 36782.86 | -
462299-03-8901-9100 | Перевозка железнодорожным транспортом ресурсов группы "Трубы из синтетических материалов [тип вагона - полувагон]" на расстояние в интервале от 8901 км до 9100 км | 1т груза | - | - | - | - | 37565.22 | -
462299-03-9101-9300 | Перевозка железнодорожным транспортом ресурсов группы "Трубы из синтетических материалов [тип вагона - полувагон]" на расстояние в интервале от 9101 км до 9300 км | 1т груза | - | - | - | - | 38348.28 | -
462299-03-9301-9500 | Перевозка железнодорожным транспортом ресурсов группы "Трубы из синтетических материалов [тип вагона - полувагон]" на расстояние в интервале от 9301 км до 9500 км | 1т груза | - | - | - | - | 39131.34 | -
462299-03-9501-9700 | Перевозка железнодорожным транспортом ресурсов группы "Трубы из синтетических материалов [тип вагона - полувагон]" на расстояние в интервале от 9501 км до 9700 км | 1т груза | - | - | - | - | 39914.41 | -
462299-03-9701-9900 | Перевозка железнодорожным транспортом ресурсов группы "Трубы из синтетических материалов [тип вагона - полувагон]" на расстояние в интервале от 9701 км до 9900 км | 1т груза | - | - | - | - | 40696.76 | -
416290-00-0001-0005 | Перевозка железнодорожным транспортом ресурсов группы "Трубы и их части из цветных металлов и их сплавов" на расстояние в интервале от 1 км до 5 км | 1т груза | - | - | - | - | 2113.14 | -
416290-00-0006-0010 | Перевозка железнодорожным транспортом ресурсов группы "Трубы и их части из цветных металлов и их сплавов" на расстояние в интервале от 6 км до 10 км | 1т груза | - | - | - | - | 2146.15 | -
416290-00-0011-0015 | Перевозка железнодорожным транспортом ресурсов группы "Трубы и их части из цветных металлов и их сплавов" на расстояние в интервале от 11 км до 15 км | 1т груза | - | - | - | - | 2173.64 | -
416290-00-0016-0020 | Перевозка железнодорожным транспортом ресурсов группы "Трубы и их части из цветных металлов и их сплавов" на расстояние в интервале от 16 км до 20 км | 1т груза | - | - | - | - | 2201.82 | -
416290-00-0021-0025 | Перевозка железнодорожным транспортом ресурсов группы "Трубы и их части из цветных металлов и их сплавов" на расстояние в интервале от 21 км до 25 км | 1т груза | - | - | - | - | 2229.31 | -
416290-00-0026-0030 | Перевозка железнодорожным транспортом ресурсов группы "Трубы и их части из цветных металлов и их сплавов" на расстояние в интервале от 26 км до 30 км | 1т груза | - | - | - | - | 2257.49 | -
416290-00-0031-0035 | Перевозка железнодорожным транспортом ресурсов группы "Трубы и их части из цветных металлов и их сплавов" на расстояние в интервале от 31 км до 35 км | 1т груза | - | - | - | - | 2284.98 | -
416290-00-0036-0040 | Перевозка железнодорожным транспортом ресурсов группы "Трубы и их части из цветных металлов и их сплавов" на расстояние в интервале от 36 км до 40 км | 1т груза | - | - | - | - | 2313.16 | -
416290-00-0041-0045 | Перевозка железнодорожным транспортом ресурсов группы "Трубы и их части из цветных металлов и их сплавов" на расстояние в интервале от 41 км до 45 км | 1т груза | - | - | - | - | 2340.65 | -
416290-00-0046-0050 | Перевозка железнодорожным транспортом ресурсов группы "Трубы и их части из цветных металлов и их сплавов" на расстояние в интервале от 46 км до 50 км | 1т груза | - | - | - | - | 2368.83 | -
416290-00-0051-0060 | Перевозка железнодорожным транспортом ресурсов группы "Трубы и их части из цветных металлов и их сплавов" на расстояние в интервале от 51 км до 60 км | 1т груза | - | - | - | - | 2407.66 | -
416290-00-0061-0070 | Перевозка железнодорожным транспортом ресурсов группы "Трубы и их части из цветных металлов и их сплавов" на расстояние в интервале от 61 км до 70 км | 1т груза | - | - | - | - | 2463.33 | -
416290-00-0071-0080 | Перевозка железнодорожным транспортом ресурсов группы "Трубы и их части из цветных металлов и их сплавов" на расстояние в интервале от 71 км до 80 км | 1т груза | - | - | - | - | 2519 | -
416290-00-0081-0090 | Перевозка железнодорожным транспортом ресурсов группы "Трубы и их части из цветных металлов и их сплавов" на расстояние в интервале от 81 км до 90 км | 1т груза | - | - | - | - | 2574.67 | -
416290-00-0091-0100 | Перевозка железнодорожным транспортом ресурсов группы "Трубы и их части из цветных металлов и их сплавов" на расстояние в интервале от 91 км до 100 км | 1т груза | - | - | - | - | 2630.34 | -
416290-00-0101-0120 | Перевозка железнодорожным транспортом ресурсов группы "Трубы и их части из цветных металлов и их сплавов" на расстояние в интервале от 101 км до 120 км | 1т груза | - | - | - | - | 2713.51 | -
416290-00-0121-0140 | Перевозка железнодорожным транспортом ресурсов группы "Трубы и их части из цветных металлов и их сплавов" на расстояние в интервале от 121 км до 140 км | 1т груза | - | - | - | - | 2824.85 | -
416290-00-0141-0160 | Перевозка железнодорожным транспортом ресурсов группы "Трубы и их части из цветных металлов и их сплавов" на расстояние в интервале от 141 км до 160 км | 1т груза | - | - | - | - | 2935.5 | -
416290-00-0161-0180 | Перевозка железнодорожным транспортом ресурсов группы "Трубы и их части из цветных металлов и их сплавов" на расстояние в интервале от 161 км до 180 км | 1т груза | - | - | - | - | 3033.07 | -
416290-00-0181-0200 | Перевозка железнодорожным транспортом ресурсов группы "Трубы и их части из цветных металлов и их сплавов" на расстояние в интервале от 181 км до 200 км | 1т груза | - | - | - | - | 3126.5 | -
416290-00-0201-0220 | Перевозка железнодорожным транспортом ресурсов группы "Трубы и их части из цветных металлов и их сплавов" на расстояние в интервале от 201 км до 220 км | 1т груза | - | - | - | - | 3225.44 | -
416290-00-0221-0240 | Перевозка железнодорожным транспортом ресурсов группы "Трубы и их части из цветных металлов и их сплавов" на расстояние в интервале от 221 км до 240 км | 1т груза | - | - | - | - | 3313.35 | -
416290-00-0241-0260 | Перевозка железнодорожным транспортом ресурсов группы "Трубы и их части из цветных металлов и их сплавов" на расстояние в интервале от 241 км до 260 км | 1т груза | - | - | - | - | 3408.16 | -
416290-00-0261-0280 | Перевозка железнодорожным транспортом ресурсов группы "Трубы и их части из цветных металлов и их сплавов" на расстояние в интервале от 261 км до 280 км | 1т груза | - | - | - | - | 3500.9 | -
416290-00-0281-0300 | Перевозка железнодорожным транспортом ресурсов группы "Трубы и их части из цветных металлов и их сплавов" на расстояние в интервале от 281 км до 300 км | 1т груза | - | - | - | - | 3592.26 | -
416290-00-0301-0330 | Перевозка железнодорожным транспортом ресурсов группы "Трубы и их части из цветных металлов и их сплавов" на расстояние в интервале от 301 км до 330 км | 1т груза | - | - | - | - | 3707.67 | -
416290-00-0331-0360 | Перевозка железнодорожным транспортом ресурсов группы "Трубы и их части из цветных металлов и их сплавов" на расстояние в интервале от 331 км до 360 км | 1т груза | - | - | - | - | 3846.43 | -
416290-00-0361-0390 | Перевозка железнодорожным транспортом ресурсов группы "Трубы и их части из цветных металлов и их сплавов" на расстояние в интервале от 361 км до 390 км | 1т груза | - | - | - | - | 3982.44 | -
416290-00-0391-0420 | Перевозка железнодорожным транспортом ресурсов группы "Трубы и их части из цветных металлов и их сплавов" на расстояние в интервале от 391 км до 420 км | 1т груза | - | - | - | - | 4115.7 | -
416290-00-0421-0450 | Перевозка железнодорожным транспортом ресурсов группы "Трубы и их части из цветных металлов и их сплавов" на расстояние в интервале от 421 км до 450 км | 1т груза | - | - | - | - | 4264.8 | -
416290-00-0451-0480 | Перевозка железнодорожным транспортом ресурсов группы "Трубы и их части из цветных металлов и их сплавов" на расстояние в интервале от 451 км до 480 км | 1т груза | - | - | - | - | 4394.61 | -
416290-00-0481-0510 | Перевозка железнодорожным транспортом ресурсов группы "Трубы и их части из цветных металлов и их сплавов" на расстояние в интервале от 481 км до 510 км | 1т груза | - | - | - | - | 4521.66 | -
416290-00-0511-0540 | Перевозка железнодорожным транспортом ресурсов группы "Трубы и их части из цветных металлов и их сплавов" на расстояние в интервале от 511 км до 540 км | 1т груза | - | - | - | - | 4668.69 | -
416290-00-0541-0570 | Перевозка железнодорожным транспортом ресурсов группы "Трубы и их части из цветных металлов и их сплавов" на расстояние в интервале от 541 км до 570 км | 1т груза | - | - | - | - | 4791.61 | -
416290-00-0571-0600 | Перевозка железнодорожным транспортом ресурсов группы "Трубы и их части из цветных металлов и их сплавов" на расстояние в интервале от 571 км до 600 км | 1т груза | - | - | - | - | 4937.26 | -
416290-00-0601-0640 | Перевозка железнодорожным транспортом ресурсов группы "Трубы и их части из цветных металлов и их сплавов" на расстояние в интервале от 601 км до 640 км | 1т груза | - | - | - | - | 5080.78 | -
416290-00-0641-0680 | Перевозка железнодорожным транспортом ресурсов группы "Трубы и их части из цветных металлов и их сплавов" на расстояние в интервале от 641 км до 680 км | 1т груза | - | - | - | - | 5273.15 | -
416290-00-0681-0720 | Перевозка железнодорожным транспортом ресурсов группы "Трубы и их части из цветных металлов и их сплавов" на расстояние в интервале от 681 км до 720 км | 1т груза | - | - | - | - | 5435.89 | -
416290-00-0721-0760 | Перевозка железнодорожным транспортом ресурсов группы "Трубы и их части из цветных металлов и их сплавов" на расстояние в интервале от 721 км до 760 км | 1т груза | - | - | - | - | 5626.2 | -
416290-00-0761-0800 | Перевозка железнодорожным транспортом ресурсов группы "Трубы и их части из цветных металлов и их сплавов" на расстояние в интервале от 761 км до 800 км | 1т груза | - | - | - | - | 5784.12 | -
416290-00-0801-0840 | Перевозка железнодорожным транспортом ресурсов группы "Трубы и их части из цветных металлов и их сплавов" на расстояние в интервале от 801 км до 840 км | 1т груза | - | - | - | - | 5973.04 | -
416290-00-0841-0880 | Перевозка железнодорожным транспортом ресурсов группы "Трубы и их части из цветных металлов и их сплавов" на расстояние в интервале от 841 км до 880 км | 1т груза | - | - | - | - | 6161.97 | -
416290-00-0881-0920 | Перевозка железнодорожным транспортом ресурсов группы "Трубы и их части из цветных металлов и их сплавов" на расстояние в интервале от 881 км до 920 км | 1т груза | - | - | - | - | 6312.99 | -
416290-00-0921-0960 | Перевозка железнодорожным транспортом ресурсов группы "Трубы и их части из цветных металлов и их сплавов" на расстояние в интервале от 921 км до 960 км | 1т груза | - | - | - | - | 6499.85 | -
416290-00-0961-1000 | Перевозка железнодорожным транспортом ресурсов группы "Трубы и их части из цветных металлов и их сплавов" на расстояние в интервале от 961 км до 1000 км | 1т груза | - | - | - | - | 6646.06 | -
416290-00-1001-1050 | Перевозка железнодорожным транспортом ресурсов группы "Трубы и их части из цветных металлов и их сплавов" на расстояние в интервале от 1001 км до 1050 км | 1т груза | - | - | - | - | 6854.9 | -
416290-00-1051-1100 | Перевозка железнодорожным транспортом ресурсов группы "Трубы и их части из цветных металлов и их сплавов" на расстояние в интервале от 1051 км до 1100 км | 1т груза | - | - | - | - | 7086.4 | -
416290-00-1101-1150 | Перевозка железнодорожным транспортом ресурсов группы "Трубы и их части из цветных металлов и их сплавов" на расстояние в интервале от 1101 км до 1150 км | 1т груза | - | - | - | - | 7271.05 | -
416290-00-1151-1200 | Перевозка железнодорожным транспортом ресурсов группы "Трубы и их части из цветных металлов и их сплавов" на расстояние в интервале от 1151 км до 1200 км | 1т груза | - | - | - | - | 7501.18 | -
416290-00-1201-1250 | Перевозка железнодорожным транспортом ресурсов группы "Трубы и их части из цветных металлов и их сплавов" на расстояние в интервале от 1201 км до 1250 км | 1т груза | - | - | - | - | 7679.63 | -
416290-00-1251-1300 | Перевозка железнодорожным транспортом ресурсов группы "Трубы и их части из цветных металлов и их сплавов" на расстояние в интервале от 1251 км до 1300 км | 1т груза | - | - | - | - | 7907 | -
416290-00-1301-1350 | Перевозка железнодорожным транспортом ресурсов группы "Трубы и их части из цветных металлов и их сплавов" на расстояние в интервале от 1301 км до 1350 км | 1т груза | - | - | - | - | 8079.25 | -
416290-00-1351-1400 | Перевозка железнодорожным транспортом ресурсов группы "Трубы и их части из цветных металлов и их сплавов" на расстояние в интервале от 1351 км до 1400 км | 1т груза | - | - | - | - | 8304.56 | -
416290-00-1401-1450 | Перевозка железнодорожным транспортом ресурсов группы "Трубы и их части из цветных металлов и их сплавов" на расстояние в интервале от 1401 км до 1450 км | 1т груза | - | - | - | - | 8529.86 | -
416290-00-1451-1500 | Перевозка железнодорожным транспортом ресурсов группы "Трубы и их части из цветных металлов и их сплавов" на расстояние в интервале от 1451 км до 1500 км | 1т груза | - | - | - | - | 8693.84 | -
416290-00-1501-1600 | Перевозка железнодорожным транспортом ресурсов группы "Трубы и их части из цветных металлов и их сплавов" на расстояние в интервале от 1501 км до 1600 км | 1т груза | - | - | - | - | 9029.04 | -
416290-00-1601-1700 | Перевозка железнодорожным транспортом ресурсов группы "Трубы и их части из цветных металлов и их сплавов" на расстояние в интервале от 1601 км до 1700 км | 1т груза | - | - | - | - | 9406.61 | -
416290-00-1701-1800 | Перевозка железнодорожным транспортом ресурсов группы "Трубы и их части из цветных металлов и их сплавов" на расстояние в интервале от 1701 км до 1800 км | 1т груза | - | - | - | - | 9775.92 | -
416290-00-1801-1900 | Перевозка железнодорожным транспортом ресурсов группы "Трубы и их части из цветных металлов и их сплавов" на расстояние в интервале от 1801 км до 1900 км | 1т груза | - | - | - | - | 10214.81 | -
416290-00-1901-2000 | Перевозка железнодорожным транспортом ресурсов группы "Трубы и их части из цветных металлов и их сплавов" на расстояние в интервале от 1901 км до 2000 км | 1т груза | - | - | - | - | 10571.03 | -
416290-00-2001-2100 | Перевозка железнодорожным транспортом ресурсов группы "Трубы и их части из цветных металлов и их сплавов" на расстояние в интервале от 2001 км до 2100 км | 1т груза | - | - | - | - | 10919.66 | -
416290-00-2101-2200 | Перевозка железнодорожным транспортом ресурсов группы "Трубы и их части из цветных металлов и их сплавов" на расстояние в интервале от 2101 км до 2200 км | 1т груза | - | - | - | - | 11349.6 | -
416290-00-2201-2300 | Перевозка железнодорожным транспортом ресурсов группы "Трубы и их части из цветных металлов и их сплавов" на расстояние в интервале от 2201 км до 2300 км | 1т груза | - | - | - | - | 11685.14 | -
416290-00-2301-2400 | Перевозка железнодорожным транспортом ресурсов группы "Трубы и их части из цветных металлов и их сплавов" на расстояние в интервале от 2301 км до 2400 км | 1т груза | - | - | - | - | 12013.11 | -
416290-00-2401-2500 | Перевозка железнодорожным транспортом ресурсов группы "Трубы и их части из цветных металлов и их сплавов" на расстояние в интервале от 2401 км до 2500 км | 1т груза | - | - | - | - | 12434.78 | -
416290-00-2501-2600 | Перевозка железнодорожным транспортом ресурсов группы "Трубы и их части из цветных металлов и их сплавов" на расстояние в интервале от 2501 км до 2600 км | 1т груза | - | - | - | - | 12748.96 | -
416290-00-2601-2700 | Перевозка железнодорожным транспортом ресурсов группы "Трубы и их части из цветных металлов и их сплавов" на расстояние в интервале от 2601 км до 2700 км | 1т груза | - | - | - | - | 13055.57 | -
416290-00-2701-2800 | Перевозка железнодорожным транспортом ресурсов группы "Трубы и их части из цветных металлов и их сплавов" на расстояние в интервале от 2701 км до 2800 км | 1т груза | - | - | - | - | 13468.97 | -
416290-00-2801-2900 | Перевозка железнодорожным транспортом ресурсов группы "Трубы и их части из цветных металлов и их сплавов" на расстояние в интервале от 2801 км до 2900 км | 1т груза | - | - | - | - | 13762.48 | -
416290-00-2901-3000 | Перевозка железнодорожным транспортом ресурсов группы "Трубы и их части из цветных металлов и их сплавов" на расстояние в интервале от 2901 км до 3000 км | 1т груза | - | - | - | - | 14048.42 | -
416290-00-3001-3100 | Перевозка железнодорожным транспортом ресурсов группы "Трубы и их части из цветных металлов и их сплавов" на расстояние в интервале от 3001 км до 3100 км | 1т груза | - | - | - | - | 14177.57 | -
416290-00-3101-3200 | Перевозка железнодорожным транспортом ресурсов группы "Трубы и их части из цветных металлов и их сплавов" на расстояние в интервале от 3101 км до 3200 км | 1т груза | - | - | - | - | 14574.98 | -
416290-00-3201-3300 | Перевозка железнодорожным транспортом ресурсов группы "Трубы и их части из цветных металлов и их сплавов" на расстояние в интервале от 3201 км до 3300 км | 1т груза | - | - | - | - | 14972.4 | -
416290-00-3301-3400 | Перевозка железнодорожным транспортом ресурсов группы "Трубы и их части из цветных металлов и их сплавов" на расстояние в интервале от 3301 км до 3400 км | 1т груза | - | - | - | - | 15369.82 | -
416290-00-3401-3500 | Перевозка железнодорожным транспортом ресурсов группы "Трубы и их части из цветных металлов и их сплавов" на расстояние в интервале от 3401 км до 3500 км | 1т груза | - | - | - | - | 15766.56 | -
416290-00-3501-3600 | Перевозка железнодорожным транспортом ресурсов группы "Трубы и их части из цветных металлов и их сплавов" на расстояние в интервале от 3501 км до 3600 км | 1т груза | - | - | - | - | 16163.97 | -
416290-00-3601-3700 | Перевозка железнодорожным транспортом ресурсов группы "Трубы и их части из цветных металлов и их сплавов" на расстояние в интервале от 3601 км до 3700 км | 1т груза | - | - | - | - | 16561.39 | -
416290-00-3701-3800 | Перевозка железнодорожным транспортом ресурсов группы "Трубы и их части из цветных металлов и их сплавов" на расстояние в интервале от 3701 км до 3800 км | 1т груза | - | - | - | - | 16958.81 | -
416290-00-3801-3900 | Перевозка железнодорожным транспортом ресурсов группы "Трубы и их части из цветных металлов и их сплавов" на расстояние в интервале от 3801 км до 3900 км | 1т груза | - | - | - | - | 17355.55 | -
416290-00-3901-4000 | Перевозка железнодорожным транспортом ресурсов группы "Трубы и их части из цветных металлов и их сплавов" на расстояние в интервале от 3901 км до 4000 км | 1т груза | - | - | - | - | 17752.96 | -
416290-00-4001-4100 | Перевозка железнодорожным транспортом ресурсов группы "Трубы и их части из цветных металлов и их сплавов" на расстояние в интервале от 4001 км до 4100 км | 1т груза | - | - | - | - | 18150.38 | -
416290-00-4101-4200 | Перевозка железнодорожным транспортом ресурсов группы "Трубы и их части из цветных металлов и их сплавов" на расстояние в интервале от 4101 км до 4200 км | 1т груза | - | - | - | - | 18547.8 | -
416290-00-4201-4300 | Перевозка железнодорожным транспортом ресурсов группы "Трубы и их части из цветных металлов и их сплавов" на расстояние в интервале от 4201 км до 4300 км | 1т груза | - | - | - | - | 18944.54 | -
416290-00-4301-4400 | Перевозка железнодорожным транспортом ресурсов группы "Трубы и их части из цветных металлов и их сплавов" на расстояние в интервале от 4301 км до 4400 км | 1т груза | - | - | - | - | 19341.95 | -
416290-00-4401-4500 | Перевозка железнодорожным транспортом ресурсов группы "Трубы и их части из цветных металлов и их сплавов" на расстояние в интервале от 4401 км до 4500 км | 1т груза | - | - | - | - | 19739.37 | -
416290-00-4501-4600 | Перевозка железнодорожным транспортом ресурсов группы "Трубы и их части из цветных металлов и их сплавов" на расстояние в интервале от 4501 км до 4600 км | 1т груза | - | - | - | - | 20136.79 | -
416290-00-4601-4700 | Перевозка железнодорожным транспортом ресурсов группы "Трубы и их части из цветных металлов и их сплавов" на расстояние в интервале от 4601 км до 4700 км | 1т груза | - | - | - | - | 20533.53 | -
416290-00-4701-4800 | Перевозка железнодорожным транспортом ресурсов группы "Трубы и их части из цветных металлов и их сплавов" на расстояние в интервале от 4701 км до 4800 км | 1т груза | - | - | - | - | 20930.94 | -
416290-00-4801-4900 | Перевозка железнодорожным транспортом ресурсов группы "Трубы и их части из цветных металлов и их сплавов" на расстояние в интервале от 4801 км до 4900 км | 1т груза | - | - | - | - | 21328.36 | -
416290-00-4901-5000 | Перевозка железнодорожным транспортом ресурсов группы "Трубы и их части из цветных металлов и их сплавов" на расстояние в интервале от 4901 км до 5000 км | 1т груза | - | - | - | - | 21725.77 | -
416290-00-5001-5100 | Перевозка железнодорожным транспортом ресурсов группы "Трубы и их части из цветных металлов и их сплавов" на расстояние в интервале от 5001 км до 5100 км | 1т груза | - | - | - | - | 22122.52 | -
416290-00-5101-5200 | Перевозка железнодорожным транспортом ресурсов группы "Трубы и их части из цветных металлов и их сплавов" на расстояние в интервале от 5101 км до 5200 км | 1т груза | - | - | - | - | 22519.93 | -
416290-00-5201-5300 | Перевозка железнодорожным транспортом ресурсов группы "Трубы и их части из цветных металлов и их сплавов" на расстояние в интервале от 5201 км до 5300 км | 1т груза | - | - | - | - | 22917.35 | -
416290-00-5301-5400 | Перевозка железнодорожным транспортом ресурсов группы "Трубы и их части из цветных металлов и их сплавов" на расстояние в интервале от 5301 км до 5400 км | 1т груза | - | - | - | - | 23314.76 | -
416290-00-5401-5500 | Перевозка железнодорожным транспортом ресурсов группы "Трубы и их части из цветных металлов и их сплавов" на расстояние в интервале от 5401 км до 5500 км | 1т груза | - | - | - | - | 23711.5 | -
416290-00-5501-5700 | Перевозка железнодорожным транспортом ресурсов группы "Трубы и их части из цветных металлов и их сплавов" на расстояние в интервале от 5501 км до 5700 км | 1т груза | - | - | - | - | 24307.63 | -
416290-00-5701-5900 | Перевозка железнодорожным транспортом ресурсов группы "Трубы и их части из цветных металлов и их сплавов" на расстояние в интервале от 5701 км до 5900 км | 1т груза | - | - | - | - | 25102.46 | -
416290-00-5901-6100 | Перевозка железнодорожным транспортом ресурсов группы "Трубы и их части из цветных металлов и их сплавов" на расстояние в интервале от 5901 км до 6100 км | 1т груза | - | - | - | - | 25896.62 | -
416290-00-6101-6300 | Перевозка железнодорожным транспортом ресурсов группы "Трубы и их части из цветных металлов и их сплавов" на расстояние в интервале от 6101 км до 6300 км | 1т груза | - | - | - | - | 26691.45 | -
416290-00-6301-6500 | Перевозка железнодорожным транспортом ресурсов группы "Трубы и их части из цветных металлов и их сплавов" на расстояние в интервале от 6301 км до 6500 км | 1т груза | - | - | - | - | 27485.61 | -
416290-00-6501-6700 | Перевозка железнодорожным транспортом ресурсов группы "Трубы и их части из цветных металлов и их сплавов" на расстояние в интервале от 6501 км до 6700 км | 1т груза | - | - | - | - | 28280.44 | -
416290-00-6701-6900 | Перевозка железнодорожным транспортом ресурсов группы "Трубы и их части из цветных металлов и их сплавов" на расстояние в интервале от 6701 км до 6900 км | 1т груза | - | - | - | - | 29074.6 | -
416290-00-6901-7100 | Перевозка железнодорожным транспортом ресурсов группы "Трубы и их части из цветных металлов и их сплавов" на расстояние в интервале от 6901 км до 7100 км | 1т груза | - | - | - | - | 29869.43 | -
416290-00-7101-7300 | Перевозка железнодорожным транспортом ресурсов группы "Трубы и их части из цветных металлов и их сплавов" на расстояние в интервале от 7101 км до 7300 км | 1т груза | - | - | - | - | 30663.59 | -
416290-00-7301-7500 | Перевозка железнодорожным транспортом ресурсов группы "Трубы и их части из цветных металлов и их сплавов" на расстояние в интервале от 7301 км до 7500 км | 1т груза | - | - | - | - | 31458.42 | -
416290-00-7501-7700 | Перевозка железнодорожным транспортом ресурсов группы "Трубы и их части из цветных металлов и их сплавов" на расстояние в интервале от 7501 км до 7700 км | 1т груза | - | - | - | - | 32252.58 | -
416290-00-7701-7900 | Перевозка железнодорожным транспортом ресурсов группы "Трубы и их части из цветных металлов и их сплавов" на расстояние в интервале от 7701 км до 7900 км | 1т груза | - | - | - | - | 33047.41 | -
416290-00-7901-8100 | Перевозка железнодорожным транспортом ресурсов группы "Трубы и их части из цветных металлов и их сплавов" на расстояние в интервале от 7901 км до 8100 км | 1т груза | - | - | - | - | 33841.57 | -
416290-00-8101-8300 | Перевозка железнодорожным транспортом ресурсов группы "Трубы и их части из цветных металлов и их сплавов" на расстояние в интервале от 8101 км до 8300 км | 1т груза | - | - | - | - | 34636.4 | -
416290-00-8301-8500 | Перевозка железнодорожным транспортом ресурсов группы "Трубы и их части из цветных металлов и их сплавов" на расстояние в интервале от 8301 км до 8500 км | 1т груза | - | - | - | - | 35430.56 | -
416290-00-8501-8700 | Перевозка железнодорожным транспортом ресурсов группы "Трубы и их части из цветных металлов и их сплавов" на расстояние в интервале от 8501 км до 8700 км | 1т груза | - | - | - | - | 36225.39 | -
416290-00-8701-8900 | Перевозка железнодорожным транспортом ресурсов группы "Трубы и их части из цветных металлов и их сплавов" на расстояние в интервале от 8701 км до 8900 км | 1т груза | - | - | - | - | 37019.55 | -
416290-00-8901-9100 | Перевозка железнодорожным транспортом ресурсов группы "Трубы и их части из цветных металлов и их сплавов" на расстояние в интервале от 8901 км до 9100 км | 1т груза | - | - | - | - | 37814.38 | -
416290-00-9101-9300 | Перевозка железнодорожным транспортом ресурсов группы "Трубы и их части из цветных металлов и их сплавов" на расстояние в интервале от 9101 км до 9300 км | 1т груза | - | - | - | - | 38608.54 | -
416290-00-9301-9500 | Перевозка железнодорожным транспортом ресурсов группы "Трубы и их части из цветных металлов и их сплавов" на расстояние в интервале от 9301 км до 9500 км | 1т груза | - | - | - | - | 39403.37 | -
416290-00-9501-9700 | Перевозка железнодорожным транспортом ресурсов группы "Трубы и их части из цветных металлов и их сплавов" на расстояние в интервале от 9501 км до 9700 км | 1т груза | - | - | - | - | 40197.53 | -
416290-00-9701-9900 | Перевозка железнодорожным транспортом ресурсов группы "Трубы и их части из цветных металлов и их сплавов" на расстояние в интервале от 9701 км до 9900 км | 1т груза | - | - | - | - | 40992.36 | -
264381-00-0001-0005 | Перевозка железнодорожным транспортом ресурсов группы "Трубы и муфты асбоцементные" на расстояние в интервале от 1 км до 5 км | 1т груза | - | - | - | - | 633.95 | -
264381-00-0006-0010 | Перевозка железнодорожным транспортом ресурсов группы "Трубы и муфты асбоцементные" на расстояние в интервале от 6 км до 10 км | 1т груза | - | - | - | - | 641.18 | -
264381-00-0011-0015 | Перевозка железнодорожным транспортом ресурсов группы "Трубы и муфты асбоцементные" на расстояние в интервале от 11 км до 15 км | 1т груза | - | - | - | - | 647.25 | -
264381-00-0016-0020 | Перевозка железнодорожным транспортом ресурсов группы "Трубы и муфты асбоцементные" на расстояние в интервале от 16 км до 20 км | 1т груза | - | - | - | - | 653.44 | -
264381-00-0021-0025 | Перевозка железнодорожным транспортом ресурсов группы "Трубы и муфты асбоцементные" на расстояние в интервале от 21 км до 25 км | 1т груза | - | - | - | - | 659.64 | -
264381-00-0026-0030 | Перевозка железнодорожным транспортом ресурсов группы "Трубы и муфты асбоцементные" на расстояние в интервале от 26 км до 30 км | 1т груза | - | - | - | - | 665.71 | -
264381-00-0031-0035 | Перевозка железнодорожным транспортом ресурсов группы "Трубы и муфты асбоцементные" на расстояние в интервале от 31 км до 35 км | 1т груза | - | - | - | - | 671.91 | -
264381-00-0036-0040 | Перевозка железнодорожным транспортом ресурсов группы "Трубы и муфты асбоцементные" на расстояние в интервале от 36 км до 40 км | 1т груза | - | - | - | - | 677.98 | -
264381-00-0041-0045 | Перевозка железнодорожным транспортом ресурсов группы "Трубы и муфты асбоцементные" на расстояние в интервале от 41 км до 45 км | 1т груза | - | - | - | - | 684.17 | -
264381-00-0046-0050 | Перевозка железнодорожным транспортом ресурсов группы "Трубы и муфты асбоцементные" на расстояние в интервале от 46 км до 50 км | 1т груза | - | - | - | - | 690.37 | -
264381-00-0051-0060 | Перевозка железнодорожным транспортом ресурсов группы "Трубы и муфты асбоцементные" на расстояние в интервале от 51 км до 60 км | 1т груза | - | - | - | - | 698.96 | -
264381-00-0061-0070 | Перевозка железнодорожным транспортом ресурсов группы "Трубы и муфты асбоцементные" на расстояние в интервале от 61 км до 70 км | 1т груза | - | - | - | - | 711.23 | -
264381-00-0071-0080 | Перевозка железнодорожным транспортом ресурсов группы "Трубы и муфты асбоцементные" на расстояние в интервале от 71 км до 80 км | 1т груза | - | - | - | - | 723.62 | -
264381-00-0081-0090 | Перевозка железнодорожным транспортом ресурсов группы "Трубы и муфты асбоцементные" на расстояние в интервале от 81 км до 90 км | 1т груза | - | - | - | - | 735.89 | -
264381-00-0091-0100 | Перевозка железнодорожным транспортом ресурсов группы "Трубы и муфты асбоцементные" на расстояние в интервале от 91 км до 100 км | 1т груза | - | - | - | - | 748.15 | -
264381-00-0101-0120 | Перевозка железнодорожным транспортом ресурсов группы "Трубы и муфты асбоцементные" на расстояние в интервале от 101 км до 120 км | 1т груза | - | - | - | - | 766.62 | -
264381-00-0121-0140 | Перевозка железнодорожным транспортом ресурсов группы "Трубы и муфты асбоцементные" на расстояние в интервале от 121 км до 140 км | 1т груза | - | - | - | - | 791.15 | -
264381-00-0141-0160 | Перевозка железнодорожным транспортом ресурсов группы "Трубы и муфты асбоцементные" на расстояние в интервале от 141 км до 160 км | 1т груза | - | - | - | - | 815.68 | -
264381-00-0161-0180 | Перевозка железнодорожным транспортом ресурсов группы "Трубы и муфты асбоцементные" на расстояние в интервале от 161 км до 180 км | 1т груза | - | - | - | - | 837.39 | -
264381-00-0181-0200 | Перевозка железнодорожным транспортом ресурсов группы "Трубы и муфты асбоцементные" на расстояние в интервале от 181 км до 200 км | 1т груза | - | - | - | - | 858.45 | -
264381-00-0201-0220 | Перевозка железнодорожным транспортом ресурсов группы "Трубы и муфты асбоцементные" на расстояние в интервале от 201 км до 220 км | 1т груза | - | - | - | - | 880.54 | -
264381-00-0221-0240 | Перевозка железнодорожным транспортом ресурсов группы "Трубы и муфты асбоцементные" на расстояние в интервале от 221 км до 240 км | 1т груза | - | - | - | - | 900.32 | -
264381-00-0241-0260 | Перевозка железнодорожным транспортом ресурсов группы "Трубы и муфты асбоцементные" на расстояние в интервале от 241 км до 260 км | 1т груза | - | - | - | - | 921.64 | -
264381-00-0261-0280 | Перевозка железнодорожным транспортом ресурсов группы "Трубы и муфты асбоцементные" на расстояние в интервале от 261 км до 280 км | 1т груза | - | - | - | - | 942.58 | -
264381-00-0281-0300 | Перевозка железнодорожным транспортом ресурсов группы "Трубы и муфты асбоцементные" на расстояние в интервале от 281 км до 300 км | 1т груза | - | - | - | - | 963.13 | -
264381-00-0301-0330 | Перевозка железнодорожным транспортом ресурсов группы "Трубы и муфты асбоцементные" на расстояние в интервале от 301 км до 330 км | 1т груза | - | - | - | - | 989.1 | -
264381-00-0331-0360 | Перевозка железнодорожным транспортом ресурсов группы "Трубы и муфты асбоцементные" на расстояние в интервале от 331 км до 360 км | 1т груза | - | - | - | - | 1020.25 | -
264381-00-0361-0390 | Перевозка железнодорожным транспортом ресурсов группы "Трубы и муфты асбоцементные" на расстояние в интервале от 361 км до 390 км | 1т груза | - | - | - | - | 1050.88 | -
264381-00-0391-0420 | Перевозка железнодорожным транспортом ресурсов группы "Трубы и муфты асбоцементные" на расстояние в интервале от 391 км до 420 км | 1т груза | - | - | - | - | 1081 | -
264381-00-0421-0450 | Перевозка железнодорожным транспортом ресурсов группы "Трубы и муфты асбоцементные" на расстояние в интервале от 421 км до 450 км | 1т груза | - | - | - | - | 1114.2 | -
264381-00-0451-0480 | Перевозка железнодорожным транспортом ресурсов группы "Трубы и муфты асбоцементные" на расстояние в интервале от 451 км до 480 км | 1т груза | - | - | - | - | 1143.55 | -
264381-00-0481-0510 | Перевозка железнодорожным транспортом ресурсов группы "Трубы и муфты асбоцементные" на расстояние в интервале от 481 км до 510 км | 1т груза | - | - | - | - | 1172.38 | -
264381-00-0511-0540 | Перевозка железнодорожным транспортом ресурсов группы "Трубы и муфты асбоцементные" на расстояние в интервале от 511 км до 540 км | 1т груза | - | - | - | - | 1205.2 | -
264381-00-0541-0570 | Перевозка железнодорожным транспортом ресурсов группы "Трубы и муфты асбоцементные" на расстояние в интервале от 541 км до 570 км | 1т груза | - | - | - | - | 1233.26 | -
264381-00-0571-0600 | Перевозка железнодорожным транспортом ресурсов группы "Трубы и муфты асбоцементные" на расстояние в интервале от 571 км до 600 км | 1т груза | - | - | - | - | 1265.82 | -
264381-00-0601-0640 | Перевозка железнодорожным транспортом ресурсов группы "Трубы и муфты асбоцементные" на расстояние в интервале от 601 км до 640 км | 1т груза | - | - | - | - | 1298.54 | -
264381-00-0641-0680 | Перевозка железнодорожным транспортом ресурсов группы "Трубы и муфты асбоцементные" на расстояние в интервале от 641 км до 680 км | 1т груза | - | - | - | - | 1341.56 | -
264381-00-0681-0720 | Перевозка железнодорожным транспортом ресурсов группы "Трубы и муфты асбоцементные" на расстояние в интервале от 681 км до 720 км | 1т груза | - | - | - | - | 1378.68 | -
264381-00-0721-0760 | Перевозка железнодорожным транспортом ресурсов группы "Трубы и муфты асбоцементные" на расстояние в интервале от 721 км до 760 км | 1т груза | - | - | - | - | 1421.45 | -
264381-00-0761-0800 | Перевозка железнодорожным транспортом ресурсов группы "Трубы и муфты асбоцементные" на расстояние в интервале от 761 км до 800 км | 1т груза | - | - | - | - | 1457.54 | -
264381-00-0801-0840 | Перевозка железнодорожным транспортом ресурсов группы "Трубы и муфты асбоцементные" на расстояние в интервале от 801 км до 840 км | 1т груза | - | - | - | - | 1499.8 | -
264381-00-0841-0880 | Перевозка железнодорожным транспортом ресурсов группы "Трубы и муфты асбоцементные" на расстояние в интервале от 841 км до 880 км | 1т груза | - | - | - | - | 1542.18 | -
264381-00-0881-0920 | Перевозка железнодорожным транспортом ресурсов группы "Трубы и муфты асбоцементные" на расстояние в интервале от 881 км до 920 км | 1т груза | - | - | - | - | 1576.99 | -
264381-00-0921-0960 | Перевозка железнодорожным транспортом ресурсов группы "Трубы и муфты асбоцементные" на расстояние в интервале от 921 км до 960 км | 1т груза | - | - | - | - | 1618.99 | -
264381-00-0961-1000 | Перевозка железнодорожным транспортом ресурсов группы "Трубы и муфты асбоцементные" на расстояние в интервале от 961 км до 1000 км | 1т груза | - | - | - | - | 1652.64 | -
264381-00-1001-1050 | Перевозка железнодорожным транспортом ресурсов группы "Трубы и муфты асбоцементные" на расстояние в интервале от 1001 км до 1050 км | 1т груза | - | - | - | - | 1699.55 | -
264381-00-1051-1100 | Перевозка железнодорожным транспортом ресурсов группы "Трубы и муфты асбоцементные" на расстояние в интервале от 1051 км до 1100 км | 1т груза | - | - | - | - | 1751.63 | -
264381-00-1101-1150 | Перевозка железнодорожным транспортом ресурсов группы "Трубы и муфты асбоцементные" на расстояние в интервале от 1101 км до 1150 км | 1т груза | - | - | - | - | 1794.2 | -
264381-00-1151-1200 | Перевозка железнодорожным транспортом ресурсов группы "Трубы и муфты асбоцементные" на расстояние в интервале от 1151 км до 1200 км | 1т груза | - | - | - | - | 1845.9 | -
264381-00-1201-1250 | Перевозка железнодорожным транспортом ресурсов группы "Трубы и муфты асбоцементные" на расстояние в интервале от 1201 км до 1250 км | 1т груза | - | - | - | - | 1869.83 | -
264381-00-1251-1300 | Перевозка железнодорожным транспортом ресурсов группы "Трубы и муфты асбоцементные" на расстояние в интервале от 1251 км до 1300 км | 1т груза | - | - | - | - | 1920.58 | -
264381-00-1301-1350 | Перевозка железнодорожным транспортом ресурсов группы "Трубы и муфты асбоцементные" на расстояние в интервале от 1301 км до 1350 км | 1т груза | - | - | - | - | 1960.18 | -
264381-00-1351-1400 | Перевозка железнодорожным транспортом ресурсов группы "Трубы и муфты асбоцементные" на расстояние в интервале от 1351 км до 1400 км | 1т груза | - | - | - | - | 2010.42 | -
264381-00-1401-1450 | Перевозка железнодорожным транспортом ресурсов группы "Трубы и муфты асбоцементные" на расстояние в интервале от 1401 км до 1450 км | 1т груза | - | - | - | - | 2041.36 | -
264381-00-1451-1500 | Перевозка железнодорожным транспортом ресурсов группы "Трубы и муфты асбоцементные" на расстояние в интервале от 1451 км до 1500 км | 1т груза | - | - | - | - | 2078.92 | -
264381-00-1501-1600 | Перевозка железнодорожным транспортом ресурсов группы "Трубы и муфты асбоцементные" на расстояние в интервале от 1501 км до 1600 км | 1т груза | - | - | - | - | 2152.77 | -
264381-00-1601-1700 | Перевозка железнодорожным транспортом ресурсов группы "Трубы и муфты асбоцементные" на расстояние в интервале от 1601 км до 1700 км | 1т груза | - | - | - | - | 2216.35 | -
264381-00-1701-1800 | Перевозка железнодорожным транспортом ресурсов группы "Трубы и муфты асбоцементные" на расстояние в интервале от 1701 км до 1800 км | 1т груза | - | - | - | - | 2298.83 | -
264381-00-1801-1900 | Перевозка железнодорожным транспортом ресурсов группы "Трубы и муфты асбоцементные" на расстояние в интервале от 1801 км до 1900 км | 1т груза | - | - | - | - | 2371.13 | -
264381-00-1901-2000 | Перевозка железнодорожным транспортом ресурсов группы "Трубы и муфты асбоцементные" на расстояние в интервале от 1901 км до 2000 км | 1т груза | - | - | - | - | 2450.3 | -
264381-00-2001-2100 | Перевозка железнодорожным транспортом ресурсов группы "Трубы и муфты асбоцементные" на расстояние в интервале от 2001 км до 2100 км | 1т груза | - | - | - | - | 2502.69 | -
264381-00-2101-2200 | Перевозка железнодорожным транспортом ресурсов группы "Трубы и муфты асбоцементные" на расстояние в интервале от 2101 км до 2200 км | 1т груза | - | - | - | - | 2594.92 | -
264381-00-2201-2300 | Перевозка железнодорожным транспортом ресурсов группы "Трубы и муфты асбоцементные" на расстояние в интервале от 2201 км до 2300 км | 1т груза | - | - | - | - | 2642.23 | -
264381-00-2301-2400 | Перевозка железнодорожным транспортом ресурсов группы "Трубы и муфты асбоцементные" на расстояние в интервале от 2301 км до 2400 км | 1т груза | - | - | - | - | 2714.26 | -
264381-00-2401-2500 | Перевозка железнодорожным транспортом ресурсов группы "Трубы и муфты асбоцементные" на расстояние в интервале от 2401 км до 2500 км | 1т груза | - | - | - | - | 2774.93 | -
264381-00-2501-2600 | Перевозка железнодорожным транспортом ресурсов группы "Трубы и муфты асбоцементные" на расстояние в интервале от 2501 км до 2600 км | 1т груза | - | - | - | - | 2843.86 | -
264381-00-2601-2700 | Перевозка железнодорожным транспортом ресурсов группы "Трубы и муфты асбоцементные" на расстояние в интервале от 2601 км до 2700 км | 1т груза | - | - | - | - | 2880.96 | -
264381-00-2701-2800 | Перевозка железнодорожным транспортом ресурсов группы "Трубы и муфты асбоцементные" на расстояние в интервале от 2701 км до 2800 км | 1т груза | - | - | - | - | 2967.05 | -
264381-00-2801-2900 | Перевозка железнодорожным транспортом ресурсов группы "Трубы и муфты асбоцементные" на расстояние в интервале от 2801 км до 2900 км | 1т груза | - | - | - | - | 2999.45 | -
264381-00-2901-3000 | Перевозка железнодорожным транспортом ресурсов группы "Трубы и муфты асбоцементные" на расстояние в интервале от 2901 км до 3000 км | 1т груза | - | - | - | - | 3061.7 | -
264381-00-3001-3100 | Перевозка железнодорожным транспортом ресурсов группы "Трубы и муфты асбоцементные" на расстояние в интервале от 3001 км до 3100 км | 1т груза | - | - | - | - | 2975.08 | -
264381-00-3101-3200 | Перевозка железнодорожным транспортом ресурсов группы "Трубы и муфты асбоцементные" на расстояние в интервале от 3101 км до 3200 км | 1т груза | - | - | - | - | 3053.98 | -
264381-00-3201-3300 | Перевозка железнодорожным транспортом ресурсов группы "Трубы и муфты асбоцементные" на расстояние в интервале от 3201 км до 3300 км | 1т груза | - | - | - | - | 3098.83 | -
264381-00-3301-3400 | Перевозка железнодорожным транспортом ресурсов группы "Трубы и муфты асбоцементные" на расстояние в интервале от 3301 км до 3400 км | 1т груза | - | - | - | - | 3176.78 | -
264381-00-3401-3500 | Перевозка железнодорожным транспортом ресурсов группы "Трубы и муфты асбоцементные" на расстояние в интервале от 3401 км до 3500 км | 1т груза | - | - | - | - | 3218.81 | -
264381-00-3501-3600 | Перевозка железнодорожным транспортом ресурсов группы "Трубы и муфты асбоцементные" на расстояние в интервале от 3501 км до 3600 км | 1т груза | - | - | - | - | 3295.83 | -
264381-00-3601-3700 | Перевозка железнодорожным транспортом ресурсов группы "Трубы и муфты асбоцементные" на расстояние в интервале от 3601 км до 3700 км | 1т груза | - | - | - | - | 3335.04 | -
264381-00-3701-3800 | Перевозка железнодорожным транспортом ресурсов группы "Трубы и муфты асбоцементные" на расстояние в интервале от 3701 км до 3800 км | 1т груза | - | - | - | - | 3411.11 | -
264381-00-3801-3900 | Перевозка железнодорожным транспортом ресурсов группы "Трубы и муфты асбоцементные" на расстояние в интервале от 3801 км до 3900 км | 1т груза | - | - | - | - | 3447.5 | -
264381-00-3901-4000 | Перевозка железнодорожным транспортом ресурсов группы "Трубы и муфты асбоцементные" на расстояние в интервале от 3901 км до 4000 км | 1т груза | - | - | - | - | 3522.64 | -
264381-00-4001-4100 | Перевозка железнодорожным транспортом ресурсов группы "Трубы и муфты асбоцементные" на расстояние в интервале от 4001 км до 4100 км | 1т груза | - | - | - | - | 3556.21 | -
264381-00-4101-4200 | Перевозка железнодорожным транспортом ресурсов группы "Трубы и муфты асбоцементные" на расстояние в интервале от 4101 км до 4200 км | 1т груза | - | - | - | - | 3630.4 | -
264381-00-4201-4300 | Перевозка железнодорожным транспортом ресурсов группы "Трубы и муфты асбоцементные" на расстояние в интервале от 4201 км до 4300 км | 1т груза | - | - | - | - | 3661.15 | -
264381-00-4301-4400 | Перевозка железнодорожным транспортом ресурсов группы "Трубы и муфты асбоцементные" на расстояние в интервале от 4301 км до 4400 км | 1т груза | - | - | - | - | 3734.41 | -
264381-00-4401-4500 | Перевозка железнодорожным транспортом ресурсов группы "Трубы и муфты асбоцементные" на расстояние в интервале от 4401 км до 4500 км | 1т груза | - | - | - | - | 3762.34 | -
264381-00-4501-4600 | Перевозка железнодорожным транспортом ресурсов группы "Трубы и муфты асбоцементные" на расстояние в интервале от 4501 км до 4600 км | 1т груза | - | - | - | - | 3834.65 | -
264381-00-4601-4700 | Перевозка железнодорожным транспортом ресурсов группы "Трубы и муфты асбоцементные" на расстояние в интервале от 4601 км до 4700 км | 1т груза | - | - | - | - | 3859.76 | -
264381-00-4701-4800 | Перевозка железнодорожным транспортом ресурсов группы "Трубы и муфты асбоцементные" на расстояние в интервале от 4701 км до 4800 км | 1т груза | - | - | - | - | 3931.14 | -
264381-00-4801-4900 | Перевозка железнодорожным транспортом ресурсов группы "Трубы и муфты асбоцементные" на расстояние в интервале от 4801 км до 4900 км | 1т груза | - | - | - | - | 3953.43 | -
264381-00-4901-5000 | Перевозка железнодорожным транспортом ресурсов группы "Трубы и муфты асбоцементные" на расстояние в интервале от 4901 км до 5000 км | 1т груза | - | - | - | - | 4023.86 | -
264381-00-5001-5100 | Перевозка железнодорожным транспортом ресурсов группы "Трубы и муфты асбоцементные" на расстояние в интервале от 5001 км до 5100 км | 1т груза | - | - | - | - | 4043.33 | -
264381-00-5101-5200 | Перевозка железнодорожным транспортом ресурсов группы "Трубы и муфты асбоцементные" на расстояние в интервале от 5101 км до 5200 км | 1т груза | - | - | - | - | 4112.83 | -
264381-00-5201-5300 | Перевозка железнодорожным транспортом ресурсов группы "Трубы и муфты асбоцементные" на расстояние в интервале от 5201 км до 5300 км | 1т груза | - | - | - | - | 4182.32 | -
264381-00-5301-5400 | Перевозка железнодорожным транспортом ресурсов группы "Трубы и муфты асбоцементные" на расстояние в интервале от 5301 км до 5400 км | 1т груза | - | - | - | - | 4251.81 | -
264381-00-5401-5500 | Перевозка железнодорожным транспортом ресурсов группы "Трубы и муфты асбоцементные" на расстояние в интервале от 5401 км до 5500 км | 1т груза | - | - | - | - | 4321.31 | -
264381-00-5501-5700 | Перевозка железнодорожным транспортом ресурсов группы "Трубы и муфты асбоцементные" на расстояние в интервале от 5501 км до 5700 км | 1т груза | - | - | - | - | 4425.55 | -
264381-00-5701-5900 | Перевозка железнодорожным транспортом ресурсов группы "Трубы и муфты асбоцементные" на расстояние в интервале от 5701 км до 5900 км | 1т груза | - | - | - | - | 4564.44 | -
264381-00-5901-6100 | Перевозка железнодорожным транспортом ресурсов группы "Трубы и муфты асбоцементные" на расстояние в интервале от 5901 км до 6100 км | 1т груза | - | - | - | - | 4703.43 | -
264381-00-6101-6300 | Перевозка железнодорожным транспортом ресурсов группы "Трубы и муфты асбоцементные" на расстояние в интервале от 6101 км до 6300 км | 1т груза | - | - | - | - | 4842.42 | -
264381-00-6301-6500 | Перевозка железнодорожным транспортом ресурсов группы "Трубы и муфты асбоцементные" на расстояние в интервале от 6301 км до 6500 км | 1т груза | - | - | - | - | 4981.4 | -
264381-00-6501-6700 | Перевозка железнодорожным транспортом ресурсов группы "Трубы и муфты асбоцементные" на расстояние в интервале от 6501 км до 6700 км | 1т груза | - | - | - | - | 5120.39 | -
264381-00-6701-6900 | Перевозка железнодорожным транспортом ресурсов группы "Трубы и муфты асбоцементные" на расстояние в интервале от 6701 км до 6900 км | 1т груза | - | - | - | - | 5259.38 | -
264381-00-6901-7100 | Перевозка железнодорожным транспортом ресурсов группы "Трубы и муфты асбоцементные" на расстояние в интервале от 6901 км до 7100 км | 1т груза | - | - | - | - | 5398.37 | -
264381-00-7101-7300 | Перевозка железнодорожным транспортом ресурсов группы "Трубы и муфты асбоцементные" на расстояние в интервале от 7101 км до 7300 км | 1т груза | - | - | - | - | 5537.35 | -
264381-00-7301-7500 | Перевозка железнодорожным транспортом ресурсов группы "Трубы и муфты асбоцементные" на расстояние в интервале от 7301 км до 7500 км | 1т груза | - | - | - | - | 5676.34 | -
264381-00-7501-7700 | Перевозка железнодорожным транспортом ресурсов группы "Трубы и муфты асбоцементные" на расстояние в интервале от 7501 км до 7700 км | 1т груза | - | - | - | - | 5815.33 | -
264381-00-7701-7900 | Перевозка железнодорожным транспортом ресурсов группы "Трубы и муфты асбоцементные" на расстояние в интервале от 7701 км до 7900 км | 1т груза | - | - | - | - | 5954.31 | -
264381-00-7901-8100 | Перевозка железнодорожным транспортом ресурсов группы "Трубы и муфты асбоцементные" на расстояние в интервале от 7901 км до 8100 км | 1т груза | - | - | - | - | 6093.3 | -
264381-00-8101-8300 | Перевозка железнодорожным транспортом ресурсов группы "Трубы и муфты асбоцементные" на расстояние в интервале от 8101 км до 8300 км | 1т груза | - | - | - | - | 6232.29 | -
264381-00-8301-8500 | Перевозка железнодорожным транспортом ресурсов группы "Трубы и муфты асбоцементные" на расстояние в интервале от 8301 км до 8500 км | 1т груза | - | - | - | - | 6371.28 | -
264381-00-8501-8700 | Перевозка железнодорожным транспортом ресурсов группы "Трубы и муфты асбоцементные" на расстояние в интервале от 8501 км до 8700 км | 1т груза | - | - | - | - | 6510.26 | -
264381-00-8701-8900 | Перевозка железнодорожным транспортом ресурсов группы "Трубы и муфты асбоцементные" на расстояние в интервале от 8701 км до 8900 км | 1т груза | - | - | - | - | 6649.25 | -
264381-00-8901-9100 | Перевозка железнодорожным транспортом ресурсов группы "Трубы и муфты асбоцементные" на расстояние в интервале от 8901 км до 9100 км | 1т груза | - | - | - | - | 6788.24 | -
264381-00-9101-9300 | Перевозка железнодорожным транспортом ресурсов группы "Трубы и муфты асбоцементные" на расстояние в интервале от 9101 км до 9300 км | 1т груза | - | - | - | - | 6927.22 | -
264381-00-9301-9500 | Перевозка железнодорожным транспортом ресурсов группы "Трубы и муфты асбоцементные" на расстояние в интервале от 9301 км до 9500 км | 1т груза | - | - | - | - | 7066.21 | -
264381-00-9501-9700 | Перевозка железнодорожным транспортом ресурсов группы "Трубы и муфты асбоцементные" на расстояние в интервале от 9501 км до 9700 км | 1т груза | - | - | - | - | 7205.2 | -
264381-00-9701-9900 | Перевозка железнодорожным транспортом ресурсов группы "Трубы и муфты асбоцементные" на расстояние в интервале от 9701 км до 9900 км | 1т груза | - | - | - | - | 7344.18 | -
265026-00-0001-0005 | Перевозка железнодорожным транспортом ресурсов группы "Трубы керамические канализационные" на расстояние в интервале от 1 км до 5 км | 1т груза | - | - | - | - | 1461.04 | -
265026-00-0006-0010 | Перевозка железнодорожным транспортом ресурсов группы "Трубы керамические канализационные" на расстояние в интервале от 6 км до 10 км | 1т груза | - | - | - | - | 1481.37 | -
265026-00-0011-0015 | Перевозка железнодорожным транспортом ресурсов группы "Трубы керамические канализационные" на расстояние в интервале от 11 км до 15 км | 1т груза | - | - | - | - | 1498.68 | -
265026-00-0016-0020 | Перевозка железнодорожным транспортом ресурсов группы "Трубы керамические канализационные" на расстояние в интервале от 16 км до 20 км | 1т груза | - | - | - | - | 1516 | -
265026-00-0021-0025 | Перевозка железнодорожным транспортом ресурсов группы "Трубы керамические канализационные" на расстояние в интервале от 21 км до 25 км | 1т груза | - | - | - | - | 1533.31 | -
265026-00-0026-0030 | Перевозка железнодорожным транспортом ресурсов группы "Трубы керамические канализационные" на расстояние в интервале от 26 км до 30 км | 1т груза | - | - | - | - | 1550.63 | -
265026-00-0031-0035 | Перевозка железнодорожным транспортом ресурсов группы "Трубы керамические канализационные" на расстояние в интервале от 31 км до 35 км | 1т груза | - | - | - | - | 1567.94 | -
265026-00-0036-0040 | Перевозка железнодорожным транспортом ресурсов группы "Трубы керамические канализационные" на расстояние в интервале от 36 км до 40 км | 1т груза | - | - | - | - | 1585.25 | -
265026-00-0041-0045 | Перевозка железнодорожным транспортом ресурсов группы "Трубы керамические канализационные" на расстояние в интервале от 41 км до 45 км | 1т груза | - | - | - | - | 1602.57 | -
265026-00-0046-0050 | Перевозка железнодорожным транспортом ресурсов группы "Трубы керамические канализационные" на расстояние в интервале от 46 км до 50 км | 1т груза | - | - | - | - | 1619.88 | -
265026-00-0051-0060 | Перевозка железнодорожным транспортом ресурсов группы "Трубы керамические канализационные" на расстояние в интервале от 51 км до 60 км | 1т груза | - | - | - | - | 1644.35 | -
265026-00-0061-0070 | Перевозка железнодорожным транспортом ресурсов группы "Трубы керамические канализационные" на расстояние в интервале от 61 км до 70 км | 1т груза | - | - | - | - | 1678.98 | -
265026-00-0071-0080 | Перевозка железнодорожным транспортом ресурсов группы "Трубы керамические канализационные" на расстояние в интервале от 71 км до 80 км | 1т груза | - | - | - | - | 1713.61 | -
265026-00-0081-0090 | Перевозка железнодорожным транспортом ресурсов группы "Трубы керамические канализационные" на расстояние в интервале от 81 км до 90 км | 1т груза | - | - | - | - | 1748.66 | -
265026-00-0091-0100 | Перевозка железнодорожным транспортом ресурсов группы "Трубы керамические канализационные" на расстояние в интервале от 91 км до 100 км | 1т груза | - | - | - | - | 1783.29 | -
265026-00-0101-0120 | Перевозка железнодорожным транспортом ресурсов группы "Трубы керамические канализационные" на расстояние в интервале от 101 км до 120 км | 1т груза | - | - | - | - | 1835.24 | -
265026-00-0121-0140 | Перевозка железнодорожным транспортом ресурсов группы "Трубы керамические канализационные" на расстояние в интервале от 121 км до 140 км | 1т груза | - | - | - | - | 1904.49 | -
265026-00-0141-0160 | Перевозка железнодорожным транспортом ресурсов группы "Трубы керамические канализационные" на расстояние в интервале от 141 км до 160 км | 1т груза | - | - | - | - | 1973.75 | -
265026-00-0161-0180 | Перевозка железнодорожным транспортом ресурсов группы "Трубы керамические канализационные" на расстояние в интервале от 161 км до 180 км | 1т груза | - | - | - | - | 2034.4 | -
265026-00-0181-0200 | Перевозка железнодорожным транспортом ресурсов группы "Трубы керамические канализационные" на расстояние в интервале от 181 км до 200 км | 1т груза | - | - | - | - | 2092.47 | -
265026-00-0201-0220 | Перевозка железнодорожным транспортом ресурсов группы "Трубы керамические канализационные" на расстояние в интервале от 201 км до 220 км | 1т груза | - | - | - | - | 2154.42 | -
265026-00-0221-0240 | Перевозка железнодорожным транспортом ресурсов группы "Трубы керамические канализационные" на расстояние в интервале от 221 км до 240 км | 1т груза | - | - | - | - | 2209.05 | -
265026-00-0241-0260 | Перевозка железнодорожным транспортом ресурсов группы "Трубы керамические канализационные" на расстояние в интервале от 241 км до 260 км | 1т груза | - | - | - | - | 2268.41 | -
265026-00-0261-0280 | Перевозка железнодорожным транспортом ресурсов группы "Трубы керамические канализационные" на расстояние в интервале от 261 км до 280 км | 1т груза | - | - | - | - | 2326.48 | -
265026-00-0281-0300 | Перевозка железнодорожным транспортом ресурсов группы "Трубы керамические канализационные" на расстояние в интервале от 281 км до 300 км | 1т груза | - | - | - | - | 2383.69 | -
265026-00-0301-0330 | Перевозка железнодорожным транспортом ресурсов группы "Трубы керамические канализационные" на расстояние в интервале от 301 км до 330 км | 1т груза | - | - | - | - | 2455.64 | -
265026-00-0331-0360 | Перевозка железнодорожным транспортом ресурсов группы "Трубы керамические канализационные" на расстояние в интервале от 331 км до 360 км | 1т груза | - | - | - | - | 2542.31 | -
265026-00-0361-0390 | Перевозка железнодорожным транспортом ресурсов группы "Трубы керамические канализационные" на расстояние в интервале от 361 км до 390 км | 1т груза | - | - | - | - | 2627.27 | -
265026-00-0391-0420 | Перевозка железнодорожным транспортом ресурсов группы "Трубы керамические канализационные" на расстояние в интервале от 391 км до 420 км | 1т груза | - | - | - | - | 2710.51 | -
265026-00-0421-0450 | Перевозка железнодорожным транспортом ресурсов группы "Трубы керамические канализационные" на расстояние в интервале от 421 км до 450 км | 1т груза | - | - | - | - | 2803.64 | -
265026-00-0451-0480 | Перевозка железнодорожным транспортом ресурсов группы "Трубы керамические канализационные" на расстояние в интервале от 451 км до 480 км | 1т груза | - | - | - | - | 2884.72 | -
265026-00-0481-0510 | Перевозка железнодорожным транспортом ресурсов группы "Трубы керамические канализационные" на расстояние в интервале от 481 км до 510 км | 1т груза | - | - | - | - | 2964.09 | -
265026-00-0511-0540 | Перевозка железнодорожным транспортом ресурсов группы "Трубы керамические канализационные" на расстояние в интервале от 511 км до 540 км | 1т груза | - | - | - | - | 3055.5 | -
265026-00-0541-0570 | Перевозка железнодорожным транспортом ресурсов группы "Трубы керамические канализационные" на расстояние в интервале от 541 км до 570 км | 1т груза | - | - | - | - | 3132.71 | -
265026-00-0571-0600 | Перевозка железнодорожным транспортом ресурсов группы "Трубы керамические канализационные" на расстояние в интервале от 571 км до 600 км | 1т груза | - | - | - | - | 3223.69 | -
265026-00-0601-0640 | Перевозка железнодорожным транспортом ресурсов группы "Трубы керамические канализационные" на расстояние в интервале от 601 км до 640 км | 1т груза | - | - | - | - | 3313.48 | -
265026-00-0641-0680 | Перевозка железнодорожным транспортом ресурсов группы "Трубы керамические канализационные" на расстояние в интервале от 641 км до 680 км | 1т груза | - | - | - | - | 3433.5 | -
265026-00-0681-0720 | Перевозка железнодорожным транспортом ресурсов группы "Трубы керамические канализационные" на расстояние в интервале от 681 км до 720 км | 1т груза | - | - | - | - | 3535.44 | -
265026-00-0721-0760 | Перевозка железнодорожным транспортом ресурсов группы "Трубы керамические канализационные" на расстояние в интервале от 721 км до 760 км | 1т груза | - | - | - | - | 3654.17 | -
265026-00-0761-0800 | Перевозка железнодорожным транспортом ресурсов группы "Трубы керамические канализационные" на расстояние в интервале от 761 км до 800 км | 1т груза | - | - | - | - | 3753.1 | -
265026-00-0801-0840 | Перевозка железнодорожным транспортом ресурсов группы "Трубы керамические канализационные" на расстояние в интервале от 801 км до 840 км | 1т груза | - | - | - | - | 3870.97 | -
265026-00-0841-0880 | Перевозка железнодорожным транспортом ресурсов группы "Трубы керамические канализационные" на расстояние в интервале от 841 км до 880 км | 1т груза | - | - | - | - | 3988.83 | -
265026-00-0881-0920 | Перевозка железнодорожным транспортом ресурсов группы "Трубы керамические канализационные" на расстояние в интервале от 881 км до 920 км | 1т груза | - | - | - | - | 4083.47 | -
265026-00-0921-0960 | Перевозка железнодорожным транспортом ресурсов группы "Трубы керамические канализационные" на расстояние в интервале от 921 км до 960 км | 1т груза | - | - | - | - | 4200.04 | -
265026-00-0961-1000 | Перевозка железнодорожным транспортом ресурсов группы "Трубы керамические канализационные" на расстояние в интервале от 961 км до 1000 км | 1т груза | - | - | - | - | 4291.66 | -
265026-00-1001-1050 | Перевозка железнодорожным транспортом ресурсов группы "Трубы керамические канализационные" на расстояние в интервале от 1001 км до 1050 км | 1т груза | - | - | - | - | 4422.11 | -
265026-00-1051-1100 | Перевозка железнодорожным транспортом ресурсов группы "Трубы керамические канализационные" на расстояние в интервале от 1051 км до 1100 км | 1т груза | - | - | - | - | 4566.86 | -
265026-00-1101-1150 | Перевозка железнодорожным транспортом ресурсов группы "Трубы керамические канализационные" на расстояние в интервале от 1101 км до 1150 км | 1т груза | - | - | - | - | 4682.35 | -
265026-00-1151-1200 | Перевозка железнодорожным транспортом ресурсов группы "Трубы керамические канализационные" на расстояние в интервале от 1151 км до 1200 км | 1т груза | - | - | - | - | 4825.81 | -
265026-00-1201-1250 | Перевозка железнодорожным транспортом ресурсов группы "Трубы керамические канализационные" на расстояние в интервале от 1201 км до 1250 км | 1т груза | - | - | - | - | 4937.43 | -
265026-00-1251-1300 | Перевозка железнодорожным транспортом ресурсов группы "Трубы керамические канализационные" на расстояние в интервале от 1251 км до 1300 км | 1т груза | - | - | - | - | 5079.6 | -
265026-00-1301-1350 | Перевозка железнодорожным транспортом ресурсов группы "Трубы керамические канализационные" на расстояние в интервале от 1301 км до 1350 км | 1т груза | - | - | - | - | 5187.78 | -
265026-00-1351-1400 | Перевозка железнодорожным транспортом ресурсов группы "Трубы керамические канализационные" на расстояние в интервале от 1351 км до 1400 км | 1т груза | - | - | - | - | 5328.66 | -
265026-00-1401-1450 | Перевозка железнодорожным транспортом ресурсов группы "Трубы керамические канализационные" на расстояние в интервале от 1401 км до 1450 км | 1т груза | - | - | - | - | 5469.53 | -
265026-00-1451-1500 | Перевозка железнодорожным транспортом ресурсов группы "Трубы керамические канализационные" на расстояние в интервале от 1451 км до 1500 км | 1т груза | - | - | - | - | 5572.12 | -
265026-00-1501-1600 | Перевозка железнодорожным транспортом ресурсов группы "Трубы керамические канализационные" на расстояние в интервале от 1501 км до 1600 км | 1т груза | - | - | - | - | 5781.5 | -
265026-00-1601-1700 | Перевозка железнодорожным транспортом ресурсов группы "Трубы керамические канализационные" на расстояние в интервале от 1601 км до 1700 км | 1т груза | - | - | - | - | 6018.09 | -
265026-00-1701-1800 | Перевозка железнодорожным транспортом ресурсов группы "Трубы керамические канализационные" на расстояние в интервале от 1701 км до 1800 км | 1т груза | - | - | - | - | 6249.08 | -
265026-00-1801-1900 | Перевозка железнодорожным транспортом ресурсов группы "Трубы керамические канализационные" на расстояние в интервале от 1801 км до 1900 км | 1т груза | - | - | - | - | 6523.09 | -
265026-00-1901-2000 | Перевозка железнодорожным транспортом ресурсов группы "Трубы керамические канализационные" на расстояние в интервале от 1901 км до 2000 км | 1т груза | - | - | - | - | 6746.76 | -
265026-00-2001-2100 | Перевозка железнодорожным транспортом ресурсов группы "Трубы керамические канализационные" на расстояние в интервале от 2001 км до 2100 км | 1т груза | - | - | - | - | 6965.28 | -
265026-00-2101-2200 | Перевозка железнодорожным транспортом ресурсов группы "Трубы керамические канализационные" на расстояние в интервале от 2101 км до 2200 км | 1т груза | - | - | - | - | 7234.12 | -
265026-00-2201-2300 | Перевозка железнодорожным транспортом ресурсов группы "Трубы керамические канализационные" на расстояние в интервале от 2201 км до 2300 км | 1т груза | - | - | - | - | 7444.46 | -
265026-00-2301-2400 | Перевозка железнодорожным транспортом ресурсов группы "Трубы керамические канализационные" на расстояние в интервале от 2301 км до 2400 км | 1т груза | - | - | - | - | 7650.07 | -
265026-00-2401-2500 | Перевозка железнодорожным транспортом ресурсов группы "Трубы керамические канализационные" на расстояние в интервале от 2401 км до 2500 км | 1т груза | - | - | - | - | 7913.33 | -
265026-00-2501-2600 | Перевозка железнодорожным транспортом ресурсов группы "Трубы керамические канализационные" на расстояние в интервале от 2501 км до 2600 км | 1т груза | - | - | - | - | 8111.19 | -
265026-00-2601-2700 | Перевозка железнодорожным транспортом ресурсов группы "Трубы керамические канализационные" на расстояние в интервале от 2601 км до 2700 км | 1т груза | - | - | - | - | 8303.46 | -
265026-00-2701-2800 | Перевозка железнодорожным транспортом ресурсов группы "Трубы керамические канализационные" на расстояние в интервале от 2701 км до 2800 км | 1т груза | - | - | - | - | 8561.98 | -
265026-00-2801-2900 | Перевозка железнодорожным транспортом ресурсов группы "Трубы керамические канализационные" на расстояние в интервале от 2801 км до 2900 км | 1т груза | - | - | - | - | 8746.51 | -
265026-00-2901-3000 | Перевозка железнодорожным транспортом ресурсов группы "Трубы керамические канализационные" на расстояние в интервале от 2901 км до 3000 км | 1т груза | - | - | - | - | 8926.3 | -
265026-00-3001-3100 | Перевозка железнодорожным транспортом ресурсов группы "Трубы керамические канализационные" на расстояние в интервале от 3001 км до 3100 км | 1т груза | - | - | - | - | 9004.81 | -
265026-00-3101-3200 | Перевозка железнодорожным транспортом ресурсов группы "Трубы керамические канализационные" на расстояние в интервале от 3101 км до 3200 км | 1т груза | - | - | - | - | 9252.93 | -
265026-00-3201-3300 | Перевозка железнодорожным транспортом ресурсов группы "Трубы керамические канализационные" на расстояние в интервале от 3201 км до 3300 км | 1т груза | - | - | - | - | 9501.46 | -
265026-00-3301-3400 | Перевозка железнодорожным транспортом ресурсов группы "Трубы керамические канализационные" на расстояние в интервале от 3301 км до 3400 км | 1т груза | - | - | - | - | 9750 | -
265026-00-3401-3500 | Перевозка железнодорожным транспортом ресурсов группы "Трубы керамические канализационные" на расстояние в интервале от 3401 км до 3500 км | 1т груза | - | - | - | - | 9998.53 | -
265026-00-3501-3600 | Перевозка железнодорожным транспортом ресурсов группы "Трубы керамические канализационные" на расстояние в интервале от 3501 км до 3600 км | 1т груза | - | - | - | - | 10247.07 | -
265026-00-3601-3700 | Перевозка железнодорожным транспортом ресурсов группы "Трубы керамические канализационные" на расстояние в интервале от 3601 км до 3700 км | 1т груза | - | - | - | - | 10495.6 | -
265026-00-3701-3800 | Перевозка железнодорожным транспортом ресурсов группы "Трубы керамические канализационные" на расстояние в интервале от 3701 км до 3800 км | 1т груза | - | - | - | - | 10743.71 | -
265026-00-3801-3900 | Перевозка железнодорожным транспортом ресурсов группы "Трубы керамические канализационные" на расстояние в интервале от 3801 км до 3900 км | 1т груза | - | - | - | - | 10992.25 | -
265026-00-3901-4000 | Перевозка железнодорожным транспортом ресурсов группы "Трубы керамические канализационные" на расстояние в интервале от 3901 км до 4000 км | 1т груза | - | - | - | - | 11240.78 | -
265026-00-4001-4100 | Перевозка железнодорожным транспортом ресурсов группы "Трубы керамические канализационные" на расстояние в интервале от 4001 км до 4100 км | 1т груза | - | - | - | - | 11489.32 | -
265026-00-4101-4200 | Перевозка железнодорожным транспортом ресурсов группы "Трубы керамические канализационные" на расстояние в интервале от 4101 км до 4200 км | 1т груза | - | - | - | - | 11737.85 | -
265026-00-4201-4300 | Перевозка железнодорожным транспортом ресурсов группы "Трубы керамические канализационные" на расстояние в интервале от 4201 км до 4300 км | 1т груза | - | - | - | - | 11986.39 | -
265026-00-4301-4400 | Перевозка железнодорожным транспортом ресурсов группы "Трубы керамические канализационные" на расстояние в интервале от 4301 км до 4400 км | 1т груза | - | - | - | - | 12234.92 | -
265026-00-4401-4500 | Перевозка железнодорожным транспортом ресурсов группы "Трубы керамические канализационные" на расстояние в интервале от 4401 км до 4500 км | 1т груза | - | - | - | - | 12483.03 | -
265026-00-4501-4600 | Перевозка железнодорожным транспортом ресурсов группы "Трубы керамические канализационные" на расстояние в интервале от 4501 км до 4600 км | 1т груза | - | - | - | - | 12731.57 | -
265026-00-4601-4700 | Перевозка железнодорожным транспортом ресурсов группы "Трубы керамические канализационные" на расстояние в интервале от 4601 км до 4700 км | 1т груза | - | - | - | - | 12980.1 | -
265026-00-4701-4800 | Перевозка железнодорожным транспортом ресурсов группы "Трубы керамические канализационные" на расстояние в интервале от 4701 км до 4800 км | 1т груза | - | - | - | - | 13228.64 | -
265026-00-4801-4900 | Перевозка железнодорожным транспортом ресурсов группы "Трубы керамические канализационные" на расстояние в интервале от 4801 км до 4900 км | 1т груза | - | - | - | - | 13477.17 | -
265026-00-4901-5000 | Перевозка железнодорожным транспортом ресурсов группы "Трубы керамические канализационные" на расстояние в интервале от 4901 км до 5000 км | 1т груза | - | - | - | - | 13725.71 | -
265026-00-5001-5100 | Перевозка железнодорожным транспортом ресурсов группы "Трубы керамические канализационные" на расстояние в интервале от 5001 км до 5100 км | 1т груза | - | - | - | - | 13974.24 | -
265026-00-5101-5200 | Перевозка железнодорожным транспортом ресурсов группы "Трубы керамические канализационные" на расстояние в интервале от 5101 км до 5200 км | 1т груза | - | - | - | - | 14222.35 | -
265026-00-5201-5300 | Перевозка железнодорожным транспортом ресурсов группы "Трубы керамические канализационные" на расстояние в интервале от 5201 км до 5300 км | 1т груза | - | - | - | - | 14470.89 | -
265026-00-5301-5400 | Перевозка железнодорожным транспортом ресурсов группы "Трубы керамические канализационные" на расстояние в интервале от 5301 км до 5400 км | 1т груза | - | - | - | - | 14719.42 | -
265026-00-5401-5500 | Перевозка железнодорожным транспортом ресурсов группы "Трубы керамические канализационные" на расстояние в интервале от 5401 км до 5500 км | 1т груза | - | - | - | - | 14967.96 | -
265026-00-5501-5700 | Перевозка железнодорожным транспортом ресурсов группы "Трубы керамические канализационные" на расстояние в интервале от 5501 км до 5700 км | 1т груза | - | - | - | - | 15340.76 | -
265026-00-5701-5900 | Перевозка железнодорожным транспортом ресурсов группы "Трубы керамические канализационные" на расстояние в интервале от 5701 км до 5900 км | 1т груза | - | - | - | - | 15837.41 | -
265026-00-5901-6100 | Перевозка железнодорожным транспортом ресурсов группы "Трубы керамические канализационные" на расстояние в интервале от 5901 км до 6100 км | 1т груза | - | - | - | - | 16334.47 | -
265026-00-6101-6300 | Перевозка железнодорожным транспортом ресурсов группы "Трубы керамические канализационные" на расстояние в интервале от 6101 км до 6300 км | 1т груза | - | - | - | - | 16831.54 | -
265026-00-6301-6500 | Перевозка железнодорожным транспортом ресурсов группы "Трубы керамические канализационные" на расстояние в интервале от 6301 км до 6500 км | 1т груза | - | - | - | - | 17328.61 | -
265026-00-6501-6700 | Перевозка железнодорожным транспортом ресурсов группы "Трубы керамические канализационные" на расстояние в интервале от 6501 км до 6700 км | 1т груза | - | - | - | - | 17825.26 | -
265026-00-6701-6900 | Перевозка железнодорожным транспортом ресурсов группы "Трубы керамические канализационные" на расстояние в интервале от 6701 км до 6900 км | 1т груза | - | - | - | - | 18322.33 | -
265026-00-6901-7100 | Перевозка железнодорожным транспортом ресурсов группы "Трубы керамические канализационные" на расстояние в интервале от 6901 км до 7100 км | 1т груза | - | - | - | - | 18819.4 | -
265026-00-7101-7300 | Перевозка железнодорожным транспортом ресурсов группы "Трубы керамические канализационные" на расстояние в интервале от 7101 км до 7300 км | 1т груза | - | - | - | - | 19316.05 | -
265026-00-7301-7500 | Перевозка железнодорожным транспортом ресурсов группы "Трубы керамические канализационные" на расстояние в интервале от 7301 км до 7500 км | 1т груза | - | - | - | - | 19813.11 | -
265026-00-7501-7700 | Перевозка железнодорожным транспортом ресурсов группы "Трубы керамические канализационные" на расстояние в интервале от 7501 км до 7700 км | 1т груза | - | - | - | - | 20310.18 | -
265026-00-7701-7900 | Перевозка железнодорожным транспортом ресурсов группы "Трубы керамические канализационные" на расстояние в интервале от 7701 км до 7900 км | 1т груза | - | - | - | - | 20807.25 | -
265026-00-7901-8100 | Перевозка железнодорожным транспортом ресурсов группы "Трубы керамические канализационные" на расстояние в интервале от 7901 км до 8100 км | 1т груза | - | - | - | - | 21303.9 | -
265026-00-8101-8300 | Перевозка железнодорожным транспортом ресурсов группы "Трубы керамические канализационные" на расстояние в интервале от 8101 км до 8300 км | 1т груза | - | - | - | - | 21800.97 | -
265026-00-8301-8500 | Перевозка железнодорожным транспортом ресурсов группы "Трубы керамические канализационные" на расстояние в интервале от 8301 км до 8500 км | 1т груза | - | - | - | - | 22298.04 | -
265026-00-8501-8700 | Перевозка железнодорожным транспортом ресурсов группы "Трубы керамические канализационные" на расстояние в интервале от 8501 км до 8700 км | 1т груза | - | - | - | - | 22794.69 | -
265026-00-8701-8900 | Перевозка железнодорожным транспортом ресурсов группы "Трубы керамические канализационные" на расстояние в интервале от 8701 км до 8900 км | 1т груза | - | - | - | - | 23291.75 | -
265026-00-8901-9100 | Перевозка железнодорожным транспортом ресурсов группы "Трубы керамические канализационные" на расстояние в интервале от 8901 км до 9100 км | 1т груза | - | - | - | - | 23788.82 | -
265026-00-9101-9300 | Перевозка железнодорожным транспортом ресурсов группы "Трубы керамические канализационные" на расстояние в интервале от 9101 км до 9300 км | 1т груза | - | - | - | - | 24285.47 | -
265026-00-9301-9500 | Перевозка железнодорожным транспортом ресурсов группы "Трубы керамические канализационные" на расстояние в интервале от 9301 км до 9500 км | 1т груза | - | - | - | - | 24782.54 | -
265026-00-9501-9700 | Перевозка железнодорожным транспортом ресурсов группы "Трубы керамические канализационные" на расстояние в интервале от 9501 км до 9700 км | 1т груза | - | - | - | - | 25279.61 | -
265026-00-9701-9900 | Перевозка железнодорожным транспортом ресурсов группы "Трубы керамические канализационные" на расстояние в интервале от 9701 км до 9900 км | 1т груза | - | - | - | - | 25776.68 | -
323058-04-0001-0005 | Перевозка железнодорожным транспортом ресурсов группы "Трубы металлические, не поименованные в алфавите [тип вагона - платформа]" на расстояние в интервале от 1 км до 5 км | 1т груза | - | - | - | - | 1003.14 | -
323058-04-0006-0010 | Перевозка железнодорожным транспортом ресурсов группы "Трубы металлические, не поименованные в алфавите [тип вагона - платформа]" на расстояние в интервале от 6 км до 10 км | 1т груза | - | - | - | - | 1019.35 | -
323058-04-0011-0015 | Перевозка железнодорожным транспортом ресурсов группы "Трубы металлические, не поименованные в алфавите [тип вагона - платформа]" на расстояние в интервале от 11 км до 15 км | 1т груза | - | - | - | - | 1032.75 | -
323058-04-0016-0020 | Перевозка железнодорожным транспортом ресурсов группы "Трубы металлические, не поименованные в алфавите [тип вагона - платформа]" на расстояние в интервале от 16 км до 20 км | 1т груза | - | - | - | - | 1046.46 | -
323058-04-0021-0025 | Перевозка железнодорожным транспортом ресурсов группы "Трубы металлические, не поименованные в алфавите [тип вагона - платформа]" на расстояние в интервале от 21 км до 25 км | 1т груза | - | - | - | - | 1060.17 | -
323058-04-0026-0030 | Перевозка железнодорожным транспортом ресурсов группы "Трубы металлические, не поименованные в алфавите [тип вагона - платформа]" на расстояние в интервале от 26 км до 30 км | 1т груза | - | - | - | - | 1073.57 | -
323058-04-0031-0035 | Перевозка железнодорожным транспортом ресурсов группы "Трубы металлические, не поименованные в алфавите [тип вагона - платформа]" на расстояние в интервале от 31 км до 35 км | 1т груза | - | - | - | - | 1087.28 | -
323058-04-0036-0040 | Перевозка железнодорожным транспортом ресурсов группы "Трубы металлические, не поименованные в алфавите [тип вагона - платформа]" на расстояние в интервале от 36 км до 40 км | 1т груза | - | - | - | - | 1100.67 | -
323058-04-0041-0045 | Перевозка железнодорожным транспортом ресурсов группы "Трубы металлические, не поименованные в алфавите [тип вагона - платформа]" на расстояние в интервале от 41 км до 45 км | 1т груза | - | - | - | - | 1114.38 | -
323058-04-0046-0050 | Перевозка железнодорожным транспортом ресурсов группы "Трубы металлические, не поименованные в алфавите [тип вагона - платформа]" на расстояние в интервале от 46 км до 50 км | 1т груза | - | - | - | - | 1128.09 | -
323058-04-0051-0060 | Перевозка железнодорожным транспортом ресурсов группы "Трубы металлические, не поименованные в алфавите [тип вагона - платформа]" на расстояние в интервале от 51 км до 60 км | 1т груза | - | - | - | - | 1146.93 | -
323058-04-0061-0070 | Перевозка железнодорожным транспортом ресурсов группы "Трубы металлические, не поименованные в алфавите [тип вагона - платформа]" на расстояние в интервале от 61 км до 70 км | 1т груза | - | - | - | - | 1174.04 | -
323058-04-0071-0080 | Перевозка железнодорожным транспортом ресурсов группы "Трубы металлические, не поименованные в алфавите [тип вагона - платформа]" на расстояние в интервале от 71 км до 80 км | 1т груза | - | - | - | - | 1201.46 | -
323058-04-0081-0090 | Перевозка железнодорожным транспортом ресурсов группы "Трубы металлические, не поименованные в алфавите [тип вагона - платформа]" на расстояние в интервале от 81 км до 90 км | 1т груза | - | - | - | - | 1228.57 | -
323058-04-0091-0100 | Перевозка железнодорожным транспортом ресурсов группы "Трубы металлические, не поименованные в алфавите [тип вагона - платформа]" на расстояние в интервале от 91 км до 100 км | 1т груза | - | - | - | - | 1255.67 | -
323058-04-0101-0120 | Перевозка железнодорожным транспортом ресурсов группы "Трубы металлические, не поименованные в алфавите [тип вагона - платформа]" на расстояние в интервале от 101 км до 120 км | 1т груза | - | - | - | - | 1296.49 | -
323058-04-0121-0140 | Перевозка железнодорожным транспортом ресурсов группы "Трубы металлические, не поименованные в алфавите [тип вагона - платформа]" на расстояние в интервале от 121 км до 140 км | 1т груза | - | - | - | - | 1350.7 | -
323058-04-0141-0160 | Перевозка железнодорожным транспортом ресурсов группы "Трубы металлические, не поименованные в алфавите [тип вагона - платформа]" на расстояние в интервале от 141 км до 160 км | 1т груза | - | - | - | - | 1404.92 | -
323058-04-0161-0180 | Перевозка железнодорожным транспортом ресурсов группы "Трубы металлические, не поименованные в алфавите [тип вагона - платформа]" на расстояние в интервале от 161 км до 180 км | 1т груза | - | - | - | - | 1452.23 | -
323058-04-0181-0200 | Перевозка железнодорожным транспортом ресурсов группы "Трубы металлические, не поименованные в алфавите [тип вагона - платформа]" на расстояние в интервале от 181 км до 200 км | 1т груза | - | - | - | - | 1497.98 | -
323058-04-0201-0220 | Перевозка железнодорожным транспортом ресурсов группы "Трубы металлические, не поименованные в алфавите [тип вагона - платформа]" на расстояние в интервале от 201 км до 220 км | 1т груза | - | - | - | - | 1546.24 | -
323058-04-0221-0240 | Перевозка железнодорожным транспортом ресурсов группы "Трубы металлические, не поименованные в алфавите [тип вагона - платформа]" на расстояние в интервале от 221 км до 240 км | 1т груза | - | - | - | - | 1588.85 | -
323058-04-0241-0260 | Перевозка железнодорожным транспортом ресурсов группы "Трубы металлические, не поименованные в алфавите [тип вагона - платформа]" на расстояние в интервале от 241 км до 260 км | 1т груза | - | - | - | - | 1635.23 | -
323058-04-0261-0280 | Перевозка железнодорожным транспортом ресурсов группы "Трубы металлические, не поименованные в алфавите [тип вагона - платформа]" на расстояние в интервале от 261 км до 280 км | 1т груза | - | - | - | - | 1680.67 | -
323058-04-0281-0300 | Перевозка железнодорожным транспортом ресурсов группы "Трубы металлические, не поименованные в алфавите [тип вагона - платформа]" на расстояние в интервале от 281 км до 300 км | 1т груза | - | - | - | - | 1725.16 | -
323058-04-0301-0330 | Перевозка железнодорожным транспортом ресурсов группы "Трубы металлические, не поименованные в алфавите [тип вагона - платформа]" на расстояние в интервале от 301 км до 330 км | 1т груза | - | - | - | - | 1781.49 | -
323058-04-0331-0360 | Перевозка железнодорожным транспортом ресурсов группы "Трубы металлические, не поименованные в алфавите [тип вагона - платформа]" на расстояние в интервале от 331 км до 360 км | 1т груза | - | - | - | - | 1849.01 | -
323058-04-0361-0390 | Перевозка железнодорожным транспортом ресурсов группы "Трубы металлические, не поименованные в алфавите [тип вагона - платформа]" на расстояние в интервале от 361 км до 390 км | 1т груза | - | - | - | - | 1915.28 | -
323058-04-0391-0420 | Перевозка железнодорожным транспортом ресурсов группы "Трубы металлические, не поименованные в алфавите [тип вагона - платформа]" на расстояние в интервале от 391 км до 420 км | 1т груза | - | - | - | - | 1980.3 | -
323058-04-0421-0450 | Перевозка железнодорожным транспортом ресурсов группы "Трубы металлические, не поименованные в алфавите [тип вагона - платформа]" на расстояние в интервале от 421 км до 450 км | 1т груза | - | - | - | - | 2052.85 | -
323058-04-0451-0480 | Перевозка железнодорожным транспортом ресурсов группы "Трубы металлические, не поименованные в алфавите [тип вагона - платформа]" на расстояние в интервале от 451 км до 480 км | 1т груза | - | - | - | - | 2115.98 | -
323058-04-0481-0510 | Перевозка железнодорожным транспортом ресурсов группы "Трубы металлические, не поименованные в алфавите [тип вагона - платформа]" на расстояние в интервале от 481 км до 510 км | 1т груза | - | - | - | - | 2177.87 | -
323058-04-0511-0540 | Перевозка железнодорожным транспортом ресурсов группы "Трубы металлические, не поименованные в алфавите [тип вагона - платформа]" на расстояние в интервале от 511 км до 540 км | 1т груза | - | - | - | - | 2249.47 | -
323058-04-0541-0570 | Перевозка железнодорожным транспортом ресурсов группы "Трубы металлические, не поименованные в алфавите [тип вагона - платформа]" на расстояние в интервале от 541 км до 570 км | 1т груза | - | - | - | - | 2309.47 | -
323058-04-0571-0600 | Перевозка железнодорожным транспортом ресурсов группы "Трубы металлические, не поименованные в алфавите [тип вагона - платформа]" на расстояние в интервале от 571 км до 600 км | 1т груза | - | - | - | - | 2380.45 | -
323058-04-0601-0640 | Перевозка железнодорожным транспортом ресурсов группы "Трубы металлические, не поименованные в алфавите [тип вагона - платформа]" на расстояние в интервале от 601 км до 640 км | 1т груза | - | - | - | - | 2450.4 | -
323058-04-0641-0680 | Перевозка железнодорожным транспортом ресурсов группы "Трубы металлические, не поименованные в алфавите [тип вагона - платформа]" на расстояние в интервале от 641 км до 680 км | 1т груза | - | - | - | - | 2544.09 | -
323058-04-0681-0720 | Перевозка железнодорожным транспортом ресурсов группы "Трубы металлические, не поименованные в алфавите [тип вагона - платформа]" на расстояние в интервале от 681 км до 720 км | 1т груза | - | - | - | - | 2623.36 | -
323058-04-0721-0760 | Перевозка железнодорожным транспортом ресурсов группы "Трубы металлические, не поименованные в алфавите [тип вагона - платформа]" на расстояние в интервале от 721 км до 760 км | 1т груза | - | - | - | - | 2716.43 | -
323058-04-0761-0800 | Перевозка железнодорожным транспортом ресурсов группы "Трубы металлические, не поименованные в алфавите [тип вагона - платформа]" на расстояние в интервале от 761 км до 800 км | 1т груза | - | - | - | - | 2793.19 | -
323058-04-0801-0840 | Перевозка железнодорожным транспортом ресурсов группы "Трубы металлические, не поименованные в алфавите [тип вагона - платформа]" на расстояние в интервале от 801 км до 840 км | 1т груза | - | - | - | - | 2885 | -
323058-04-0841-0880 | Перевозка железнодорожным транспортом ресурсов группы "Трубы металлические, не поименованные в алфавите [тип вагона - платформа]" на расстояние в интервале от 841 км до 880 км | 1т груза | - | - | - | - | 2977.13 | -
323058-04-0881-0920 | Перевозка железнодорожным транспортом ресурсов группы "Трубы металлические, не поименованные в алфавите [тип вагона - платформа]" на расстояние в интервале от 881 км до 920 км | 1т груза | - | - | - | - | 3050.76 | -
323058-04-0921-0960 | Перевозка железнодорожным транспортом ресурсов группы "Трубы металлические, не поименованные в алфавите [тип вагона - платформа]" на расстояние в интервале от 921 км до 960 км | 1т груза | - | - | - | - | 3141.94 | -
323058-04-0961-1000 | Перевозка железнодорожным транспортом ресурсов группы "Трубы металлические, не поименованные в алфавите [тип вагона - платформа]" на расстояние в интервале от 961 км до 1000 км | 1т груза | - | - | - | - | 3212.75 | -
323058-04-1001-1050 | Перевозка железнодорожным транспортом ресурсов группы "Трубы металлические, не поименованные в алфавите [тип вагона - платформа]" на расстояние в интервале от 1001 км до 1050 км | 1т груза | - | - | - | - | 3314.51 | -
323058-04-1051-1100 | Перевозка железнодорожным транспортом ресурсов группы "Трубы металлические, не поименованные в алфавите [тип вагона - платформа]" на расстояние в интервале от 1051 км до 1100 км | 1т груза | - | - | - | - | 3427.47 | -
323058-04-1101-1150 | Перевозка железнодорожным транспортом ресурсов группы "Трубы металлические, не поименованные в алфавите [тип вагона - платформа]" на расстояние в интервале от 1101 км до 1150 км | 1т груза | - | - | - | - | 3517.24 | -
323058-04-1151-1200 | Перевозка железнодорожным транспортом ресурсов группы "Трубы металлические, не поименованные в алфавите [тип вагона - платформа]" на расстояние в интервале от 1151 км до 1200 км | 1т груза | - | - | - | - | 3629.26 | -
323058-04-1201-1250 | Перевозка железнодорожным транспортом ресурсов группы "Трубы металлические, не поименованные в алфавите [тип вагона - платформа]" на расстояние в интервале от 1201 км до 1250 км | 1т груза | - | - | - | - | 3715.89 | -
323058-04-1251-1300 | Перевозка железнодорожным транспортом ресурсов группы "Трубы металлические, не поименованные в алфавите [тип вагона - платформа]" на расстояние в интервале от 1251 км до 1300 км | 1т груза | - | - | - | - | 3826.97 | -
323058-04-1301-1350 | Перевозка железнодорожным транспортом ресурсов группы "Трубы металлические, не поименованные в алфавите [тип вагона - платформа]" на расстояние в интервале от 1301 км до 1350 км | 1т груза | - | - | - | - | 3910.46 | -
323058-04-1351-1400 | Перевозка железнодорожным транспортом ресурсов группы "Трубы металлические, не поименованные в алфавите [тип вагона - платформа]" на расстояние в интервале от 1351 км до 1400 км | 1т груза | - | - | - | - | 4020.29 | -
323058-04-1401-1450 | Перевозка железнодорожным транспортом ресурсов группы "Трубы металлические, не поименованные в алфавите [тип вагона - платформа]" на расстояние в интервале от 1401 км до 1450 км | 1т груза | - | - | - | - | 4130.43 | -
323058-04-1451-1500 | Перевозка железнодорожным транспортом ресурсов группы "Трубы металлические, не поименованные в алфавите [тип вагона - платформа]" на расстояние в интервале от 1451 км до 1500 км | 1т груза | - | - | - | - | 4209.85 | -
323058-04-1501-1600 | Перевозка железнодорожным транспортом ресурсов группы "Трубы металлические, не поименованные в алфавите [тип вагона - платформа]" на расстояние в интервале от 1501 км до 1600 км | 1т груза | - | - | - | - | 4372.86 | -
323058-04-1601-1700 | Перевозка железнодорожным транспортом ресурсов группы "Трубы металлические, не поименованные в алфавите [тип вагона - платформа]" на расстояние в интервале от 1601 км до 1700 км | 1т груза | - | - | - | - | 4556.78 | -
323058-04-1701-1800 | Перевозка железнодорожным транспортом ресурсов группы "Трубы металлические, не поименованные в алфавите [тип вагона - платформа]" на расстояние в интервале от 1701 км до 1800 км | 1т груза | - | - | - | - | 4736.31 | -
323058-04-1801-1900 | Перевозка железнодорожным транспортом ресурсов группы "Трубы металлические, не поименованные в алфавите [тип вагона - платформа]" на расстояние в интервале от 1801 км до 1900 км | 1т груза | - | - | - | - | 4949.69 | -
323058-04-1901-2000 | Перевозка железнодорожным транспортом ресурсов группы "Трубы металлические, не поименованные в алфавите [тип вагона - платформа]" на расстояние в интервале от 1901 км до 2000 км | 1т груза | - | - | - | - | 5122.95 | -
323058-04-2001-2100 | Перевозка железнодорожным транспортом ресурсов группы "Трубы металлические, не поименованные в алфавите [тип вагона - платформа]" на расстояние в интервале от 2001 км до 2100 км | 1т груза | - | - | - | - | 5292.13 | -
323058-04-2101-2200 | Перевозка железнодорожным транспортом ресурсов группы "Трубы металлические, не поименованные в алфавите [тип вагона - платформа]" на расстояние в интервале от 2101 км до 2200 км | 1т груза | - | - | - | - | 5501.75 | -
323058-04-2201-2300 | Перевозка железнодорожным транспортом ресурсов группы "Трубы металлические, не поименованные в алфавите [тип вагона - платформа]" на расстояние в интервале от 2201 км до 2300 км | 1т груза | - | - | - | - | 5664.67 | -
323058-04-2301-2400 | Перевозка железнодорожным транспортом ресурсов группы "Трубы металлические, не поименованные в алфавите [тип вагона - платформа]" на расстояние в интервале от 2301 км до 2400 км | 1т груза | - | - | - | - | 5823.5 | -
323058-04-2401-2500 | Перевозка железнодорожным транспортом ресурсов группы "Трубы металлические, не поименованные в алфавите [тип вагона - платформа]" на расстояние в интервале от 2401 км до 2500 км | 1т груза | - | - | - | - | 6028.74 | -
323058-04-2501-2600 | Перевозка железнодорожным транспортом ресурсов группы "Трубы металлические, не поименованные в алфавите [тип вагона - платформа]" на расстояние в интервале от 2501 км до 2600 км | 1т груза | - | - | - | - | 6181.31 | -
323058-04-2601-2700 | Перевозка железнодорожным транспортом ресурсов группы "Трубы металлические, не поименованные в алфавите [тип вагона - платформа]" на расстояние в интервале от 2601 км до 2700 км | 1т груза | - | - | - | - | 6329.8 | -
323058-04-2701-2800 | Перевозка железнодорожным транспортом ресурсов группы "Трубы металлические, не поименованные в алфавите [тип вагона - платформа]" на расстояние в интервале от 2701 км до 2800 км | 1т груза | - | - | - | - | 6531.27 | -
323058-04-2801-2900 | Перевозка железнодорожным транспортом ресурсов группы "Трубы металлические, не поименованные в алфавите [тип вагона - платформа]" на расстояние в интервале от 2801 км до 2900 км | 1т груза | - | - | - | - | 6673.49 | -
323058-04-2901-3000 | Перевозка железнодорожным транспортом ресурсов группы "Трубы металлические, не поименованные в алфавите [тип вагона - платформа]" на расстояние в интервале от 2901 км до 3000 км | 1т груза | - | - | - | - | 6811.64 | -
323058-04-3001-3100 | Перевозка железнодорожным транспортом ресурсов группы "Трубы металлические, не поименованные в алфавите [тип вагона - платформа]" на расстояние в интервале от 3001 км до 3100 км | 1т груза | - | - | - | - | 6875.22 | -
323058-04-3101-3200 | Перевозка железнодорожным транспортом ресурсов группы "Трубы металлические, не поименованные в алфавите [тип вагона - платформа]" на расстояние в интервале от 3101 км до 3200 км | 1т груза | - | - | - | - | 7068.55 | -
323058-04-3201-3300 | Перевозка железнодорожным транспортом ресурсов группы "Трубы металлические, не поименованные в алфавите [тип вагона - платформа]" на расстояние в интервале от 3201 км до 3300 км | 1т груза | - | - | - | - | 7261.88 | -
323058-04-3301-3400 | Перевозка железнодорожным транспортом ресурсов группы "Трубы металлические, не поименованные в алфавите [тип вагона - платформа]" на расстояние в интервале от 3301 км до 3400 км | 1т груза | - | - | - | - | 7455.21 | -
323058-04-3401-3500 | Перевозка железнодорожным транспортом ресурсов группы "Трубы металлические, не поименованные в алфавите [тип вагона - платформа]" на расстояние в интервале от 3401 км до 3500 км | 1т груза | - | - | - | - | 7648.54 | -
323058-04-3501-3600 | Перевозка железнодорожным транспортом ресурсов группы "Трубы металлические, не поименованные в алфавите [тип вагона - платформа]" на расстояние в интервале от 3501 км до 3600 км | 1т груза | - | - | - | - | 7841.87 | -
323058-04-3601-3700 | Перевозка железнодорожным транспортом ресурсов группы "Трубы металлические, не поименованные в алфавите [тип вагона - платформа]" на расстояние в интервале от 3601 км до 3700 км | 1т груза | - | - | - | - | 8035.2 | -
323058-04-3701-3800 | Перевозка железнодорожным транспортом ресурсов группы "Трубы металлические, не поименованные в алфавите [тип вагона - платформа]" на расстояние в интервале от 3701 км до 3800 км | 1т груза | - | - | - | - | 8228.52 | -
323058-04-3801-3900 | Перевозка железнодорожным транспортом ресурсов группы "Трубы металлические, не поименованные в алфавите [тип вагона - платформа]" на расстояние в интервале от 3801 км до 3900 км | 1т груза | - | - | - | - | 8421.85 | -
323058-04-3901-4000 | Перевозка железнодорожным транспортом ресурсов группы "Трубы металлические, не поименованные в алфавите [тип вагона - платформа]" на расстояние в интервале от 3901 км до 4000 км | 1т груза | - | - | - | - | 8615.18 | -
323058-04-4001-4100 | Перевозка железнодорожным транспортом ресурсов группы "Трубы металлические, не поименованные в алфавите [тип вагона - платформа]" на расстояние в интервале от 4001 км до 4100 км | 1т груза | - | - | - | - | 8808.51 | -
323058-04-4101-4200 | Перевозка железнодорожным транспортом ресурсов группы "Трубы металлические, не поименованные в алфавите [тип вагона - платформа]" на расстояние в интервале от 4101 км до 4200 км | 1т груза | - | - | - | - | 9001.84 | -
323058-04-4201-4300 | Перевозка железнодорожным транспортом ресурсов группы "Трубы металлические, не поименованные в алфавите [тип вагона - платформа]" на расстояние в интервале от 4201 км до 4300 км | 1т груза | - | - | - | - | 9195.17 | -
323058-04-4301-4400 | Перевозка железнодорожным транспортом ресурсов группы "Трубы металлические, не поименованные в алфавите [тип вагона - платформа]" на расстояние в интервале от 4301 км до 4400 км | 1т груза | - | - | - | - | 9388.5 | -
323058-04-4401-4500 | Перевозка железнодорожным транспортом ресурсов группы "Трубы металлические, не поименованные в алфавите [тип вагона - платформа]" на расстояние в интервале от 4401 км до 4500 км | 1т груза | - | - | - | - | 9581.83 | -
323058-04-4501-4600 | Перевозка железнодорожным транспортом ресурсов группы "Трубы металлические, не поименованные в алфавите [тип вагона - платформа]" на расстояние в интервале от 4501 км до 4600 км | 1т груза | - | - | - | - | 9775.16 | -
323058-04-4601-4700 | Перевозка железнодорожным транспортом ресурсов группы "Трубы металлические, не поименованные в алфавите [тип вагона - платформа]" на расстояние в интервале от 4601 км до 4700 км | 1т груза | - | - | - | - | 9968.49 | -
323058-04-4701-4800 | Перевозка железнодорожным транспортом ресурсов группы "Трубы металлические, не поименованные в алфавите [тип вагона - платформа]" на расстояние в интервале от 4701 км до 4800 км | 1т груза | - | - | - | - | 10161.81 | -
323058-04-4801-4900 | Перевозка железнодорожным транспортом ресурсов группы "Трубы металлические, не поименованные в алфавите [тип вагона - платформа]" на расстояние в интервале от 4801 км до 4900 км | 1т груза | - | - | - | - | 10355.14 | -
323058-04-4901-5000 | Перевозка железнодорожным транспортом ресурсов группы "Трубы металлические, не поименованные в алфавите [тип вагона - платформа]" на расстояние в интервале от 4901 км до 5000 км | 1т груза | - | - | - | - | 10548.47 | -
323058-04-5001-5100 | Перевозка железнодорожным транспортом ресурсов группы "Трубы металлические, не поименованные в алфавите [тип вагона - платформа]" на расстояние в интервале от 5001 км до 5100 км | 1т груза | - | - | - | - | 10741.8 | -
323058-04-5101-5200 | Перевозка железнодорожным транспортом ресурсов группы "Трубы металлические, не поименованные в алфавите [тип вагона - платформа]" на расстояние в интервале от 5101 км до 5200 км | 1т груза | - | - | - | - | 10935.13 | -
323058-04-5201-5300 | Перевозка железнодорожным транспортом ресурсов группы "Трубы металлические, не поименованные в алфавите [тип вагона - платформа]" на расстояние в интервале от 5201 км до 5300 км | 1т груза | - | - | - | - | 11128.46 | -
323058-04-5301-5400 | Перевозка железнодорожным транспортом ресурсов группы "Трубы металлические, не поименованные в алфавите [тип вагона - платформа]" на расстояние в интервале от 5301 км до 5400 км | 1т груза | - | - | - | - | 11321.79 | -
323058-04-5401-5500 | Перевозка железнодорожным транспортом ресурсов группы "Трубы металлические, не поименованные в алфавите [тип вагона - платформа]" на расстояние в интервале от 5401 км до 5500 км | 1т груза | - | - | - | - | 11515.12 | -
323058-04-5501-5700 | Перевозка железнодорожным транспортом ресурсов группы "Трубы металлические, не поименованные в алфавите [тип вагона - платформа]" на расстояние в интервале от 5501 км до 5700 км | 1т груза | - | - | - | - | 11805.11 | -
323058-04-5701-5900 | Перевозка железнодорожным транспортом ресурсов группы "Трубы металлические, не поименованные в алфавите [тип вагона - платформа]" на расстояние в интервале от 5701 км до 5900 км | 1т груза | - | - | - | - | 12191.46 | -
323058-04-5901-6100 | Перевозка железнодорожным транспортом ресурсов группы "Трубы металлические, не поименованные в алфавите [тип вагона - платформа]" на расстояние в интервале от 5901 км до 6100 км | 1т груза | - | - | - | - | 12578.12 | -
323058-04-6101-6300 | Перевозка железнодорожным транспортом ресурсов группы "Трубы металлические, не поименованные в алфавите [тип вагона - платформа]" на расстояние в интервале от 6101 км до 6300 км | 1т груза | - | - | - | - | 12964.78 | -
323058-04-6301-6500 | Перевозка железнодорожным транспортом ресурсов группы "Трубы металлические, не поименованные в алфавите [тип вагона - платформа]" на расстояние в интервале от 6301 км до 6500 км | 1т груза | - | - | - | - | 13351.44 | -
323058-04-6501-6700 | Перевозка железнодорожным транспортом ресурсов группы "Трубы металлические, не поименованные в алфавите [тип вагона - платформа]" на расстояние в интервале от 6501 км до 6700 км | 1т груза | - | - | - | - | 13738.09 | -
323058-04-6701-6900 | Перевозка железнодорожным транспортом ресурсов группы "Трубы металлические, не поименованные в алфавите [тип вагона - платформа]" на расстояние в интервале от 6701 км до 6900 км | 1т груза | - | - | - | - | 14124.75 | -
323058-04-6901-7100 | Перевозка железнодорожным транспортом ресурсов группы "Трубы металлические, не поименованные в алфавите [тип вагона - платформа]" на расстояние в интервале от 6901 км до 7100 км | 1т груза | - | - | - | - | 14511.41 | -
323058-04-7101-7300 | Перевозка железнодорожным транспортом ресурсов группы "Трубы металлические, не поименованные в алфавите [тип вагона - платформа]" на расстояние в интервале от 7101 км до 7300 км | 1т груза | - | - | - | - | 14898.07 | -
323058-04-7301-7500 | Перевозка железнодорожным транспортом ресурсов группы "Трубы металлические, не поименованные в алфавите [тип вагона - платформа]" на расстояние в интервале от 7301 км до 7500 км | 1т груза | - | - | - | - | 15284.72 | -
323058-04-7501-7700 | Перевозка железнодорожным транспортом ресурсов группы "Трубы металлические, не поименованные в алфавите [тип вагона - платформа]" на расстояние в интервале от 7501 км до 7700 км | 1т груза | - | - | - | - | 15671.38 | -
323058-04-7701-7900 | Перевозка железнодорожным транспортом ресурсов группы "Трубы металлические, не поименованные в алфавите [тип вагона - платформа]" на расстояние в интервале от 7701 км до 7900 км | 1т груза | - | - | - | - | 16058.04 | -
323058-04-7901-8100 | Перевозка железнодорожным транспортом ресурсов группы "Трубы металлические, не поименованные в алфавите [тип вагона - платформа]" на расстояние в интервале от 7901 км до 8100 км | 1т груза | - | - | - | - | 16444.7 | -
323058-04-8101-8300 | Перевозка железнодорожным транспортом ресурсов группы "Трубы металлические, не поименованные в алфавите [тип вагона - платформа]" на расстояние в интервале от 8101 км до 8300 км | 1т груза | - | - | - | - | 16831.36 | -
323058-04-8301-8500 | Перевозка железнодорожным транспортом ресурсов группы "Трубы металлические, не поименованные в алфавите [тип вагона - платформа]" на расстояние в интервале от 8301 км до 8500 км | 1т груза | - | - | - | - | 17218.01 | -
323058-04-8501-8700 | Перевозка железнодорожным транспортом ресурсов группы "Трубы металлические, не поименованные в алфавите [тип вагона - платформа]" на расстояние в интервале от 8501 км до 8700 км | 1т груза | - | - | - | - | 17604.67 | -
323058-04-8701-8900 | Перевозка железнодорожным транспортом ресурсов группы "Трубы металлические, не поименованные в алфавите [тип вагона - платформа]" на расстояние в интервале от 8701 км до 8900 км | 1т груза | - | - | - | - | 17991.33 | -
323058-04-8901-9100 | Перевозка железнодорожным транспортом ресурсов группы "Трубы металлические, не поименованные в алфавите [тип вагона - платформа]" на расстояние в интервале от 8901 км до 9100 км | 1т груза | - | - | - | - | 18377.99 | -
323058-04-9101-9300 | Перевозка железнодорожным транспортом ресурсов группы "Трубы металлические, не поименованные в алфавите [тип вагона - платформа]" на расстояние в интервале от 9101 км до 9300 км | 1т груза | - | - | - | - | 18764.65 | -
323058-04-9301-9500 | Перевозка железнодорожным транспортом ресурсов группы "Трубы металлические, не поименованные в алфавите [тип вагона - платформа]" на расстояние в интервале от 9301 км до 9500 км | 1т груза | - | - | - | - | 19151.3 | -
323058-04-9501-9700 | Перевозка железнодорожным транспортом ресурсов группы "Трубы металлические, не поименованные в алфавите [тип вагона - платформа]" на расстояние в интервале от 9501 км до 9700 км | 1т груза | - | - | - | - | 19537.96 | -
323058-04-9701-9900 | Перевозка железнодорожным транспортом ресурсов группы "Трубы металлические, не поименованные в алфавите [тип вагона - платформа]" на расстояние в интервале от 9701 км до 9900 км | 1т груза | - | - | - | - | 19924.62 | -
323058-03-0001-0005 | Перевозка железнодорожным транспортом ресурсов группы "Трубы металлические, не поименованные в алфавите [тип вагона - полувагон]" на расстояние в интервале от 1 км до 5 км | 1т груза | - | - | - | - | 998.76 | -
323058-03-0006-0010 | Перевозка железнодорожным транспортом ресурсов группы "Трубы металлические, не поименованные в алфавите [тип вагона - полувагон]" на расстояние в интервале от 6 км до 10 км | 1т груза | - | - | - | - | 1015.23 | -
323058-03-0011-0015 | Перевозка железнодорожным транспортом ресурсов группы "Трубы металлические, не поименованные в алфавите [тип вагона - полувагон]" на расстояние в интервале от 11 км до 15 км | 1т груза | - | - | - | - | 1028.81 | -
323058-03-0016-0020 | Перевозка железнодорожным транспортом ресурсов группы "Трубы металлические, не поименованные в алфавите [тип вагона - полувагон]" на расстояние в интервале от 16 км до 20 км | 1т груза | - | - | - | - | 1042.71 | -
323058-03-0021-0025 | Перевозка железнодорожным транспортом ресурсов группы "Трубы металлические, не поименованные в алфавите [тип вагона - полувагон]" на расстояние в интервале от 21 км до 25 км | 1т груза | - | - | - | - | 1056.61 | -
323058-03-0026-0030 | Перевозка железнодорожным транспортом ресурсов группы "Трубы металлические, не поименованные в алфавите [тип вагона - полувагон]" на расстояние в интервале от 26 км до 30 км | 1т груза | - | - | - | - | 1070.2 | -
323058-03-0031-0035 | Перевозка железнодорожным транспортом ресурсов группы "Трубы металлические, не поименованные в алфавите [тип вагона - полувагон]" на расстояние в интервале от 31 км до 35 км | 1т груза | - | - | - | - | 1084.1 | -
323058-03-0036-0040 | Перевозка железнодорожным транспортом ресурсов группы "Трубы металлические, не поименованные в алфавите [тип вагона - полувагон]" на расстояние в интервале от 36 км до 40 км | 1т груза | - | - | - | - | 1097.68 | -
323058-03-0041-0045 | Перевозка железнодорожным транспортом ресурсов группы "Трубы металлические, не поименованные в алфавите [тип вагона - полувагон]" на расстояние в интервале от 41 км до 45 км | 1т груза | - | - | - | - | 1111.59 | -
323058-03-0046-0050 | Перевозка железнодорожным транспортом ресурсов группы "Трубы металлические, не поименованные в алфавите [тип вагона - полувагон]" на расстояние в интервале от 46 км до 50 км | 1т груза | - | - | - | - | 1125.49 | -
323058-03-0051-0060 | Перевозка железнодорожным транспортом ресурсов группы "Трубы металлические, не поименованные в алфавите [тип вагона - полувагон]" на расстояние в интервале от 51 км до 60 км | 1т груза | - | - | - | - | 1144.58 | -
323058-03-0061-0070 | Перевозка железнодорожным транспортом ресурсов группы "Трубы металлические, не поименованные в алфавите [тип вагона - полувагон]" на расстояние в интервале от 61 км до 70 км | 1т груза | - | - | - | - | 1172.07 | -
323058-03-0071-0080 | Перевозка железнодорожным транспортом ресурсов группы "Трубы металлические, не поименованные в алфавите [тип вагона - полувагон]" на расстояние в интервале от 71 км до 80 км | 1т груза | - | - | - | - | 1199.87 | -
323058-03-0081-0090 | Перевозка железнодорожным транспортом ресурсов группы "Трубы металлические, не поименованные в алфавите [тип вагона - полувагон]" на расстояние в интервале от 81 км до 90 км | 1т груза | - | - | - | - | 1227.36 | -
323058-03-0091-0100 | Перевозка железнодорожным транспортом ресурсов группы "Трубы металлические, не поименованные в алфавите [тип вагона - полувагон]" на расстояние в интервале от 91 км до 100 км | 1т груза | - | - | - | - | 1254.85 | -
323058-03-0101-0120 | Перевозка железнодорожным транспортом ресурсов группы "Трубы металлические, не поименованные в алфавите [тип вагона - полувагон]" на расстояние в интервале от 101 км до 120 км | 1т груза | - | - | - | - | 1296.24 | -
323058-03-0121-0140 | Перевозка железнодорожным транспортом ресурсов группы "Трубы металлические, не поименованные в алфавите [тип вагона - полувагон]" на расстояние в интервале от 121 км до 140 км | 1т груза | - | - | - | - | 1351.21 | -
323058-03-0141-0160 | Перевозка железнодорожным транспортом ресурсов группы "Трубы металлические, не поименованные в алфавите [тип вагона - полувагон]" на расстояние в интервале от 141 км до 160 км | 1т груза | - | - | - | - | 1406.18 | -
323058-03-0161-0180 | Перевозка железнодорожным транспортом ресурсов группы "Трубы металлические, не поименованные в алфавите [тип вагона - полувагон]" на расстояние в интервале от 161 км до 180 км | 1т груза | - | - | - | - | 1454.1 | -
323058-03-0181-0200 | Перевозка железнодорожным транспортом ресурсов группы "Трубы металлические, не поименованные в алфавите [тип вагона - полувагон]" на расстояние в интервале от 181 км до 200 км | 1т груза | - | - | - | - | 1500.41 | -
323058-03-0201-0220 | Перевозка железнодорожным транспортом ресурсов группы "Трубы металлические, не поименованные в алфавите [тип вагона - полувагон]" на расстояние в интервале от 201 км до 220 км | 1т груза | - | - | - | - | 1549.29 | -
323058-03-0221-0240 | Перевозка железнодорожным транспортом ресурсов группы "Трубы металлические, не поименованные в алфавите [тип вагона - полувагон]" на расстояние в интервале от 221 км до 240 км | 1т груза | - | - | - | - | 1592.39 | -
323058-03-0241-0260 | Перевозка железнодорожным транспортом ресурсов группы "Трубы металлические, не поименованные в алфавите [тип вагона - полувагон]" на расстояние в интервале от 241 км до 260 км | 1т груза | - | - | - | - | 1639.34 | -
323058-03-0261-0280 | Перевозка железнодорожным транспортом ресурсов группы "Трубы металлические, не поименованные в алфавите [тип вагона - полувагон]" на расстояние в интервале от 261 км до 280 км | 1т груза | - | - | - | - | 1685.34 | -
323058-03-0281-0300 | Перевозка железнодорожным транспортом ресурсов группы "Трубы металлические, не поименованные в алфавите [тип вагона - полувагон]" на расстояние в интервале от 281 км до 300 км | 1т груза | - | - | - | - | 1730.36 | -
323058-03-0301-0330 | Перевозка железнодорожным транспортом ресурсов группы "Трубы металлические, не поименованные в алфавите [тип вагона - полувагон]" на расстояние в интервале от 301 км до 330 км | 1т груза | - | - | - | - | 1787.37 | -
323058-03-0331-0360 | Перевозка железнодорожным транспортом ресурсов группы "Трубы металлические, не поименованные в алфавите [тип вагона - полувагон]" на расстояние в интервале от 331 км до 360 км | 1т груза | - | - | - | - | 1855.72 | -
323058-03-0361-0390 | Перевозка железнодорожным транспортом ресурсов группы "Трубы металлические, не поименованные в алфавите [тип вагона - полувагон]" на расстояние в интервале от 361 км до 390 км | 1т груза | - | - | - | - | 1922.78 | -
323058-03-0391-0420 | Перевозка железнодорожным транспортом ресурсов группы "Трубы металлические, не поименованные в алфавите [тип вагона - полувагон]" на расстояние в интервале от 391 км до 420 км | 1т груза | - | - | - | - | 1988.56 | -
323058-03-0421-0450 | Перевозка железнодорожным транспортом ресурсов группы "Трубы металлические, не поименованные в алфавите [тип вагона - полувагон]" на расстояние в интервале от 421 км до 450 км | 1т груза | - | - | - | - | 2062.04 | -
323058-03-0451-0480 | Перевозка железнодорожным транспортом ресурсов группы "Трубы металлические, не поименованные в алфавите [тип вагона - полувагон]" на расстояние в интервале от 451 км до 480 км | 1т груза | - | - | - | - | 2125.89 | -
323058-03-0481-0510 | Перевозка железнодорожным транспортом ресурсов группы "Трубы металлические, не поименованные в алфавите [тип вагона - полувагон]" на расстояние в интервале от 481 км до 510 км | 1т груза | - | - | - | - | 2188.46 | -
323058-03-0511-0540 | Перевозка железнодорожным транспортом ресурсов группы "Трубы металлические, не поименованные в алфавите [тип вагона - полувагон]" на расстояние в интервале от 511 км до 540 км | 1т груза | - | - | - | - | 2260.98 | -
323058-03-0541-0570 | Перевозка железнодорожным транспортом ресурсов группы "Трубы металлические, не поименованные в алфавите [тип вагона - полувагон]" на расстояние в интервале от 541 км до 570 км | 1т груза | - | - | - | - | 2321.63 | -
323058-03-0571-0600 | Перевозка железнодорожным транспортом ресурсов группы "Трубы металлические, не поименованные в алфавите [тип вагона - полувагон]" на расстояние в интервале от 571 км до 600 км | 1т груза | - | - | - | - | 2393.5 | -
323058-03-0601-0640 | Перевозка железнодорожным транспортом ресурсов группы "Трубы металлические, не поименованные в алфавите [тип вагона - полувагон]" на расстояние в интервале от 601 км до 640 км | 1т груза | - | - | - | - | 2464.2 | -
323058-03-0641-0680 | Перевозка железнодорожным транспортом ресурсов группы "Трубы металлические, не поименованные в алфавите [тип вагона - полувагон]" на расстояние в интервале от 641 км до 680 км | 1т груза | - | - | - | - | 2559.07 | -
323058-03-0681-0720 | Перевозка железнодорожным транспортом ресурсов группы "Трубы металлические, не поименованные в алфавите [тип вагона - полувагон]" на расстояние в интервале от 681 км до 720 км | 1т груза | - | - | - | - | 2639.18 | -
323058-03-0721-0760 | Перевозка железнодорожным транспортом ресурсов группы "Трубы металлические, не поименованные в алфавите [тип вагона - полувагон]" на расстояние в интервале от 721 км до 760 км | 1т груза | - | - | - | - | 2733.41 | -
323058-03-0761-0800 | Перевозка железнодорожным транспортом ресурсов группы "Трубы металлические, не поименованные в алфавите [тип вагона - полувагон]" на расстояние в интервале от 761 км до 800 км | 1т груза | - | - | - | - | 2810.96 | -
323058-03-0801-0840 | Перевозка железнодорожным транспортом ресурсов группы "Трубы металлические, не поименованные в алфавите [тип вагона - полувагон]" на расстояние в интервале от 801 км до 840 км | 1т груза | - | - | - | - | 2903.9 | -
323058-03-0841-0880 | Перевозка железнодорожным транспортом ресурсов группы "Трубы металлические, не поименованные в алфавите [тип вагона - полувагон]" на расстояние в интервале от 841 км до 880 км | 1т груза | - | - | - | - | 2997.17 | -
323058-03-0881-0920 | Перевозка железнодорожным транспортом ресурсов группы "Трубы металлические, не поименованные в алфавите [тип вагона - полувагон]" на расстояние в интервале от 881 км до 920 км | 1т груза | - | - | - | - | 3071.51 | -
323058-03-0921-0960 | Перевозка железнодорожным транспортом ресурсов группы "Трубы металлические, не поименованные в алфавите [тип вагона - полувагон]" на расстояние в интервале от 921 км до 960 км | 1т груза | - | - | - | - | 3163.81 | -
323058-03-0961-1000 | Перевозка железнодорожным транспортом ресурсов группы "Трубы металлические, не поименованные в алфавите [тип вагона - полувагон]" на расстояние в интервале от 961 км до 1000 км | 1т груза | - | - | - | - | 3235.27 | -
323058-03-1001-1050 | Перевозка железнодорожным транспортом ресурсов группы "Трубы металлические, не поименованные в алфавите [тип вагона - полувагон]" на расстояние в интервале от 1001 км до 1050 км | 1т груза | - | - | - | - | 3338.27 | -
323058-03-1051-1100 | Перевозка железнодорожным транспортом ресурсов группы "Трубы металлические, не поименованные в алфавите [тип вагона - полувагон]" на расстояние в интервале от 1051 км до 1100 км | 1т груза | - | - | - | - | 3452.6 | -
323058-03-1101-1150 | Перевозка железнодорожным транспортом ресурсов группы "Трубы металлические, не поименованные в алфавите [тип вагона - полувагон]" на расстояние в интервале от 1101 км до 1150 км | 1т груза | - | - | - | - | 3543.2 | -
323058-03-1151-1200 | Перевозка железнодорожным транспортом ресурсов группы "Трубы металлические, не поименованные в алфавите [тип вагона - полувагон]" на расстояние в интервале от 1151 км до 1200 км | 1т груза | - | - | - | - | 3656.58 | -
323058-03-1201-1250 | Перевозка железнодорожным транспортом ресурсов группы "Трубы металлические, не поименованные в алфавите [тип вагона - полувагон]" на расстояние в интервале от 1201 км до 1250 км | 1т груза | - | - | - | - | 3743.97 | -
323058-03-1251-1300 | Перевозка железнодорожным транспортом ресурсов группы "Трубы металлические, не поименованные в алфавите [тип вагона - полувагон]" на расстояние в интервале от 1251 км до 1300 км | 1т груза | - | - | - | - | 3856.38 | -
323058-03-1301-1350 | Перевозка железнодорожным транспортом ресурсов группы "Трубы металлические, не поименованные в алфавите [тип вагона - полувагон]" на расстояние в интервале от 1301 км до 1350 км | 1т груза | - | - | - | - | 3940.57 | -
323058-03-1351-1400 | Перевозка железнодорожным транспортом ресурсов группы "Трубы металлические, не поименованные в алфавите [тип вагона - полувагон]" на расстояние в интервале от 1351 км до 1400 км | 1т груза | - | - | - | - | 4051.7 | -
323058-03-1401-1450 | Перевозка железнодорожным транспортом ресурсов группы "Трубы металлические, не поименованные в алфавите [тип вагона - полувагон]" на расстояние в интервале от 1401 км до 1450 км | 1т груза | - | - | - | - | 4163.15 | -
323058-03-1451-1500 | Перевозка железнодорожным транспортом ресурсов группы "Трубы металлические, не поименованные в алфавите [тип вагона - полувагон]" на расстояние в интервале от 1451 км до 1500 км | 1т груза | - | - | - | - | 4243.16 | -
323058-03-1501-1600 | Перевозка железнодорожным транспортом ресурсов группы "Трубы металлические, не поименованные в алфавите [тип вагона - полувагон]" на расстояние в интервале от 1501 км до 1600 км | 1т груза | - | - | - | - | 4408.09 | -
323058-03-1601-1700 | Перевозка железнодорожным транспортом ресурсов группы "Трубы металлические, не поименованные в алфавите [тип вагона - полувагон]" на расстояние в интервале от 1601 км до 1700 км | 1т груза | - | - | - | - | 4593.79 | -
323058-03-1701-1800 | Перевозка железнодорожным транспортом ресурсов группы "Трубы металлические, не поименованные в алфавите [тип вагона - полувагон]" на расстояние в интервале от 1701 км до 1800 км | 1т груза | - | - | - | - | 4774.99 | -
323058-03-1801-1900 | Перевозка железнодорожным транспортом ресурсов группы "Трубы металлические, не поименованные в алфавите [тип вагона - полувагон]" на расстояние в интервале от 1801 км до 1900 км | 1т груза | - | - | - | - | 4990.83 | -
323058-03-1901-2000 | Перевозка железнодорожным транспортом ресурсов группы "Трубы металлические, не поименованные в алфавите [тип вагона - полувагон]" на расстояние в интервале от 1901 км до 2000 км | 1т груза | - | - | - | - | 5165.62 | -
323058-03-2001-2100 | Перевозка железнодорожным транспортом ресурсов группы "Трубы металлические, не поименованные в алфавите [тип вагона - полувагон]" на расстояние в интервале от 2001 км до 2100 км | 1т груза | - | - | - | - | 5336.23 | -
323058-03-2101-2200 | Перевозка железнодорожным транспортом ресурсов группы "Трубы металлические, не поименованные в алфавите [тип вагона - полувагон]" на расстояние в интервале от 2101 км до 2200 км | 1т груза | - | - | - | - | 5548.23 | -
323058-03-2201-2300 | Перевозка железнодорожным транспортом ресурсов группы "Трубы металлические, не поименованные в алфавите [тип вагона - полувагон]" на расстояние в интервале от 2201 км до 2300 км | 1т груза | - | - | - | - | 5712.43 | -
323058-03-2301-2400 | Перевозка железнодорожным транспортом ресурсов группы "Трубы металлические, не поименованные в алфавите [тип вагона - полувагон]" на расстояние в интервале от 2301 км до 2400 км | 1т груза | - | - | - | - | 5872.46 | -
323058-03-2401-2500 | Перевозка железнодорожным транспортом ресурсов группы "Трубы металлические, не поименованные в алфавите [тип вагона - полувагон]" на расстояние в интервале от 2401 км до 2500 км | 1т груза | - | - | - | - | 6079.96 | -
323058-03-2501-2600 | Перевозка железнодорожным транспортом ресурсов группы "Трубы металлические, не поименованные в алфавите [тип вагона - полувагон]" на расстояние в интервале от 2501 км до 2600 км | 1т груза | - | - | - | - | 6233.58 | -
323058-03-2601-2700 | Перевозка железнодорожным транспортом ресурсов группы "Трубы металлические, не поименованные в алфавите [тип вагона - полувагон]" на расстояние в интервале от 2601 км до 2700 км | 1т груза | - | - | - | - | 6383.03 | -
323058-03-2701-2800 | Перевозка железнодорожным транспортом ресурсов группы "Трубы металлические, не поименованные в алфавите [тип вагона - полувагон]" на расстояние в интервале от 2701 км до 2800 км | 1т груза | - | - | - | - | 6586.68 | -
323058-03-2801-2900 | Перевозка железнодорожным транспортом ресурсов группы "Трубы металлические, не поименованные в алфавите [тип вагона - полувагон]" на расстояние в интервале от 2801 км до 2900 км | 1т груза | - | - | - | - | 6729.71 | -
323058-03-2901-3000 | Перевозка железнодорожным транспортом ресурсов группы "Трубы металлические, не поименованные в алфавите [тип вагона - полувагон]" на расстояние в интервале от 2901 км до 3000 км | 1т груза | - | - | - | - | 6868.57 | -
323058-03-3001-3100 | Перевозка железнодорожным транспортом ресурсов группы "Трубы металлические, не поименованные в алфавите [тип вагона - полувагон]" на расстояние в интервале от 3001 км до 3100 км | 1т груза | - | - | - | - | 6933.11 | -
323058-03-3101-3200 | Перевозка железнодорожным транспортом ресурсов группы "Трубы металлические, не поименованные в алфавите [тип вагона - полувагон]" на расстояние в интервале от 3101 км до 3200 км | 1т груза | - | - | - | - | 7128.49 | -
323058-03-3201-3300 | Перевозка железнодорожным транспортом ресурсов группы "Трубы металлические, не поименованные в алфавите [тип вагона - полувагон]" на расстояние в интервале от 3201 км до 3300 км | 1т груза | - | - | - | - | 7323.86 | -
323058-03-3301-3400 | Перевозка железнодорожным транспортом ресурсов группы "Трубы металлические, не поименованные в алфавите [тип вагона - полувагон]" на расстояние в интервале от 3301 км до 3400 км | 1т груза | - | - | - | - | 7519.23 | -
323058-03-3401-3500 | Перевозка железнодорожным транспортом ресурсов группы "Трубы металлические, не поименованные в алфавите [тип вагона - полувагон]" на расстояние в интервале от 3401 км до 3500 км | 1т груза | - | - | - | - | 7714.6 | -
323058-03-3501-3600 | Перевозка железнодорожным транспортом ресурсов группы "Трубы металлические, не поименованные в алфавите [тип вагона - полувагон]" на расстояние в интервале от 3501 км до 3600 км | 1т груза | - | - | - | - | 7909.97 | -
323058-03-3601-3700 | Перевозка железнодорожным транспортом ресурсов группы "Трубы металлические, не поименованные в алфавите [тип вагона - полувагон]" на расстояние в интервале от 3601 км до 3700 км | 1т груза | - | - | - | - | 8105.34 | -
323058-03-3701-3800 | Перевозка железнодорожным транспортом ресурсов группы "Трубы металлические, не поименованные в алфавите [тип вагона - полувагон]" на расстояние в интервале от 3701 км до 3800 км | 1т груза | - | - | - | - | 8300.71 | -
323058-03-3801-3900 | Перевозка железнодорожным транспортом ресурсов группы "Трубы металлические, не поименованные в алфавите [тип вагона - полувагон]" на расстояние в интервале от 3801 км до 3900 км | 1т груза | - | - | - | - | 8496.08 | -
323058-03-3901-4000 | Перевозка железнодорожным транспортом ресурсов группы "Трубы металлические, не поименованные в алфавите [тип вагона - полувагон]" на расстояние в интервале от 3901 км до 4000 км | 1т груза | - | - | - | - | 8691.45 | -
323058-03-4001-4100 | Перевозка железнодорожным транспортом ресурсов группы "Трубы металлические, не поименованные в алфавите [тип вагона - полувагон]" на расстояние в интервале от 4001 км до 4100 км | 1т груза | - | - | - | - | 8886.82 | -
323058-03-4101-4200 | Перевозка железнодорожным транспортом ресурсов группы "Трубы металлические, не поименованные в алфавите [тип вагона - полувагон]" на расстояние в интервале от 4101 км до 4200 км | 1т груза | - | - | - | - | 9082.19 | -
323058-03-4201-4300 | Перевозка железнодорожным транспортом ресурсов группы "Трубы металлические, не поименованные в алфавите [тип вагона - полувагон]" на расстояние в интервале от 4201 км до 4300 км | 1т груза | - | - | - | - | 9277.56 | -
323058-03-4301-4400 | Перевозка железнодорожным транспортом ресурсов группы "Трубы металлические, не поименованные в алфавите [тип вагона - полувагон]" на расстояние в интервале от 4301 км до 4400 км | 1т груза | - | - | - | - | 9472.93 | -
323058-03-4401-4500 | Перевозка железнодорожным транспортом ресурсов группы "Трубы металлические, не поименованные в алфавите [тип вагона - полувагон]" на расстояние в интервале от 4401 км до 4500 км | 1т груза | - | - | - | - | 9668.3 | -
323058-03-4501-4600 | Перевозка железнодорожным транспортом ресурсов группы "Трубы металлические, не поименованные в алфавите [тип вагона - полувагон]" на расстояние в интервале от 4501 км до 4600 км | 1т груза | - | - | - | - | 9863.67 | -
323058-03-4601-4700 | Перевозка железнодорожным транспортом ресурсов группы "Трубы металлические, не поименованные в алфавите [тип вагона - полувагон]" на расстояние в интервале от 4601 км до 4700 км | 1т груза | - | - | - | - | 10059.04 | -
323058-03-4701-4800 | Перевозка железнодорожным транспортом ресурсов группы "Трубы металлические, не поименованные в алфавите [тип вагона - полувагон]" на расстояние в интервале от 4701 км до 4800 км | 1т груза | - | - | - | - | 10254.41 | -
323058-03-4801-4900 | Перевозка железнодорожным транспортом ресурсов группы "Трубы металлические, не поименованные в алфавите [тип вагона - полувагон]" на расстояние в интервале от 4801 км до 4900 км | 1т груза | - | - | - | - | 10449.78 | -
323058-03-4901-5000 | Перевозка железнодорожным транспортом ресурсов группы "Трубы металлические, не поименованные в алфавите [тип вагона - полувагон]" на расстояние в интервале от 4901 км до 5000 км | 1т груза | - | - | - | - | 10645.15 | -
323058-03-5001-5100 | Перевозка железнодорожным транспортом ресурсов группы "Трубы металлические, не поименованные в алфавите [тип вагона - полувагон]" на расстояние в интервале от 5001 км до 5100 км | 1т груза | - | - | - | - | 10840.52 | -
323058-03-5101-5200 | Перевозка железнодорожным транспортом ресурсов группы "Трубы металлические, не поименованные в алфавите [тип вагона - полувагон]" на расстояние в интервале от 5101 км до 5200 км | 1т груза | - | - | - | - | 11035.89 | -
323058-03-5201-5300 | Перевозка железнодорожным транспортом ресурсов группы "Трубы металлические, не поименованные в алфавите [тип вагона - полувагон]" на расстояние в интервале от 5201 км до 5300 км | 1т груза | - | - | - | - | 11231.26 | -
323058-03-5301-5400 | Перевозка железнодорожным транспортом ресурсов группы "Трубы металлические, не поименованные в алфавите [тип вагона - полувагон]" на расстояние в интервале от 5301 км до 5400 км | 1т груза | - | - | - | - | 11426.63 | -
323058-03-5401-5500 | Перевозка железнодорожным транспортом ресурсов группы "Трубы металлические, не поименованные в алфавите [тип вагона - полувагон]" на расстояние в интервале от 5401 км до 5500 км | 1т груза | - | - | - | - | 11622 | -
323058-03-5501-5700 | Перевозка железнодорожным транспортом ресурсов группы "Трубы металлические, не поименованные в алфавите [тип вагона - полувагон]" на расстояние в интервале от 5501 км до 5700 км | 1т груза | - | - | - | - | 11915.05 | -
323058-03-5701-5900 | Перевозка железнодорожным транспортом ресурсов группы "Трубы металлические, не поименованные в алфавите [тип вагона - полувагон]" на расстояние в интервале от 5701 км до 5900 км | 1т груза | - | - | - | - | 12305.48 | -
323058-03-5901-6100 | Перевозка железнодорожным транспортом ресурсов группы "Трубы металлические, не поименованные в алфавите [тип вагона - полувагон]" на расстояние в интервале от 5901 км до 6100 км | 1т груза | - | - | - | - | 12696.22 | -
323058-03-6101-6300 | Перевозка железнодорожным транспортом ресурсов группы "Трубы металлические, не поименованные в алфавите [тип вагона - полувагон]" на расстояние в интервале от 6101 км до 6300 км | 1т груза | - | - | - | - | 13086.96 | -
323058-03-6301-6500 | Перевозка железнодорожным транспортом ресурсов группы "Трубы металлические, не поименованные в алфавите [тип вагона - полувагон]" на расстояние в интервале от 6301 км до 6500 км | 1т груза | - | - | - | - | 13477.7 | -
323058-03-6501-6700 | Перевозка железнодорожным транспортом ресурсов группы "Трубы металлические, не поименованные в алфавите [тип вагона - полувагон]" на расстояние в интервале от 6501 км до 6700 км | 1т груза | - | - | - | - | 13868.44 | -
323058-03-6701-6900 | Перевозка железнодорожным транспортом ресурсов группы "Трубы металлические, не поименованные в алфавите [тип вагона - полувагон]" на расстояние в интервале от 6701 км до 6900 км | 1т груза | - | - | - | - | 14259.18 | -
323058-03-6901-7100 | Перевозка железнодорожным транспортом ресурсов группы "Трубы металлические, не поименованные в алфавите [тип вагона - полувагон]" на расстояние в интервале от 6901 км до 7100 км | 1т груза | - | - | - | - | 14649.92 | -
323058-03-7101-7300 | Перевозка железнодорожным транспортом ресурсов группы "Трубы металлические, не поименованные в алфавите [тип вагона - полувагон]" на расстояние в интервале от 7101 км до 7300 км | 1т груза | - | - | - | - | 15040.66 | -
323058-03-7301-7500 | Перевозка железнодорожным транспортом ресурсов группы "Трубы металлические, не поименованные в алфавите [тип вагона - полувагон]" на расстояние в интервале от 7301 км до 7500 км | 1т груза | - | - | - | - | 15431.4 | -
323058-03-7501-7700 | Перевозка железнодорожным транспортом ресурсов группы "Трубы металлические, не поименованные в алфавите [тип вагона - полувагон]" на расстояние в интервале от 7501 км до 7700 км | 1т груза | - | - | - | - | 15822.14 | -
323058-03-7701-7900 | Перевозка железнодорожным транспортом ресурсов группы "Трубы металлические, не поименованные в алфавите [тип вагона - полувагон]" на расстояние в интервале от 7701 км до 7900 км | 1т груза | - | - | - | - | 16212.88 | -
323058-03-7901-8100 | Перевозка железнодорожным транспортом ресурсов группы "Трубы металлические, не поименованные в алфавите [тип вагона - полувагон]" на расстояние в интервале от 7901 км до 8100 км | 1т груза | - | - | - | - | 16603.62 | -
323058-03-8101-8300 | Перевозка железнодорожным транспортом ресурсов группы "Трубы металлические, не поименованные в алфавите [тип вагона - полувагон]" на расстояние в интервале от 8101 км до 8300 км | 1т груза | - | - | - | - | 16994.36 | -
323058-03-8301-8500 | Перевозка железнодорожным транспортом ресурсов группы "Трубы металлические, не поименованные в алфавите [тип вагона - полувагон]" на расстояние в интервале от 8301 км до 8500 км | 1т груза | - | - | - | - | 17385.1 | -
323058-03-8501-8700 | Перевозка железнодорожным транспортом ресурсов группы "Трубы металлические, не поименованные в алфавите [тип вагона - полувагон]" на расстояние в интервале от 8501 км до 8700 км | 1т груза | - | - | - | - | 17775.84 | -
323058-03-8701-8900 | Перевозка железнодорожным транспортом ресурсов группы "Трубы металлические, не поименованные в алфавите [тип вагона - полувагон]" на расстояние в интервале от 8701 км до 8900 км | 1т груза | - | - | - | - | 18166.58 | -
323058-03-8901-9100 | Перевозка железнодорожным транспортом ресурсов группы "Трубы металлические, не поименованные в алфавите [тип вагона - полувагон]" на расстояние в интервале от 8901 км до 9100 км | 1т груза | - | - | - | - | 18557.32 | -
323058-03-9101-9300 | Перевозка железнодорожным транспортом ресурсов группы "Трубы металлические, не поименованные в алфавите [тип вагона - полувагон]" на расстояние в интервале от 9101 км до 9300 км | 1т груза | - | - | - | - | 18948.06 | -
323058-03-9301-9500 | Перевозка железнодорожным транспортом ресурсов группы "Трубы металлические, не поименованные в алфавите [тип вагона - полувагон]" на расстояние в интервале от 9301 км до 9500 км | 1т груза | - | - | - | - | 19338.8 | -
323058-03-9501-9700 | Перевозка железнодорожным транспортом ресурсов группы "Трубы металлические, не поименованные в алфавите [тип вагона - полувагон]" на расстояние в интервале от 9501 км до 9700 км | 1т груза | - | - | - | - | 19729.54 | -
323058-03-9701-9900 | Перевозка железнодорожным транспортом ресурсов группы "Трубы металлические, не поименованные в алфавите [тип вагона - полувагон]" на расстояние в интервале от 9701 км до 9900 км | 1т груза | - | - | - | - | 20120.28 | -
323062-00-0001-0005 | Перевозка железнодорожным транспортом ресурсов группы "Трубы нержавеющие" на расстояние в интервале от 1 км до 5 км | 1т груза | - | - | - | - | 1003.14 | -
323062-00-0006-0010 | Перевозка железнодорожным транспортом ресурсов группы "Трубы нержавеющие" на расстояние в интервале от 6 км до 10 км | 1т груза | - | - | - | - | 1019.35 | -
323062-00-0011-0015 | Перевозка железнодорожным транспортом ресурсов группы "Трубы нержавеющие" на расстояние в интервале от 11 км до 15 км | 1т груза | - | - | - | - | 1032.75 | -
323062-00-0016-0020 | Перевозка железнодорожным транспортом ресурсов группы "Трубы нержавеющие" на расстояние в интервале от 16 км до 20 км | 1т груза | - | - | - | - | 1046.46 | -
323062-00-0021-0025 | Перевозка железнодорожным транспортом ресурсов группы "Трубы нержавеющие" на расстояние в интервале от 21 км до 25 км | 1т груза | - | - | - | - | 1060.17 | -
323062-00-0026-0030 | Перевозка железнодорожным транспортом ресурсов группы "Трубы нержавеющие" на расстояние в интервале от 26 км до 30 км | 1т груза | - | - | - | - | 1073.57 | -
323062-00-0031-0035 | Перевозка железнодорожным транспортом ресурсов группы "Трубы нержавеющие" на расстояние в интервале от 31 км до 35 км | 1т груза | - | - | - | - | 1087.28 | -
323062-00-0036-0040 | Перевозка железнодорожным транспортом ресурсов группы "Трубы нержавеющие" на расстояние в интервале от 36 км до 40 км | 1т груза | - | - | - | - | 1100.67 | -
323062-00-0041-0045 | Перевозка железнодорожным транспортом ресурсов группы "Трубы нержавеющие" на расстояние в интервале от 41 км до 45 км | 1т груза | - | - | - | - | 1114.38 | -
323062-00-0046-0050 | Перевозка железнодорожным транспортом ресурсов группы "Трубы нержавеющие" на расстояние в интервале от 46 км до 50 км | 1т груза | - | - | - | - | 1128.09 | -
323062-00-0051-0060 | Перевозка железнодорожным транспортом ресурсов группы "Трубы нержавеющие" на расстояние в интервале от 51 км до 60 км | 1т груза | - | - | - | - | 1146.93 | -
323062-00-0061-0070 | Перевозка железнодорожным транспортом ресурсов группы "Трубы нержавеющие" на расстояние в интервале от 61 км до 70 км | 1т груза | - | - | - | - | 1174.04 | -
323062-00-0071-0080 | Перевозка железнодорожным транспортом ресурсов группы "Трубы нержавеющие" на расстояние в интервале от 71 км до 80 км | 1т груза | - | - | - | - | 1201.46 | -
323062-00-0081-0090 | Перевозка железнодорожным транспортом ресурсов группы "Трубы нержавеющие" на расстояние в интервале от 81 км до 90 км | 1т груза | - | - | - | - | 1228.57 | -
323062-00-0091-0100 | Перевозка железнодорожным транспортом ресурсов группы "Трубы нержавеющие" на расстояние в интервале от 91 км до 100 км | 1т груза | - | - | - | - | 1255.67 | -
323062-00-0101-0120 | Перевозка железнодорожным транспортом ресурсов группы "Трубы нержавеющие" на расстояние в интервале от 101 км до 120 км | 1т груза | - | - | - | - | 1296.49 | -
323062-00-0121-0140 | Перевозка железнодорожным транспортом ресурсов группы "Трубы нержавеющие" на расстояние в интервале от 121 км до 140 км | 1т груза | - | - | - | - | 1350.7 | -
323062-00-0141-0160 | Перевозка железнодорожным транспортом ресурсов группы "Трубы нержавеющие" на расстояние в интервале от 141 км до 160 км | 1т груза | - | - | - | - | 1404.92 | -
323062-00-0161-0180 | Перевозка железнодорожным транспортом ресурсов группы "Трубы нержавеющие" на расстояние в интервале от 161 км до 180 км | 1т груза | - | - | - | - | 1452.23 | -
323062-00-0181-0200 | Перевозка железнодорожным транспортом ресурсов группы "Трубы нержавеющие" на расстояние в интервале от 181 км до 200 км | 1т груза | - | - | - | - | 1497.98 | -
323062-00-0201-0220 | Перевозка железнодорожным транспортом ресурсов группы "Трубы нержавеющие" на расстояние в интервале от 201 км до 220 км | 1т груза | - | - | - | - | 1546.24 | -
323062-00-0221-0240 | Перевозка железнодорожным транспортом ресурсов группы "Трубы нержавеющие" на расстояние в интервале от 221 км до 240 км | 1т груза | - | - | - | - | 1588.85 | -
323062-00-0241-0260 | Перевозка железнодорожным транспортом ресурсов группы "Трубы нержавеющие" на расстояние в интервале от 241 км до 260 км | 1т груза | - | - | - | - | 1635.23 | -
323062-00-0261-0280 | Перевозка железнодорожным транспортом ресурсов группы "Трубы нержавеющие" на расстояние в интервале от 261 км до 280 км | 1т груза | - | - | - | - | 1680.67 | -
323062-00-0281-0300 | Перевозка железнодорожным транспортом ресурсов группы "Трубы нержавеющие" на расстояние в интервале от 281 км до 300 км | 1т груза | - | - | - | - | 1725.16 | -
323062-00-0301-0330 | Перевозка железнодорожным транспортом ресурсов группы "Трубы нержавеющие" на расстояние в интервале от 301 км до 330 км | 1т груза | - | - | - | - | 1781.49 | -
323062-00-0331-0360 | Перевозка железнодорожным транспортом ресурсов группы "Трубы нержавеющие" на расстояние в интервале от 331 км до 360 км | 1т груза | - | - | - | - | 1849.01 | -
323062-00-0361-0390 | Перевозка железнодорожным транспортом ресурсов группы "Трубы нержавеющие" на расстояние в интервале от 361 км до 390 км | 1т груза | - | - | - | - | 1915.28 | -
323062-00-0391-0420 | Перевозка железнодорожным транспортом ресурсов группы "Трубы нержавеющие" на расстояние в интервале от 391 км до 420 км | 1т груза | - | - | - | - | 1980.3 | -
323062-00-0421-0450 | Перевозка железнодорожным транспортом ресурсов группы "Трубы нержавеющие" на расстояние в интервале от 421 км до 450 км | 1т груза | - | - | - | - | 2052.85 | -
323062-00-0451-0480 | Перевозка железнодорожным транспортом ресурсов группы "Трубы нержавеющие" на расстояние в интервале от 451 км до 480 км | 1т груза | - | - | - | - | 2115.98 | -
323062-00-0481-0510 | Перевозка железнодорожным транспортом ресурсов группы "Трубы нержавеющие" на расстояние в интервале от 481 км до 510 км | 1т груза | - | - | - | - | 2177.87 | -
323062-00-0511-0540 | Перевозка железнодорожным транспортом ресурсов группы "Трубы нержавеющие" на расстояние в интервале от 511 км до 540 км | 1т груза | - | - | - | - | 2249.47 | -
323062-00-0541-0570 | Перевозка железнодорожным транспортом ресурсов группы "Трубы нержавеющие" на расстояние в интервале от 541 км до 570 км | 1т груза | - | - | - | - | 2309.47 | -
323062-00-0571-0600 | Перевозка железнодорожным транспортом ресурсов группы "Трубы нержавеющие" на расстояние в интервале от 571 км до 600 км | 1т груза | - | - | - | - | 2380.45 | -
323062-00-0601-0640 | Перевозка железнодорожным транспортом ресурсов группы "Трубы нержавеющие" на расстояние в интервале от 601 км до 640 км | 1т груза | - | - | - | - | 2450.4 | -
323062-00-0641-0680 | Перевозка железнодорожным транспортом ресурсов группы "Трубы нержавеющие" на расстояние в интервале от 641 км до 680 км | 1т груза | - | - | - | - | 2544.09 | -
323062-00-0681-0720 | Перевозка железнодорожным транспортом ресурсов группы "Трубы нержавеющие" на расстояние в интервале от 681 км до 720 км | 1т груза | - | - | - | - | 2623.36 | -
323062-00-0721-0760 | Перевозка железнодорожным транспортом ресурсов группы "Трубы нержавеющие" на расстояние в интервале от 721 км до 760 км | 1т груза | - | - | - | - | 2716.43 | -
323062-00-0761-0800 | Перевозка железнодорожным транспортом ресурсов группы "Трубы нержавеющие" на расстояние в интервале от 761 км до 800 км | 1т груза | - | - | - | - | 2793.19 | -
323062-00-0801-0840 | Перевозка железнодорожным транспортом ресурсов группы "Трубы нержавеющие" на расстояние в интервале от 801 км до 840 км | 1т груза | - | - | - | - | 2885 | -
323062-00-0841-0880 | Перевозка железнодорожным транспортом ресурсов группы "Трубы нержавеющие" на расстояние в интервале от 841 км до 880 км | 1т груза | - | - | - | - | 2977.13 | -
323062-00-0881-0920 | Перевозка железнодорожным транспортом ресурсов группы "Трубы нержавеющие" на расстояние в интервале от 881 км до 920 км | 1т груза | - | - | - | - | 3050.76 | -
323062-00-0921-0960 | Перевозка железнодорожным транспортом ресурсов группы "Трубы нержавеющие" на расстояние в интервале от 921 км до 960 км | 1т груза | - | - | - | - | 3141.94 | -
323062-00-0961-1000 | Перевозка железнодорожным транспортом ресурсов группы "Трубы нержавеющие" на расстояние в интервале от 961 км до 1000 км | 1т груза | - | - | - | - | 3212.75 | -
323062-00-1001-1050 | Перевозка железнодорожным транспортом ресурсов группы "Трубы нержавеющие" на расстояние в интервале от 1001 км до 1050 км | 1т груза | - | - | - | - | 3314.51 | -
323062-00-1051-1100 | Перевозка железнодорожным транспортом ресурсов группы "Трубы нержавеющие" на расстояние в интервале от 1051 км до 1100 км | 1т груза | - | - | - | - | 3427.47 | -
323062-00-1101-1150 | Перевозка железнодорожным транспортом ресурсов группы "Трубы нержавеющие" на расстояние в интервале от 1101 км до 1150 км | 1т груза | - | - | - | - | 3517.24 | -
323062-00-1151-1200 | Перевозка железнодорожным транспортом ресурсов группы "Трубы нержавеющие" на расстояние в интервале от 1151 км до 1200 км | 1т груза | - | - | - | - | 3629.26 | -
323062-00-1201-1250 | Перевозка железнодорожным транспортом ресурсов группы "Трубы нержавеющие" на расстояние в интервале от 1201 км до 1250 км | 1т груза | - | - | - | - | 3715.89 | -
323062-00-1251-1300 | Перевозка железнодорожным транспортом ресурсов группы "Трубы нержавеющие" на расстояние в интервале от 1251 км до 1300 км | 1т груза | - | - | - | - | 3826.97 | -
323062-00-1301-1350 | Перевозка железнодорожным транспортом ресурсов группы "Трубы нержавеющие" на расстояние в интервале от 1301 км до 1350 км | 1т груза | - | - | - | - | 3910.46 | -
323062-00-1351-1400 | Перевозка железнодорожным транспортом ресурсов группы "Трубы нержавеющие" на расстояние в интервале от 1351 км до 1400 км | 1т груза | - | - | - | - | 4020.29 | -
323062-00-1401-1450 | Перевозка железнодорожным транспортом ресурсов группы "Трубы нержавеющие" на расстояние в интервале от 1401 км до 1450 км | 1т груза | - | - | - | - | 4130.43 | -
323062-00-1451-1500 | Перевозка железнодорожным транспортом ресурсов группы "Трубы нержавеющие" на расстояние в интервале от 1451 км до 1500 км | 1т груза | - | - | - | - | 4209.85 | -
323062-00-1501-1600 | Перевозка железнодорожным транспортом ресурсов группы "Трубы нержавеющие" на расстояние в интервале от 1501 км до 1600 км | 1т груза | - | - | - | - | 4372.86 | -
323062-00-1601-1700 | Перевозка железнодорожным транспортом ресурсов группы "Трубы нержавеющие" на расстояние в интервале от 1601 км до 1700 км | 1т груза | - | - | - | - | 4556.78 | -
323062-00-1701-1800 | Перевозка железнодорожным транспортом ресурсов группы "Трубы нержавеющие" на расстояние в интервале от 1701 км до 1800 км | 1т груза | - | - | - | - | 4736.31 | -
323062-00-1801-1900 | Перевозка железнодорожным транспортом ресурсов группы "Трубы нержавеющие" на расстояние в интервале от 1801 км до 1900 км | 1т груза | - | - | - | - | 4949.69 | -
323062-00-1901-2000 | Перевозка железнодорожным транспортом ресурсов группы "Трубы нержавеющие" на расстояние в интервале от 1901 км до 2000 км | 1т груза | - | - | - | - | 5122.95 | -
323062-00-2001-2100 | Перевозка железнодорожным транспортом ресурсов группы "Трубы нержавеющие" на расстояние в интервале от 2001 км до 2100 км | 1т груза | - | - | - | - | 5292.13 | -
323062-00-2101-2200 | Перевозка железнодорожным транспортом ресурсов группы "Трубы нержавеющие" на расстояние в интервале от 2101 км до 2200 км | 1т груза | - | - | - | - | 5501.75 | -
323062-00-2201-2300 | Перевозка железнодорожным транспортом ресурсов группы "Трубы нержавеющие" на расстояние в интервале от 2201 км до 2300 км | 1т груза | - | - | - | - | 5664.67 | -
323062-00-2301-2400 | Перевозка железнодорожным транспортом ресурсов группы "Трубы нержавеющие" на расстояние в интервале от 2301 км до 2400 км | 1т груза | - | - | - | - | 5823.5 | -
323062-00-2401-2500 | Перевозка железнодорожным транспортом ресурсов группы "Трубы нержавеющие" на расстояние в интервале от 2401 км до 2500 км | 1т груза | - | - | - | - | 6028.74 | -
323062-00-2501-2600 | Перевозка железнодорожным транспортом ресурсов группы "Трубы нержавеющие" на расстояние в интервале от 2501 км до 2600 км | 1т груза | - | - | - | - | 6181.31 | -
323062-00-2601-2700 | Перевозка железнодорожным транспортом ресурсов группы "Трубы нержавеющие" на расстояние в интервале от 2601 км до 2700 км | 1т груза | - | - | - | - | 6329.8 | -
323062-00-2701-2800 | Перевозка железнодорожным транспортом ресурсов группы "Трубы нержавеющие" на расстояние в интервале от 2701 км до 2800 км | 1т груза | - | - | - | - | 6531.27 | -
323062-00-2801-2900 | Перевозка железнодорожным транспортом ресурсов группы "Трубы нержавеющие" на расстояние в интервале от 2801 км до 2900 км | 1т груза | - | - | - | - | 6673.49 | -
323062-00-2901-3000 | Перевозка железнодорожным транспортом ресурсов группы "Трубы нержавеющие" на расстояние в интервале от 2901 км до 3000 км | 1т груза | - | - | - | - | 6811.64 | -
323062-00-3001-3100 | Перевозка железнодорожным транспортом ресурсов группы "Трубы нержавеющие" на расстояние в интервале от 3001 км до 3100 км | 1т груза | - | - | - | - | 6875.22 | -
323062-00-3101-3200 | Перевозка железнодорожным транспортом ресурсов группы "Трубы нержавеющие" на расстояние в интервале от 3101 км до 3200 км | 1т груза | - | - | - | - | 7068.55 | -
323062-00-3201-3300 | Перевозка железнодорожным транспортом ресурсов группы "Трубы нержавеющие" на расстояние в интервале от 3201 км до 3300 км | 1т груза | - | - | - | - | 7261.88 | -
323062-00-3301-3400 | Перевозка железнодорожным транспортом ресурсов группы "Трубы нержавеющие" на расстояние в интервале от 3301 км до 3400 км | 1т груза | - | - | - | - | 7455.21 | -
323062-00-3401-3500 | Перевозка железнодорожным транспортом ресурсов группы "Трубы нержавеющие" на расстояние в интервале от 3401 км до 3500 км | 1т груза | - | - | - | - | 7648.54 | -
323062-00-3501-3600 | Перевозка железнодорожным транспортом ресурсов группы "Трубы нержавеющие" на расстояние в интервале от 3501 км до 3600 км | 1т груза | - | - | - | - | 7841.87 | -
323062-00-3601-3700 | Перевозка железнодорожным транспортом ресурсов группы "Трубы нержавеющие" на расстояние в интервале от 3601 км до 3700 км | 1т груза | - | - | - | - | 8035.2 | -
323062-00-3701-3800 | Перевозка железнодорожным транспортом ресурсов группы "Трубы нержавеющие" на расстояние в интервале от 3701 км до 3800 км | 1т груза | - | - | - | - | 8228.52 | -
323062-00-3801-3900 | Перевозка железнодорожным транспортом ресурсов группы "Трубы нержавеющие" на расстояние в интервале от 3801 км до 3900 км | 1т груза | - | - | - | - | 8421.85 | -
323062-00-3901-4000 | Перевозка железнодорожным транспортом ресурсов группы "Трубы нержавеющие" на расстояние в интервале от 3901 км до 4000 км | 1т груза | - | - | - | - | 8615.18 | -
323062-00-4001-4100 | Перевозка железнодорожным транспортом ресурсов группы "Трубы нержавеющие" на расстояние в интервале от 4001 км до 4100 км | 1т груза | - | - | - | - | 8808.51 | -
323062-00-4101-4200 | Перевозка железнодорожным транспортом ресурсов группы "Трубы нержавеющие" на расстояние в интервале от 4101 км до 4200 км | 1т груза | - | - | - | - | 9001.84 | -
323062-00-4201-4300 | Перевозка железнодорожным транспортом ресурсов группы "Трубы нержавеющие" на расстояние в интервале от 4201 км до 4300 км | 1т груза | - | - | - | - | 9195.17 | -
323062-00-4301-4400 | Перевозка железнодорожным транспортом ресурсов группы "Трубы нержавеющие" на расстояние в интервале от 4301 км до 4400 км | 1т груза | - | - | - | - | 9388.5 | -
323062-00-4401-4500 | Перевозка железнодорожным транспортом ресурсов группы "Трубы нержавеющие" на расстояние в интервале от 4401 км до 4500 км | 1т груза | - | - | - | - | 9581.83 | -
323062-00-4501-4600 | Перевозка железнодорожным транспортом ресурсов группы "Трубы нержавеющие" на расстояние в интервале от 4501 км до 4600 км | 1т груза | - | - | - | - | 9775.16 | -
323062-00-4601-4700 | Перевозка железнодорожным транспортом ресурсов группы "Трубы нержавеющие" на расстояние в интервале от 4601 км до 4700 км | 1т груза | - | - | - | - | 9968.49 | -
323062-00-4701-4800 | Перевозка железнодорожным транспортом ресурсов группы "Трубы нержавеющие" на расстояние в интервале от 4701 км до 4800 км | 1т груза | - | - | - | - | 10161.81 | -
323062-00-4801-4900 | Перевозка железнодорожным транспортом ресурсов группы "Трубы нержавеющие" на расстояние в интервале от 4801 км до 4900 км | 1т груза | - | - | - | - | 10355.14 | -
323062-00-4901-5000 | Перевозка железнодорожным транспортом ресурсов группы "Трубы нержавеющие" на расстояние в интервале от 4901 км до 5000 км | 1т груза | - | - | - | - | 10548.47 | -
323062-00-5001-5100 | Перевозка железнодорожным транспортом ресурсов группы "Трубы нержавеющие" на расстояние в интервале от 5001 км до 5100 км | 1т груза | - | - | - | - | 10741.8 | -
323062-00-5101-5200 | Перевозка железнодорожным транспортом ресурсов группы "Трубы нержавеющие" на расстояние в интервале от 5101 км до 5200 км | 1т груза | - | - | - | - | 10935.13 | -
323062-00-5201-5300 | Перевозка железнодорожным транспортом ресурсов группы "Трубы нержавеющие" на расстояние в интервале от 5201 км до 5300 км | 1т груза | - | - | - | - | 11128.46 | -
323062-00-5301-5400 | Перевозка железнодорожным транспортом ресурсов группы "Трубы нержавеющие" на расстояние в интервале от 5301 км до 5400 км | 1т груза | - | - | - | - | 11321.79 | -
323062-00-5401-5500 | Перевозка железнодорожным транспортом ресурсов группы "Трубы нержавеющие" на расстояние в интервале от 5401 км до 5500 км | 1т груза | - | - | - | - | 11515.12 | -
323062-00-5501-5700 | Перевозка железнодорожным транспортом ресурсов группы "Трубы нержавеющие" на расстояние в интервале от 5501 км до 5700 км | 1т груза | - | - | - | - | 11805.11 | -
323062-00-5701-5900 | Перевозка железнодорожным транспортом ресурсов группы "Трубы нержавеющие" на расстояние в интервале от 5701 км до 5900 км | 1т груза | - | - | - | - | 12191.46 | -
323062-00-5901-6100 | Перевозка железнодорожным транспортом ресурсов группы "Трубы нержавеющие" на расстояние в интервале от 5901 км до 6100 км | 1т груза | - | - | - | - | 12578.12 | -
323062-00-6101-6300 | Перевозка железнодорожным транспортом ресурсов группы "Трубы нержавеющие" на расстояние в интервале от 6101 км до 6300 км | 1т груза | - | - | - | - | 12964.78 | -
323062-00-6301-6500 | Перевозка железнодорожным транспортом ресурсов группы "Трубы нержавеющие" на расстояние в интервале от 6301 км до 6500 км | 1т груза | - | - | - | - | 13351.44 | -
323062-00-6501-6700 | Перевозка железнодорожным транспортом ресурсов группы "Трубы нержавеющие" на расстояние в интервале от 6501 км до 6700 км | 1т груза | - | - | - | - | 13738.09 | -
323062-00-6701-6900 | Перевозка железнодорожным транспортом ресурсов группы "Трубы нержавеющие" на расстояние в интервале от 6701 км до 6900 км | 1т груза | - | - | - | - | 14124.75 | -
323062-00-6901-7100 | Перевозка железнодорожным транспортом ресурсов группы "Трубы нержавеющие" на расстояние в интервале от 6901 км до 7100 км | 1т груза | - | - | - | - | 14511.41 | -
323062-00-7101-7300 | Перевозка железнодорожным транспортом ресурсов группы "Трубы нержавеющие" на расстояние в интервале от 7101 км до 7300 км | 1т груза | - | - | - | - | 14898.07 | -
323062-00-7301-7500 | Перевозка железнодорожным транспортом ресурсов группы "Трубы нержавеющие" на расстояние в интервале от 7301 км до 7500 км | 1т груза | - | - | - | - | 15284.72 | -
323062-00-7501-7700 | Перевозка железнодорожным транспортом ресурсов группы "Трубы нержавеющие" на расстояние в интервале от 7501 км до 7700 км | 1т груза | - | - | - | - | 15671.38 | -
323062-00-7701-7900 | Перевозка железнодорожным транспортом ресурсов группы "Трубы нержавеющие" на расстояние в интервале от 7701 км до 7900 км | 1т груза | - | - | - | - | 16058.04 | -
323062-00-7901-8100 | Перевозка железнодорожным транспортом ресурсов группы "Трубы нержавеющие" на расстояние в интервале от 7901 км до 8100 км | 1т груза | - | - | - | - | 16444.7 | -
323062-00-8101-8300 | Перевозка железнодорожным транспортом ресурсов группы "Трубы нержавеющие" на расстояние в интервале от 8101 км до 8300 км | 1т груза | - | - | - | - | 16831.36 | -
323062-00-8301-8500 | Перевозка железнодорожным транспортом ресурсов группы "Трубы нержавеющие" на расстояние в интервале от 8301 км до 8500 км | 1т груза | - | - | - | - | 17218.01 | -
323062-00-8501-8700 | Перевозка железнодорожным транспортом ресурсов группы "Трубы нержавеющие" на расстояние в интервале от 8501 км до 8700 км | 1т груза | - | - | - | - | 17604.67 | -
323062-00-8701-8900 | Перевозка железнодорожным транспортом ресурсов группы "Трубы нержавеющие" на расстояние в интервале от 8701 км до 8900 км | 1т груза | - | - | - | - | 17991.33 | -
323062-00-8901-9100 | Перевозка железнодорожным транспортом ресурсов группы "Трубы нержавеющие" на расстояние в интервале от 8901 км до 9100 км | 1т груза | - | - | - | - | 18377.99 | -
323062-00-9101-9300 | Перевозка железнодорожным транспортом ресурсов группы "Трубы нержавеющие" на расстояние в интервале от 9101 км до 9300 км | 1т груза | - | - | - | - | 18764.65 | -
323062-00-9301-9500 | Перевозка железнодорожным транспортом ресурсов группы "Трубы нержавеющие" на расстояние в интервале от 9301 км до 9500 км | 1т груза | - | - | - | - | 19151.3 | -
323062-00-9501-9700 | Перевозка железнодорожным транспортом ресурсов группы "Трубы нержавеющие" на расстояние в интервале от 9501 км до 9700 км | 1т груза | - | - | - | - | 19537.96 | -
323062-00-9701-9900 | Перевозка железнодорожным транспортом ресурсов группы "Трубы нержавеющие" на расстояние в интервале от 9701 км до 9900 км | 1т груза | - | - | - | - | 19924.62 | -
323077-00-0001-0005 | Перевозка железнодорожным транспортом ресурсов группы "Трубы стальные сварные большого диаметра (400-1420 мм)" на расстояние в интервале от 1 км до 5 км | 1т груза | - | - | - | - | 1575.86 | -
323077-00-0006-0010 | Перевозка железнодорожным транспортом ресурсов группы "Трубы стальные сварные большого диаметра (400-1420 мм)" на расстояние в интервале от 6 км до 10 км | 1т груза | - | - | - | - | 1599.38 | -
323077-00-0011-0015 | Перевозка железнодорожным транспортом ресурсов группы "Трубы стальные сварные большого диаметра (400-1420 мм)" на расстояние в интервале от 11 км до 15 км | 1т груза | - | - | - | - | 1618.95 | -
323077-00-0016-0020 | Перевозка железнодорожным транспортом ресурсов группы "Трубы стальные сварные большого диаметра (400-1420 мм)" на расстояние в интервале от 16 км до 20 км | 1т груза | - | - | - | - | 1638.53 | -
323077-00-0021-0025 | Перевозка железнодорожным транспортом ресурсов группы "Трубы стальные сварные большого диаметра (400-1420 мм)" на расстояние в интервале от 21 км до 25 км | 1т груза | - | - | - | - | 1658.1 | -
323077-00-0026-0030 | Перевозка железнодорожным транспортом ресурсов группы "Трубы стальные сварные большого диаметра (400-1420 мм)" на расстояние в интервале от 26 км до 30 км | 1т груза | - | - | - | - | 1678.17 | -
323077-00-0031-0035 | Перевозка железнодорожным транспортом ресурсов группы "Трубы стальные сварные большого диаметра (400-1420 мм)" на расстояние в интервале от 31 км до 35 км | 1т груза | - | - | - | - | 1697.74 | -
323077-00-0036-0040 | Перевозка железнодорожным транспортом ресурсов группы "Трубы стальные сварные большого диаметра (400-1420 мм)" на расстояние в интервале от 36 км до 40 км | 1т груза | - | - | - | - | 1717.31 | -
323077-00-0041-0045 | Перевозка железнодорожным транспортом ресурсов группы "Трубы стальные сварные большого диаметра (400-1420 мм)" на расстояние в интервале от 41 км до 45 км | 1т груза | - | - | - | - | 1736.89 | -
323077-00-0046-0050 | Перевозка железнодорожным транспортом ресурсов группы "Трубы стальные сварные большого диаметра (400-1420 мм)" на расстояние в интервале от 46 км до 50 км | 1т груза | - | - | - | - | 1756.46 | -
323077-00-0051-0060 | Перевозка железнодорожным транспортом ресурсов группы "Трубы стальные сварные большого диаметра (400-1420 мм)" на расстояние в интервале от 51 км до 60 км | 1т груза | - | - | - | - | 1784.59 | -
323077-00-0061-0070 | Перевозка железнодорожным транспортом ресурсов группы "Трубы стальные сварные большого диаметра (400-1420 мм)" на расстояние в интервале от 61 км до 70 км | 1т груза | - | - | - | - | 1823.74 | -
323077-00-0071-0080 | Перевозка железнодорожным транспортом ресурсов группы "Трубы стальные сварные большого диаметра (400-1420 мм)" на расстояние в интервале от 71 км до 80 км | 1т груза | - | - | - | - | 1863.38 | -
323077-00-0081-0090 | Перевозка железнодорожным транспортом ресурсов группы "Трубы стальные сварные большого диаметра (400-1420 мм)" на расстояние в интервале от 81 км до 90 км | 1т груза | - | - | - | - | 1902.53 | -
323077-00-0091-0100 | Перевозка железнодорожным транспортом ресурсов группы "Трубы стальные сварные большого диаметра (400-1420 мм)" на расстояние в интервале от 91 км до 100 км | 1т груза | - | - | - | - | 1942.17 | -
323077-00-0101-0120 | Перевозка железнодорожным транспортом ресурсов группы "Трубы стальные сварные большого диаметра (400-1420 мм)" на расстояние в интервале от 101 км до 120 км | 1т груза | - | - | - | - | 2000.89 | -
323077-00-0121-0140 | Перевозка железнодорожным транспортом ресурсов группы "Трубы стальные сварные большого диаметра (400-1420 мм)" на расстояние в интервале от 121 км до 140 км | 1т груза | - | - | - | - | 2079.68 | -
323077-00-0141-0160 | Перевозка железнодорожным транспортом ресурсов группы "Трубы стальные сварные большого диаметра (400-1420 мм)" на расстояние в интервале от 141 км до 160 км | 1т груза | - | - | - | - | 2158.47 | -
323077-00-0161-0180 | Перевозка железнодорожным транспортом ресурсов группы "Трубы стальные сварные большого диаметра (400-1420 мм)" на расстояние в интервале от 161 км до 180 км | 1т груза | - | - | - | - | 2227.4 | -
323077-00-0181-0200 | Перевозка железнодорожным транспортом ресурсов группы "Трубы стальные сварные большого диаметра (400-1420 мм)" на расстояние в интервале от 181 км до 200 км | 1т груза | - | - | - | - | 2293.38 | -
323077-00-0201-0220 | Перевозка железнодорожным транспортом ресурсов группы "Трубы стальные сварные большого диаметра (400-1420 мм)" на расстояние в интервале от 201 км до 220 км | 1т груза | - | - | - | - | 2363.3 | -
323077-00-0221-0240 | Перевозка железнодорожным транспортом ресурсов группы "Трубы стальные сварные большого диаметра (400-1420 мм)" на расстояние в интервале от 221 км до 240 км | 1т груза | - | - | - | - | 2425.83 | -
323077-00-0241-0260 | Перевозка железнодорожным транспортом ресурсов группы "Трубы стальные сварные большого диаметра (400-1420 мм)" на расстояние в интервале от 241 км до 260 км | 1т груза | - | - | - | - | 2492.8 | -
323077-00-0261-0280 | Перевозка железнодорожным транспортом ресурсов группы "Трубы стальные сварные большого диаметра (400-1420 мм)" на расстояние в интервале от 261 км до 280 км | 1т груза | - | - | - | - | 2558.78 | -
323077-00-0281-0300 | Перевозка железнодорожным транспортом ресурсов группы "Трубы стальные сварные большого диаметра (400-1420 мм)" на расстояние в интервале от 281 км до 300 км | 1т груза | - | - | - | - | 2623.28 | -
323077-00-0301-0330 | Перевозка железнодорожным транспортом ресурсов группы "Трубы стальные сварные большого диаметра (400-1420 мм)" на расстояние в интервале от 301 км до 330 км | 1т груза | - | - | - | - | 2704.89 | -
323077-00-0331-0360 | Перевозка железнодорожным транспортом ресурсов группы "Трубы стальные сварные большого диаметра (400-1420 мм)" на расстояние в интервале от 331 км до 360 км | 1т груза | - | - | - | - | 2803.12 | -
323077-00-0361-0390 | Перевозка железнодорожным транспортом ресурсов группы "Трубы стальные сварные большого диаметра (400-1420 мм)" на расстояние в интервале от 361 км до 390 км | 1т груза | - | - | - | - | 2899.38 | -
323077-00-0391-0420 | Перевозка железнодорожным транспортом ресурсов группы "Трубы стальные сварные большого диаметра (400-1420 мм)" на расстояние в интервале от 391 км до 420 км | 1т груза | - | - | - | - | 2993.67 | -
323077-00-0421-0450 | Перевозка железнодорожным транспортом ресурсов группы "Трубы стальные сварные большого диаметра (400-1420 мм)" на расстояние в интервале от 421 км до 450 км | 1т груза | - | - | - | - | 3099.3 | -
323077-00-0451-0480 | Перевозка железнодорожным транспортом ресурсов группы "Трубы стальные сварные большого диаметра (400-1420 мм)" на расстояние в интервале от 451 км до 480 км | 1т груза | - | - | - | - | 3191.12 | -
323077-00-0481-0510 | Перевозка железнодорожным транспортом ресурсов группы "Трубы стальные сварные большого диаметра (400-1420 мм)" на расстояние в интервале от 481 км до 510 км | 1т груза | - | - | - | - | 3280.98 | -
323077-00-0511-0540 | Перевозка железнодорожным транспортом ресурсов группы "Трубы стальные сварные большого диаметра (400-1420 мм)" на расстояние в интервале от 511 км до 540 км | 1т груза | - | - | - | - | 3385.12 | -
323077-00-0541-0570 | Перевозка железнодорожным транспортом ресурсов группы "Трубы стальные сварные большого диаметра (400-1420 мм)" на расстояние в интервале от 541 км до 570 км | 1т груза | - | - | - | - | 3472.02 | -
323077-00-0571-0600 | Перевозка железнодорожным транспортом ресурсов группы "Трубы стальные сварные большого диаметра (400-1420 мм)" на расстояние в интервале от 571 км до 600 км | 1т груза | - | - | - | - | 3575.18 | -
323077-00-0601-0640 | Перевозка железнодорожным транспортом ресурсов группы "Трубы стальные сварные большого диаметра (400-1420 мм)" на расстояние в интервале от 601 км до 640 км | 1т груза | - | - | - | - | 3676.73 | -
323077-00-0641-0680 | Перевозка железнодорожным транспортом ресурсов группы "Трубы стальные сварные большого диаметра (400-1420 мм)" на расстояние в интервале от 641 км до 680 км | 1т груза | - | - | - | - | 3812.63 | -
323077-00-0681-0720 | Перевозка железнодорожным транспортом ресурсов группы "Трубы стальные сварные большого диаметра (400-1420 мм)" на расстояние в интервале от 681 км до 720 км | 1т груза | - | - | - | - | 3927.84 | -
323077-00-0721-0760 | Перевозка железнодорожным транспортом ресурсов группы "Трубы стальные сварные большого диаметра (400-1420 мм)" на расстояние в интервале от 721 км до 760 км | 1т груза | - | - | - | - | 4062.75 | -
323077-00-0761-0800 | Перевозка железнодорожным транспортом ресурсов группы "Трубы стальные сварные большого диаметра (400-1420 мм)" на расстояние в интервале от 761 км до 800 км | 1т груза | - | - | - | - | 4174.52 | -
323077-00-0801-0840 | Перевозка железнодорожным транспортом ресурсов группы "Трубы стальные сварные большого диаметра (400-1420 мм)" на расстояние в интервале от 801 км до 840 км | 1т груза | - | - | - | - | 4307.95 | -
323077-00-0841-0880 | Перевозка железнодорожным транспортом ресурсов группы "Трубы стальные сварные большого диаметра (400-1420 мм)" на расстояние в интервале от 841 км до 880 км | 1т груза | - | - | - | - | 4441.88 | -
323077-00-0881-0920 | Перевозка железнодорожным транспортом ресурсов группы "Трубы стальные сварные большого диаметра (400-1420 мм)" на расстояние в интервале от 881 км до 920 км | 1т груза | - | - | - | - | 4548.72 | -
323077-00-0921-0960 | Перевозка железнодорожным транспортом ресурсов группы "Трубы стальные сварные большого диаметра (400-1420 мм)" на расстояние в интервале от 921 км до 960 км | 1т груза | - | - | - | - | 4681.17 | -
323077-00-0961-1000 | Перевозка железнодорожным транспортом ресурсов группы "Трубы стальные сварные большого диаметра (400-1420 мм)" на расстояние в интервале от 961 км до 1000 км | 1т груза | - | - | - | - | 4784.07 | -
323077-00-1001-1050 | Перевозка железнодорожным транспортом ресурсов группы "Трубы стальные сварные большого диаметра (400-1420 мм)" на расстояние в интервале от 1001 км до 1050 км | 1т груза | - | - | - | - | 4932.15 | -
323077-00-1051-1100 | Перевозка железнодорожным транспортом ресурсов группы "Трубы стальные сварные большого диаметра (400-1420 мм)" на расстояние в интервале от 1051 км до 1100 км | 1т груза | - | - | - | - | 5095.87 | -
323077-00-1101-1150 | Перевозка железнодорожным транспортом ресурсов группы "Трубы стальные сварные большого диаметра (400-1420 мм)" на расстояние в интервале от 1101 км до 1150 км | 1т груза | - | - | - | - | 5226.58 | -
323077-00-1151-1200 | Перевозка железнодорожным транспортом ресурсов группы "Трубы стальные сварные большого диаметра (400-1420 мм)" на расстояние в интервале от 1151 км до 1200 км | 1т груза | - | - | - | - | 5389.31 | -
323077-00-1201-1250 | Перевозка железнодорожным транспортом ресурсов группы "Трубы стальные сварные большого диаметра (400-1420 мм)" на расстояние в интервале от 1201 км до 1250 км | 1т груза | - | - | - | - | 5515.1 | -
323077-00-1251-1300 | Перевозка железнодорожным транспортом ресурсов группы "Трубы стальные сварные большого диаметра (400-1420 мм)" на расстояние в интервале от 1251 км до 1300 км | 1т груза | - | - | - | - | 5676.36 | -
323077-00-1301-1350 | Перевозка железнодорожным транспортом ресурсов группы "Трубы стальные сварные большого диаметра (400-1420 мм)" на расстояние в интервале от 1301 км до 1350 км | 1т груза | - | - | - | - | 5798.2 | -
323077-00-1351-1400 | Перевозка железнодорожным транспортом ресурсов группы "Трубы стальные сварные большого диаметра (400-1420 мм)" на расстояние в интервале от 1351 км до 1400 км | 1т груза | - | - | - | - | 5957.48 | -
323077-00-1401-1450 | Перевозка железнодорожным транспортом ресурсов группы "Трубы стальные сварные большого диаметра (400-1420 мм)" на расстояние в интервале от 1401 км до 1450 км | 1т груза | - | - | - | - | 6117.26 | -
323077-00-1451-1500 | Перевозка железнодорожным транспортом ресурсов группы "Трубы стальные сварные большого диаметра (400-1420 мм)" на расстояние в интервале от 1451 км до 1500 км | 1т груза | - | - | - | - | 6232.7 | -
323077-00-1501-1600 | Перевозка железнодорожным транспортом ресурсов группы "Трубы стальные сварные большого диаметра (400-1420 мм)" на расстояние в интервале от 1501 км до 1600 км | 1т груза | - | - | - | - | 6470.15 | -
323077-00-1601-1700 | Перевозка железнодорожным транспортом ресурсов группы "Трубы стальные сварные большого диаметра (400-1420 мм)" на расстояние в интервале от 1601 км до 1700 км | 1т груза | - | - | - | - | 6736.99 | -
323077-00-1701-1800 | Перевозка железнодорожным транспортом ресурсов группы "Трубы стальные сварные большого диаметра (400-1420 мм)" на расстояние в интервале от 1701 км до 1800 км | 1т груза | - | - | - | - | 6998.42 | -
323077-00-1801-1900 | Перевозка железнодорожным транспортом ресурсов группы "Трубы стальные сварные большого диаметра (400-1420 мм)" на расстояние в интервале от 1801 км до 1900 км | 1т груза | - | - | - | - | 7308.61 | -
323077-00-1901-2000 | Перевозка железнодорожным транспортом ресурсов группы "Трубы стальные сварные большого диаметра (400-1420 мм)" на расстояние в интервале от 1901 км до 2000 км | 1т груза | - | - | - | - | 7560.68 | -
323077-00-2001-2100 | Перевозка железнодорожным транспортом ресурсов группы "Трубы стальные сварные большого диаметра (400-1420 мм)" на расстояние в интервале от 2001 км до 2100 км | 1т груза | - | - | - | - | 7806.83 | -
323077-00-2101-2200 | Перевозка железнодорожным транспортом ресурсов группы "Трубы стальные сварные большого диаметра (400-1420 мм)" на расстояние в интервале от 2101 км до 2200 км | 1т груза | - | - | - | - | 8111.11 | -
323077-00-2201-2300 | Перевозка железнодорожным транспортом ресурсов группы "Трубы стальные сварные большого диаметра (400-1420 мм)" на расстояние в интервале от 2201 км до 2300 км | 1т груза | - | - | - | - | 8348.4 | -
323077-00-2301-2400 | Перевозка железнодорожным транспортом ресурсов группы "Трубы стальные сварные большого диаметра (400-1420 мм)" на расстояние в интервале от 2301 км до 2400 км | 1т груза | - | - | - | - | 8579.77 | -
323077-00-2401-2500 | Перевозка железнодорожным транспортом ресурсов группы "Трубы стальные сварные большого диаметра (400-1420 мм)" на расстояние в интервале от 2401 км до 2500 км | 1т груза | - | - | - | - | 8878.14 | -
323077-00-2501-2600 | Перевозка железнодорожным транспортом ресурсов группы "Трубы стальные сварные большого диаметра (400-1420 мм)" на расстояние в интервале от 2501 км до 2600 км | 1т груза | - | - | - | - | 9100.65 | -
323077-00-2601-2700 | Перевозка железнодорожным транспортом ресурсов группы "Трубы стальные сварные большого диаметра (400-1420 мм)" на расстояние в интервале от 2601 км до 2700 км | 1т груза | - | - | - | - | 9316.75 | -
323077-00-2701-2800 | Перевозка железнодорожным транспортом ресурсов группы "Трубы стальные сварные большого диаметра (400-1420 мм)" на расстояние в интервале от 2701 км до 2800 км | 1т груза | - | - | - | - | 9609.21 | -
323077-00-2801-2900 | Перевозка железнодорожным транспортом ресурсов группы "Трубы стальные сварные большого диаметра (400-1420 мм)" на расстояние в интервале от 2801 км до 2900 км | 1т груза | - | - | - | - | 9816.45 | -
323077-00-2901-3000 | Перевозка железнодорожным транспортом ресурсов группы "Трубы стальные сварные большого диаметра (400-1420 мм)" на расстояние в интервале от 2901 км до 3000 км | 1т груза | - | - | - | - | 10018.26 | -
323077-00-3001-3100 | Перевозка железнодорожным транспортом ресурсов группы "Трубы стальные сварные большого диаметра (400-1420 мм)" на расстояние в интервале от 3001 км до 3100 км | 1т груза | - | - | - | - | 10108.05 | -
323077-00-3101-3200 | Перевозка железнодорожным транспортом ресурсов группы "Трубы стальные сварные большого диаметра (400-1420 мм)" на расстояние в интервале от 3101 км до 3200 км | 1т груза | - | - | - | - | 10389.14 | -
323077-00-3201-3300 | Перевозка железнодорожным транспортом ресурсов группы "Трубы стальные сварные большого диаметра (400-1420 мм)" на расстояние в интервале от 3201 км до 3300 км | 1т груза | - | - | - | - | 10670.23 | -
323077-00-3301-3400 | Перевозка железнодорожным транспортом ресурсов группы "Трубы стальные сварные большого диаметра (400-1420 мм)" на расстояние в интервале от 3301 км до 3400 км | 1т груза | - | - | - | - | 10951.32 | -
323077-00-3401-3500 | Перевозка железнодорожным транспортом ресурсов группы "Трубы стальные сварные большого диаметра (400-1420 мм)" на расстояние в интервале от 3401 км до 3500 км | 1т груза | - | - | - | - | 11232.41 | -
323077-00-3501-3600 | Перевозка железнодорожным транспортом ресурсов группы "Трубы стальные сварные большого диаметра (400-1420 мм)" на расстояние в интервале от 3501 км до 3600 км | 1т груза | - | - | - | - | 11513.02 | -
323077-00-3601-3700 | Перевозка железнодорожным транспортом ресурсов группы "Трубы стальные сварные большого диаметра (400-1420 мм)" на расстояние в интервале от 3601 км до 3700 км | 1т груза | - | - | - | - | 11794.11 | -
323077-00-3701-3800 | Перевозка железнодорожным транспортом ресурсов группы "Трубы стальные сварные большого диаметра (400-1420 мм)" на расстояние в интервале от 3701 км до 3800 км | 1т груза | - | - | - | - | 12075.2 | -
323077-00-3801-3900 | Перевозка железнодорожным транспортом ресурсов группы "Трубы стальные сварные большого диаметра (400-1420 мм)" на расстояние в интервале от 3801 км до 3900 км | 1т груза | - | - | - | - | 12356.29 | -
323077-00-3901-4000 | Перевозка железнодорожным транспортом ресурсов группы "Трубы стальные сварные большого диаметра (400-1420 мм)" на расстояние в интервале от 3901 км до 4000 км | 1т груза | - | - | - | - | 12637.38 | -
323077-00-4001-4100 | Перевозка железнодорожным транспортом ресурсов группы "Трубы стальные сварные большого диаметра (400-1420 мм)" на расстояние в интервале от 4001 км до 4100 км | 1т груза | - | - | - | - | 12917.98 | -
323077-00-4101-4200 | Перевозка железнодорожным транспортом ресурсов группы "Трубы стальные сварные большого диаметра (400-1420 мм)" на расстояние в интервале от 4101 км до 4200 км | 1т груза | - | - | - | - | 13199.07 | -
323077-00-4201-4300 | Перевозка железнодорожным транспортом ресурсов группы "Трубы стальные сварные большого диаметра (400-1420 мм)" на расстояние в интервале от 4201 км до 4300 км | 1т груза | - | - | - | - | 13480.16 | -
323077-00-4301-4400 | Перевозка железнодорожным транспортом ресурсов группы "Трубы стальные сварные большого диаметра (400-1420 мм)" на расстояние в интервале от 4301 км до 4400 км | 1т груза | - | - | - | - | 13761.25 | -
323077-00-4401-4500 | Перевозка железнодорожным транспортом ресурсов группы "Трубы стальные сварные большого диаметра (400-1420 мм)" на расстояние в интервале от 4401 км до 4500 км | 1т груза | - | - | - | - | 14042.34 | -
323077-00-4501-4600 | Перевозка железнодорожным транспортом ресурсов группы "Трубы стальные сварные большого диаметра (400-1420 мм)" на расстояние в интервале от 4501 км до 4600 км | 1т груза | - | - | - | - | 14323.43 | -
323077-00-4601-4700 | Перевозка железнодорожным транспортом ресурсов группы "Трубы стальные сварные большого диаметра (400-1420 мм)" на расстояние в интервале от 4601 км до 4700 км | 1т груза | - | - | - | - | 14604.04 | -
323077-00-4701-4800 | Перевозка железнодорожным транспортом ресурсов группы "Трубы стальные сварные большого диаметра (400-1420 мм)" на расстояние в интервале от 4701 км до 4800 км | 1т груза | - | - | - | - | 14885.13 | -
323077-00-4801-4900 | Перевозка железнодорожным транспортом ресурсов группы "Трубы стальные сварные большого диаметра (400-1420 мм)" на расстояние в интервале от 4801 км до 4900 км | 1т груза | - | - | - | - | 15166.22 | -
323077-00-4901-5000 | Перевозка железнодорожным транспортом ресурсов группы "Трубы стальные сварные большого диаметра (400-1420 мм)" на расстояние в интервале от 4901 км до 5000 км | 1т груза | - | - | - | - | 15447.31 | -
323077-00-5001-5100 | Перевозка железнодорожным транспортом ресурсов группы "Трубы стальные сварные большого диаметра (400-1420 мм)" на расстояние в интервале от 5001 км до 5100 км | 1т груза | - | - | - | - | 15728.4 | -
323077-00-5101-5200 | Перевозка железнодорожным транспортом ресурсов группы "Трубы стальные сварные большого диаметра (400-1420 мм)" на расстояние в интервале от 5101 км до 5200 км | 1т груза | - | - | - | - | 16009.01 | -
323077-00-5201-5300 | Перевозка железнодорожным транспортом ресурсов группы "Трубы стальные сварные большого диаметра (400-1420 мм)" на расстояние в интервале от 5201 км до 5300 км | 1т груза | - | - | - | - | 16290.1 | -
323077-00-5301-5400 | Перевозка железнодорожным транспортом ресурсов группы "Трубы стальные сварные большого диаметра (400-1420 мм)" на расстояние в интервале от 5301 км до 5400 км | 1т груза | - | - | - | - | 16571.19 | -
323077-00-5401-5500 | Перевозка железнодорожным транспортом ресурсов группы "Трубы стальные сварные большого диаметра (400-1420 мм)" на расстояние в интервале от 5401 км до 5500 км | 1т груза | - | - | - | - | 16852.28 | -
323077-00-5501-5700 | Перевозка железнодорожным транспортом ресурсов группы "Трубы стальные сварные большого диаметра (400-1420 мм)" на расстояние в интервале от 5501 км до 5700 км | 1т груза | - | - | - | - | 17273.67 | -
323077-00-5701-5900 | Перевозка железнодорожным транспортом ресурсов группы "Трубы стальные сварные большого диаметра (400-1420 мм)" на расстояние в интервале от 5701 км до 5900 км | 1т груза | - | - | - | - | 17835.85 | -
323077-00-5901-6100 | Перевозка железнодорожным транспортом ресурсов группы "Трубы стальные сварные большого диаметра (400-1420 мм)" на расстояние в интервале от 5901 км до 6100 км | 1т груза | - | - | - | - | 18397.55 | -
323077-00-6101-6300 | Перевозка железнодорожным транспортом ресурсов группы "Трубы стальные сварные большого диаметра (400-1420 мм)" на расстояние в интервале от 6101 км до 6300 км | 1т груза | - | - | - | - | 18959.73 | -
323077-00-6301-6500 | Перевозка железнодорожным транспортом ресурсов группы "Трубы стальные сварные большого диаметра (400-1420 мм)" на расстояние в интервале от 6301 км до 6500 км | 1т груза | - | - | - | - | 19521.43 | -
323077-00-6501-6700 | Перевозка железнодорожным транспортом ресурсов группы "Трубы стальные сварные большого диаметра (400-1420 мм)" на расстояние в интервале от 6501 км до 6700 км | 1т груза | - | - | - | - | 20083.61 | -
323077-00-6701-6900 | Перевозка железнодорожным транспортом ресурсов группы "Трубы стальные сварные большого диаметра (400-1420 мм)" на расстояние в интервале от 6701 км до 6900 км | 1т груза | - | - | - | - | 20645.79 | -
323077-00-6901-7100 | Перевозка железнодорожным транспортом ресурсов группы "Трубы стальные сварные большого диаметра (400-1420 мм)" на расстояние в интервале от 6901 км до 7100 км | 1т груза | - | - | - | - | 21207.49 | -
323077-00-7101-7300 | Перевозка железнодорожным транспортом ресурсов группы "Трубы стальные сварные большого диаметра (400-1420 мм)" на расстояние в интервале от 7101 км до 7300 км | 1т груза | - | - | - | - | 21769.67 | -
323077-00-7301-7500 | Перевозка железнодорожным транспортом ресурсов группы "Трубы стальные сварные большого диаметра (400-1420 мм)" на расстояние в интервале от 7301 км до 7500 км | 1т груза | - | - | - | - | 22331.36 | -
323077-00-7501-7700 | Перевозка железнодорожным транспортом ресурсов группы "Трубы стальные сварные большого диаметра (400-1420 мм)" на расстояние в интервале от 7501 км до 7700 км | 1т груза | - | - | - | - | 22893.54 | -
323077-00-7701-7900 | Перевозка железнодорожным транспортом ресурсов группы "Трубы стальные сварные большого диаметра (400-1420 мм)" на расстояние в интервале от 7701 км до 7900 км | 1т груза | - | - | - | - | 23455.72 | -
323077-00-7901-8100 | Перевозка железнодорожным транспортом ресурсов группы "Трубы стальные сварные большого диаметра (400-1420 мм)" на расстояние в интервале от 7901 км до 8100 км | 1т груза | - | - | - | - | 24017.42 | -
323077-00-8101-8300 | Перевозка железнодорожным транспортом ресурсов группы "Трубы стальные сварные большого диаметра (400-1420 мм)" на расстояние в интервале от 8101 км до 8300 км | 1т груза | - | - | - | - | 24579.6 | -
323077-00-8301-8500 | Перевозка железнодорожным транспортом ресурсов группы "Трубы стальные сварные большого диаметра (400-1420 мм)" на расстояние в интервале от 8301 км до 8500 км | 1т груза | - | - | - | - | 25141.3 | -
323077-00-8501-8700 | Перевозка железнодорожным транспортом ресурсов группы "Трубы стальные сварные большого диаметра (400-1420 мм)" на расстояние в интервале от 8501 км до 8700 км | 1т груза | - | - | - | - | 25703.48 | -
323077-00-8701-8900 | Перевозка железнодорожным транспортом ресурсов группы "Трубы стальные сварные большого диаметра (400-1420 мм)" на расстояние в интервале от 8701 км до 8900 км | 1т груза | - | - | - | - | 26265.66 | -
323077-00-8901-9100 | Перевозка железнодорожным транспортом ресурсов группы "Трубы стальные сварные большого диаметра (400-1420 мм)" на расстояние в интервале от 8901 км до 9100 км | 1т груза | - | - | - | - | 26827.36 | -
323077-00-9101-9300 | Перевозка железнодорожным транспортом ресурсов группы "Трубы стальные сварные большого диаметра (400-1420 мм)" на расстояние в интервале от 9101 км до 9300 км | 1т груза | - | - | - | - | 27389.54 | -
323077-00-9301-9500 | Перевозка железнодорожным транспортом ресурсов группы "Трубы стальные сварные большого диаметра (400-1420 мм)" на расстояние в интервале от 9301 км до 9500 км | 1т груза | - | - | - | - | 27951.23 | -
323077-00-9501-9700 | Перевозка железнодорожным транспортом ресурсов группы "Трубы стальные сварные большого диаметра (400-1420 мм)" на расстояние в интервале от 9501 км до 9700 км | 1т груза | - | - | - | - | 28513.42 | -
323077-00-9701-9900 | Перевозка железнодорожным транспортом ресурсов группы "Трубы стальные сварные большого диаметра (400-1420 мм)" на расстояние в интервале от 9701 км до 9900 км | 1т груза | - | - | - | - | 29075.6 | -
323081-00-0001-0005 | Перевозка железнодорожным транспортом ресурсов группы "Трубы стальные с неметаллическими покрытиями и их части" на расстояние в интервале от 1 км до 5 км | 1т груза | - | - | - | - | 1003.14 | -
323081-00-0006-0010 | Перевозка железнодорожным транспортом ресурсов группы "Трубы стальные с неметаллическими покрытиями и их части" на расстояние в интервале от 6 км до 10 км | 1т груза | - | - | - | - | 1019.35 | -
323081-00-0011-0015 | Перевозка железнодорожным транспортом ресурсов группы "Трубы стальные с неметаллическими покрытиями и их части" на расстояние в интервале от 11 км до 15 км | 1т груза | - | - | - | - | 1032.75 | -
323081-00-0016-0020 | Перевозка железнодорожным транспортом ресурсов группы "Трубы стальные с неметаллическими покрытиями и их части" на расстояние в интервале от 16 км до 20 км | 1т груза | - | - | - | - | 1046.46 | -
323081-00-0021-0025 | Перевозка железнодорожным транспортом ресурсов группы "Трубы стальные с неметаллическими покрытиями и их части" на расстояние в интервале от 21 км до 25 км | 1т груза | - | - | - | - | 1060.17 | -
323081-00-0026-0030 | Перевозка железнодорожным транспортом ресурсов группы "Трубы стальные с неметаллическими покрытиями и их части" на расстояние в интервале от 26 км до 30 км | 1т груза | - | - | - | - | 1073.57 | -
323081-00-0031-0035 | Перевозка железнодорожным транспортом ресурсов группы "Трубы стальные с неметаллическими покрытиями и их части" на расстояние в интервале от 31 км до 35 км | 1т груза | - | - | - | - | 1087.28 | -
323081-00-0036-0040 | Перевозка железнодорожным транспортом ресурсов группы "Трубы стальные с неметаллическими покрытиями и их части" на расстояние в интервале от 36 км до 40 км | 1т груза | - | - | - | - | 1100.67 | -
323081-00-0041-0045 | Перевозка железнодорожным транспортом ресурсов группы "Трубы стальные с неметаллическими покрытиями и их части" на расстояние в интервале от 41 км до 45 км | 1т груза | - | - | - | - | 1114.38 | -
323081-00-0046-0050 | Перевозка железнодорожным транспортом ресурсов группы "Трубы стальные с неметаллическими покрытиями и их части" на расстояние в интервале от 46 км до 50 км | 1т груза | - | - | - | - | 1128.09 | -
323081-00-0051-0060 | Перевозка железнодорожным транспортом ресурсов группы "Трубы стальные с неметаллическими покрытиями и их части" на расстояние в интервале от 51 км до 60 км | 1т груза | - | - | - | - | 1146.93 | -
323081-00-0061-0070 | Перевозка железнодорожным транспортом ресурсов группы "Трубы стальные с неметаллическими покрытиями и их части" на расстояние в интервале от 61 км до 70 км | 1т груза | - | - | - | - | 1174.04 | -
323081-00-0071-0080 | Перевозка железнодорожным транспортом ресурсов группы "Трубы стальные с неметаллическими покрытиями и их части" на расстояние в интервале от 71 км до 80 км | 1т груза | - | - | - | - | 1201.46 | -
323081-00-0081-0090 | Перевозка железнодорожным транспортом ресурсов группы "Трубы стальные с неметаллическими покрытиями и их части" на расстояние в интервале от 81 км до 90 км | 1т груза | - | - | - | - | 1228.57 | -
323081-00-0091-0100 | Перевозка железнодорожным транспортом ресурсов группы "Трубы стальные с неметаллическими покрытиями и их части" на расстояние в интервале от 91 км до 100 км | 1т груза | - | - | - | - | 1255.67 | -
323081-00-0101-0120 | Перевозка железнодорожным транспортом ресурсов группы "Трубы стальные с неметаллическими покрытиями и их части" на расстояние в интервале от 101 км до 120 км | 1т груза | - | - | - | - | 1296.49 | -
323081-00-0121-0140 | Перевозка железнодорожным транспортом ресурсов группы "Трубы стальные с неметаллическими покрытиями и их части" на расстояние в интервале от 121 км до 140 км | 1т груза | - | - | - | - | 1350.7 | -
323081-00-0141-0160 | Перевозка железнодорожным транспортом ресурсов группы "Трубы стальные с неметаллическими покрытиями и их части" на расстояние в интервале от 141 км до 160 км | 1т груза | - | - | - | - | 1404.92 | -
323081-00-0161-0180 | Перевозка железнодорожным транспортом ресурсов группы "Трубы стальные с неметаллическими покрытиями и их части" на расстояние в интервале от 161 км до 180 км | 1т груза | - | - | - | - | 1452.23 | -
323081-00-0181-0200 | Перевозка железнодорожным транспортом ресурсов группы "Трубы стальные с неметаллическими покрытиями и их части" на расстояние в интервале от 181 км до 200 км | 1т груза | - | - | - | - | 1497.98 | -
323081-00-0201-0220 | Перевозка железнодорожным транспортом ресурсов группы "Трубы стальные с неметаллическими покрытиями и их части" на расстояние в интервале от 201 км до 220 км | 1т груза | - | - | - | - | 1546.24 | -
323081-00-0221-0240 | Перевозка железнодорожным транспортом ресурсов группы "Трубы стальные с неметаллическими покрытиями и их части" на расстояние в интервале от 221 км до 240 км | 1т груза | - | - | - | - | 1588.85 | -
323081-00-0241-0260 | Перевозка железнодорожным транспортом ресурсов группы "Трубы стальные с неметаллическими покрытиями и их части" на расстояние в интервале от 241 км до 260 км | 1т груза | - | - | - | - | 1635.23 | -
323081-00-0261-0280 | Перевозка железнодорожным транспортом ресурсов группы "Трубы стальные с неметаллическими покрытиями и их части" на расстояние в интервале от 261 км до 280 км | 1т груза | - | - | - | - | 1680.67 | -
323081-00-0281-0300 | Перевозка железнодорожным транспортом ресурсов группы "Трубы стальные с неметаллическими покрытиями и их части" на расстояние в интервале от 281 км до 300 км | 1т груза | - | - | - | - | 1725.16 | -
323081-00-0301-0330 | Перевозка железнодорожным транспортом ресурсов группы "Трубы стальные с неметаллическими покрытиями и их части" на расстояние в интервале от 301 км до 330 км | 1т груза | - | - | - | - | 1781.49 | -
323081-00-0331-0360 | Перевозка железнодорожным транспортом ресурсов группы "Трубы стальные с неметаллическими покрытиями и их части" на расстояние в интервале от 331 км до 360 км | 1т груза | - | - | - | - | 1849.01 | -
323081-00-0361-0390 | Перевозка железнодорожным транспортом ресурсов группы "Трубы стальные с неметаллическими покрытиями и их части" на расстояние в интервале от 361 км до 390 км | 1т груза | - | - | - | - | 1915.28 | -
323081-00-0391-0420 | Перевозка железнодорожным транспортом ресурсов группы "Трубы стальные с неметаллическими покрытиями и их части" на расстояние в интервале от 391 км до 420 км | 1т груза | - | - | - | - | 1980.3 | -
323081-00-0421-0450 | Перевозка железнодорожным транспортом ресурсов группы "Трубы стальные с неметаллическими покрытиями и их части" на расстояние в интервале от 421 км до 450 км | 1т груза | - | - | - | - | 2052.85 | -
323081-00-0451-0480 | Перевозка железнодорожным транспортом ресурсов группы "Трубы стальные с неметаллическими покрытиями и их части" на расстояние в интервале от 451 км до 480 км | 1т груза | - | - | - | - | 2115.98 | -
323081-00-0481-0510 | Перевозка железнодорожным транспортом ресурсов группы "Трубы стальные с неметаллическими покрытиями и их части" на расстояние в интервале от 481 км до 510 км | 1т груза | - | - | - | - | 2177.87 | -
323081-00-0511-0540 | Перевозка железнодорожным транспортом ресурсов группы "Трубы стальные с неметаллическими покрытиями и их части" на расстояние в интервале от 511 км до 540 км | 1т груза | - | - | - | - | 2249.47 | -
323081-00-0541-0570 | Перевозка железнодорожным транспортом ресурсов группы "Трубы стальные с неметаллическими покрытиями и их части" на расстояние в интервале от 541 км до 570 км | 1т груза | - | - | - | - | 2309.47 | -
323081-00-0571-0600 | Перевозка железнодорожным транспортом ресурсов группы "Трубы стальные с неметаллическими покрытиями и их части" на расстояние в интервале от 571 км до 600 км | 1т груза | - | - | - | - | 2380.45 | -
323081-00-0601-0640 | Перевозка железнодорожным транспортом ресурсов группы "Трубы стальные с неметаллическими покрытиями и их части" на расстояние в интервале от 601 км до 640 км | 1т груза | - | - | - | - | 2450.4 | -
323081-00-0641-0680 | Перевозка железнодорожным транспортом ресурсов группы "Трубы стальные с неметаллическими покрытиями и их части" на расстояние в интервале от 641 км до 680 км | 1т груза | - | - | - | - | 2544.09 | -
323081-00-0681-0720 | Перевозка железнодорожным транспортом ресурсов группы "Трубы стальные с неметаллическими покрытиями и их части" на расстояние в интервале от 681 км до 720 км | 1т груза | - | - | - | - | 2623.36 | -
323081-00-0721-0760 | Перевозка железнодорожным транспортом ресурсов группы "Трубы стальные с неметаллическими покрытиями и их части" на расстояние в интервале от 721 км до 760 км | 1т груза | - | - | - | - | 2716.43 | -
323081-00-0761-0800 | Перевозка железнодорожным транспортом ресурсов группы "Трубы стальные с неметаллическими покрытиями и их части" на расстояние в интервале от 761 км до 800 км | 1т груза | - | - | - | - | 2793.19 | -
323081-00-0801-0840 | Перевозка железнодорожным транспортом ресурсов группы "Трубы стальные с неметаллическими покрытиями и их части" на расстояние в интервале от 801 км до 840 км | 1т груза | - | - | - | - | 2885 | -
323081-00-0841-0880 | Перевозка железнодорожным транспортом ресурсов группы "Трубы стальные с неметаллическими покрытиями и их части" на расстояние в интервале от 841 км до 880 км | 1т груза | - | - | - | - | 2977.13 | -
323081-00-0881-0920 | Перевозка железнодорожным транспортом ресурсов группы "Трубы стальные с неметаллическими покрытиями и их части" на расстояние в интервале от 881 км до 920 км | 1т груза | - | - | - | - | 3050.76 | -
323081-00-0921-0960 | Перевозка железнодорожным транспортом ресурсов группы "Трубы стальные с неметаллическими покрытиями и их части" на расстояние в интервале от 921 км до 960 км | 1т груза | - | - | - | - | 3141.94 | -
323081-00-0961-1000 | Перевозка железнодорожным транспортом ресурсов группы "Трубы стальные с неметаллическими покрытиями и их части" на расстояние в интервале от 961 км до 1000 км | 1т груза | - | - | - | - | 3212.75 | -
323081-00-1001-1050 | Перевозка железнодорожным транспортом ресурсов группы "Трубы стальные с неметаллическими покрытиями и их части" на расстояние в интервале от 1001 км до 1050 км | 1т груза | - | - | - | - | 3314.51 | -
323081-00-1051-1100 | Перевозка железнодорожным транспортом ресурсов группы "Трубы стальные с неметаллическими покрытиями и их части" на расстояние в интервале от 1051 км до 1100 км | 1т груза | - | - | - | - | 3427.47 | -
323081-00-1101-1150 | Перевозка железнодорожным транспортом ресурсов группы "Трубы стальные с неметаллическими покрытиями и их части" на расстояние в интервале от 1101 км до 1150 км | 1т груза | - | - | - | - | 3517.24 | -
323081-00-1151-1200 | Перевозка железнодорожным транспортом ресурсов группы "Трубы стальные с неметаллическими покрытиями и их части" на расстояние в интервале от 1151 км до 1200 км | 1т груза | - | - | - | - | 3629.26 | -
323081-00-1201-1250 | Перевозка железнодорожным транспортом ресурсов группы "Трубы стальные с неметаллическими покрытиями и их части" на расстояние в интервале от 1201 км до 1250 км | 1т груза | - | - | - | - | 3715.89 | -
323081-00-1251-1300 | Перевозка железнодорожным транспортом ресурсов группы "Трубы стальные с неметаллическими покрытиями и их части" на расстояние в интервале от 1251 км до 1300 км | 1т груза | - | - | - | - | 3826.97 | -
323081-00-1301-1350 | Перевозка железнодорожным транспортом ресурсов группы "Трубы стальные с неметаллическими покрытиями и их части" на расстояние в интервале от 1301 км до 1350 км | 1т груза | - | - | - | - | 3910.46 | -
323081-00-1351-1400 | Перевозка железнодорожным транспортом ресурсов группы "Трубы стальные с неметаллическими покрытиями и их части" на расстояние в интервале от 1351 км до 1400 км | 1т груза | - | - | - | - | 4020.29 | -
323081-00-1401-1450 | Перевозка железнодорожным транспортом ресурсов группы "Трубы стальные с неметаллическими покрытиями и их части" на расстояние в интервале от 1401 км до 1450 км | 1т груза | - | - | - | - | 4130.43 | -
323081-00-1451-1500 | Перевозка железнодорожным транспортом ресурсов группы "Трубы стальные с неметаллическими покрытиями и их части" на расстояние в интервале от 1451 км до 1500 км | 1т груза | - | - | - | - | 4209.85 | -
323081-00-1501-1600 | Перевозка железнодорожным транспортом ресурсов группы "Трубы стальные с неметаллическими покрытиями и их части" на расстояние в интервале от 1501 км до 1600 км | 1т груза | - | - | - | - | 4372.86 | -
323081-00-1601-1700 | Перевозка железнодорожным транспортом ресурсов группы "Трубы стальные с неметаллическими покрытиями и их части" на расстояние в интервале от 1601 км до 1700 км | 1т груза | - | - | - | - | 4556.78 | -
323081-00-1701-1800 | Перевозка железнодорожным транспортом ресурсов группы "Трубы стальные с неметаллическими покрытиями и их части" на расстояние в интервале от 1701 км до 1800 км | 1т груза | - | - | - | - | 4736.31 | -
323081-00-1801-1900 | Перевозка железнодорожным транспортом ресурсов группы "Трубы стальные с неметаллическими покрытиями и их части" на расстояние в интервале от 1801 км до 1900 км | 1т груза | - | - | - | - | 4949.69 | -
323081-00-1901-2000 | Перевозка железнодорожным транспортом ресурсов группы "Трубы стальные с неметаллическими покрытиями и их части" на расстояние в интервале от 1901 км до 2000 км | 1т груза | - | - | - | - | 5122.95 | -
323081-00-2001-2100 | Перевозка железнодорожным транспортом ресурсов группы "Трубы стальные с неметаллическими покрытиями и их части" на расстояние в интервале от 2001 км до 2100 км | 1т груза | - | - | - | - | 5292.13 | -
323081-00-2101-2200 | Перевозка железнодорожным транспортом ресурсов группы "Трубы стальные с неметаллическими покрытиями и их части" на расстояние в интервале от 2101 км до 2200 км | 1т груза | - | - | - | - | 5501.75 | -
323081-00-2201-2300 | Перевозка железнодорожным транспортом ресурсов группы "Трубы стальные с неметаллическими покрытиями и их части" на расстояние в интервале от 2201 км до 2300 км | 1т груза | - | - | - | - | 5664.67 | -
323081-00-2301-2400 | Перевозка железнодорожным транспортом ресурсов группы "Трубы стальные с неметаллическими покрытиями и их части" на расстояние в интервале от 2301 км до 2400 км | 1т груза | - | - | - | - | 5823.5 | -
323081-00-2401-2500 | Перевозка железнодорожным транспортом ресурсов группы "Трубы стальные с неметаллическими покрытиями и их части" на расстояние в интервале от 2401 км до 2500 км | 1т груза | - | - | - | - | 6028.74 | -
323081-00-2501-2600 | Перевозка железнодорожным транспортом ресурсов группы "Трубы стальные с неметаллическими покрытиями и их части" на расстояние в интервале от 2501 км до 2600 км | 1т груза | - | - | - | - | 6181.31 | -
323081-00-2601-2700 | Перевозка железнодорожным транспортом ресурсов группы "Трубы стальные с неметаллическими покрытиями и их части" на расстояние в интервале от 2601 км до 2700 км | 1т груза | - | - | - | - | 6329.8 | -
323081-00-2701-2800 | Перевозка железнодорожным транспортом ресурсов группы "Трубы стальные с неметаллическими покрытиями и их части" на расстояние в интервале от 2701 км до 2800 км | 1т груза | - | - | - | - | 6531.27 | -
323081-00-2801-2900 | Перевозка железнодорожным транспортом ресурсов группы "Трубы стальные с неметаллическими покрытиями и их части" на расстояние в интервале от 2801 км до 2900 км | 1т груза | - | - | - | - | 6673.49 | -
323081-00-2901-3000 | Перевозка железнодорожным транспортом ресурсов группы "Трубы стальные с неметаллическими покрытиями и их части" на расстояние в интервале от 2901 км до 3000 км | 1т груза | - | - | - | - | 6811.64 | -
323081-00-3001-3100 | Перевозка железнодорожным транспортом ресурсов группы "Трубы стальные с неметаллическими покрытиями и их части" на расстояние в интервале от 3001 км до 3100 км | 1т груза | - | - | - | - | 6875.22 | -
323081-00-3101-3200 | Перевозка железнодорожным транспортом ресурсов группы "Трубы стальные с неметаллическими покрытиями и их части" на расстояние в интервале от 3101 км до 3200 км | 1т груза | - | - | - | - | 7068.55 | -
323081-00-3201-3300 | Перевозка железнодорожным транспортом ресурсов группы "Трубы стальные с неметаллическими покрытиями и их части" на расстояние в интервале от 3201 км до 3300 км | 1т груза | - | - | - | - | 7261.88 | -
323081-00-3301-3400 | Перевозка железнодорожным транспортом ресурсов группы "Трубы стальные с неметаллическими покрытиями и их части" на расстояние в интервале от 3301 км до 3400 км | 1т груза | - | - | - | - | 7455.21 | -
323081-00-3401-3500 | Перевозка железнодорожным транспортом ресурсов группы "Трубы стальные с неметаллическими покрытиями и их части" на расстояние в интервале от 3401 км до 3500 км | 1т груза | - | - | - | - | 7648.54 | -
323081-00-3501-3600 | Перевозка железнодорожным транспортом ресурсов группы "Трубы стальные с неметаллическими покрытиями и их части" на расстояние в интервале от 3501 км до 3600 км | 1т груза | - | - | - | - | 7841.87 | -
323081-00-3601-3700 | Перевозка железнодорожным транспортом ресурсов группы "Трубы стальные с неметаллическими покрытиями и их части" на расстояние в интервале от 3601 км до 3700 км | 1т груза | - | - | - | - | 8035.2 | -
323081-00-3701-3800 | Перевозка железнодорожным транспортом ресурсов группы "Трубы стальные с неметаллическими покрытиями и их части" на расстояние в интервале от 3701 км до 3800 км | 1т груза | - | - | - | - | 8228.52 | -
323081-00-3801-3900 | Перевозка железнодорожным транспортом ресурсов группы "Трубы стальные с неметаллическими покрытиями и их части" на расстояние в интервале от 3801 км до 3900 км | 1т груза | - | - | - | - | 8421.85 | -
323081-00-3901-4000 | Перевозка железнодорожным транспортом ресурсов группы "Трубы стальные с неметаллическими покрытиями и их части" на расстояние в интервале от 3901 км до 4000 км | 1т груза | - | - | - | - | 8615.18 | -
323081-00-4001-4100 | Перевозка железнодорожным транспортом ресурсов группы "Трубы стальные с неметаллическими покрытиями и их части" на расстояние в интервале от 4001 км до 4100 км | 1т груза | - | - | - | - | 8808.51 | -
323081-00-4101-4200 | Перевозка железнодорожным транспортом ресурсов группы "Трубы стальные с неметаллическими покрытиями и их части" на расстояние в интервале от 4101 км до 4200 км | 1т груза | - | - | - | - | 9001.84 | -
323081-00-4201-4300 | Перевозка железнодорожным транспортом ресурсов группы "Трубы стальные с неметаллическими покрытиями и их части" на расстояние в интервале от 4201 км до 4300 км | 1т груза | - | - | - | - | 9195.17 | -
323081-00-4301-4400 | Перевозка железнодорожным транспортом ресурсов группы "Трубы стальные с неметаллическими покрытиями и их части" на расстояние в интервале от 4301 км до 4400 км | 1т груза | - | - | - | - | 9388.5 | -
323081-00-4401-4500 | Перевозка железнодорожным транспортом ресурсов группы "Трубы стальные с неметаллическими покрытиями и их части" на расстояние в интервале от 4401 км до 4500 км | 1т груза | - | - | - | - | 9581.83 | -
323081-00-4501-4600 | Перевозка железнодорожным транспортом ресурсов группы "Трубы стальные с неметаллическими покрытиями и их части" на расстояние в интервале от 4501 км до 4600 км | 1т груза | - | - | - | - | 9775.16 | -
323081-00-4601-4700 | Перевозка железнодорожным транспортом ресурсов группы "Трубы стальные с неметаллическими покрытиями и их части" на расстояние в интервале от 4601 км до 4700 км | 1т груза | - | - | - | - | 9968.49 | -
323081-00-4701-4800 | Перевозка железнодорожным транспортом ресурсов группы "Трубы стальные с неметаллическими покрытиями и их части" на расстояние в интервале от 4701 км до 4800 км | 1т груза | - | - | - | - | 10161.81 | -
323081-00-4801-4900 | Перевозка железнодорожным транспортом ресурсов группы "Трубы стальные с неметаллическими покрытиями и их части" на расстояние в интервале от 4801 км до 4900 км | 1т груза | - | - | - | - | 10355.14 | -
323081-00-4901-5000 | Перевозка железнодорожным транспортом ресурсов группы "Трубы стальные с неметаллическими покрытиями и их части" на расстояние в интервале от 4901 км до 5000 км | 1т груза | - | - | - | - | 10548.47 | -
323081-00-5001-5100 | Перевозка железнодорожным транспортом ресурсов группы "Трубы стальные с неметаллическими покрытиями и их части" на расстояние в интервале от 5001 км до 5100 км | 1т груза | - | - | - | - | 10741.8 | -
323081-00-5101-5200 | Перевозка железнодорожным транспортом ресурсов группы "Трубы стальные с неметаллическими покрытиями и их части" на расстояние в интервале от 5101 км до 5200 км | 1т груза | - | - | - | - | 10935.13 | -
323081-00-5201-5300 | Перевозка железнодорожным транспортом ресурсов группы "Трубы стальные с неметаллическими покрытиями и их части" на расстояние в интервале от 5201 км до 5300 км | 1т груза | - | - | - | - | 11128.46 | -
323081-00-5301-5400 | Перевозка железнодорожным транспортом ресурсов группы "Трубы стальные с неметаллическими покрытиями и их части" на расстояние в интервале от 5301 км до 5400 км | 1т груза | - | - | - | - | 11321.79 | -
323081-00-5401-5500 | Перевозка железнодорожным транспортом ресурсов группы "Трубы стальные с неметаллическими покрытиями и их части" на расстояние в интервале от 5401 км до 5500 км | 1т груза | - | - | - | - | 11515.12 | -
323081-00-5501-5700 | Перевозка железнодорожным транспортом ресурсов группы "Трубы стальные с неметаллическими покрытиями и их части" на расстояние в интервале от 5501 км до 5700 км | 1т груза | - | - | - | - | 11805.11 | -
323081-00-5701-5900 | Перевозка железнодорожным транспортом ресурсов группы "Трубы стальные с неметаллическими покрытиями и их части" на расстояние в интервале от 5701 км до 5900 км | 1т груза | - | - | - | - | 12191.46 | -
323081-00-5901-6100 | Перевозка железнодорожным транспортом ресурсов группы "Трубы стальные с неметаллическими покрытиями и их части" на расстояние в интервале от 5901 км до 6100 км | 1т груза | - | - | - | - | 12578.12 | -
323081-00-6101-6300 | Перевозка железнодорожным транспортом ресурсов группы "Трубы стальные с неметаллическими покрытиями и их части" на расстояние в интервале от 6101 км до 6300 км | 1т груза | - | - | - | - | 12964.78 | -
323081-00-6301-6500 | Перевозка железнодорожным транспортом ресурсов группы "Трубы стальные с неметаллическими покрытиями и их части" на расстояние в интервале от 6301 км до 6500 км | 1т груза | - | - | - | - | 13351.44 | -
323081-00-6501-6700 | Перевозка железнодорожным транспортом ресурсов группы "Трубы стальные с неметаллическими покрытиями и их части" на расстояние в интервале от 6501 км до 6700 км | 1т груза | - | - | - | - | 13738.09 | -
323081-00-6701-6900 | Перевозка железнодорожным транспортом ресурсов группы "Трубы стальные с неметаллическими покрытиями и их части" на расстояние в интервале от 6701 км до 6900 км | 1т груза | - | - | - | - | 14124.75 | -
323081-00-6901-7100 | Перевозка железнодорожным транспортом ресурсов группы "Трубы стальные с неметаллическими покрытиями и их части" на расстояние в интервале от 6901 км до 7100 км | 1т груза | - | - | - | - | 14511.41 | -
323081-00-7101-7300 | Перевозка железнодорожным транспортом ресурсов группы "Трубы стальные с неметаллическими покрытиями и их части" на расстояние в интервале от 7101 км до 7300 км | 1т груза | - | - | - | - | 14898.07 | -
323081-00-7301-7500 | Перевозка железнодорожным транспортом ресурсов группы "Трубы стальные с неметаллическими покрытиями и их части" на расстояние в интервале от 7301 км до 7500 км | 1т груза | - | - | - | - | 15284.72 | -
323081-00-7501-7700 | Перевозка железнодорожным транспортом ресурсов группы "Трубы стальные с неметаллическими покрытиями и их части" на расстояние в интервале от 7501 км до 7700 км | 1т груза | - | - | - | - | 15671.38 | -
323081-00-7701-7900 | Перевозка железнодорожным транспортом ресурсов группы "Трубы стальные с неметаллическими покрытиями и их части" на расстояние в интервале от 7701 км до 7900 км | 1т груза | - | - | - | - | 16058.04 | -
323081-00-7901-8100 | Перевозка железнодорожным транспортом ресурсов группы "Трубы стальные с неметаллическими покрытиями и их части" на расстояние в интервале от 7901 км до 8100 км | 1т груза | - | - | - | - | 16444.7 | -
323081-00-8101-8300 | Перевозка железнодорожным транспортом ресурсов группы "Трубы стальные с неметаллическими покрытиями и их части" на расстояние в интервале от 8101 км до 8300 км | 1т груза | - | - | - | - | 16831.36 | -
323081-00-8301-8500 | Перевозка железнодорожным транспортом ресурсов группы "Трубы стальные с неметаллическими покрытиями и их части" на расстояние в интервале от 8301 км до 8500 км | 1т груза | - | - | - | - | 17218.01 | -
323081-00-8501-8700 | Перевозка железнодорожным транспортом ресурсов группы "Трубы стальные с неметаллическими покрытиями и их части" на расстояние в интервале от 8501 км до 8700 км | 1т груза | - | - | - | - | 17604.67 | -
323081-00-8701-8900 | Перевозка железнодорожным транспортом ресурсов группы "Трубы стальные с неметаллическими покрытиями и их части" на расстояние в интервале от 8701 км до 8900 км | 1т груза | - | - | - | - | 17991.33 | -
323081-00-8901-9100 | Перевозка железнодорожным транспортом ресурсов группы "Трубы стальные с неметаллическими покрытиями и их части" на расстояние в интервале от 8901 км до 9100 км | 1т груза | - | - | - | - | 18377.99 | -
323081-00-9101-9300 | Перевозка железнодорожным транспортом ресурсов группы "Трубы стальные с неметаллическими покрытиями и их части" на расстояние в интервале от 9101 км до 9300 км | 1т груза | - | - | - | - | 18764.65 | -
323081-00-9301-9500 | Перевозка железнодорожным транспортом ресурсов группы "Трубы стальные с неметаллическими покрытиями и их части" на расстояние в интервале от 9301 км до 9500 км | 1т груза | - | - | - | - | 19151.3 | -
323081-00-9501-9700 | Перевозка железнодорожным транспортом ресурсов группы "Трубы стальные с неметаллическими покрытиями и их части" на расстояние в интервале от 9501 км до 9700 км | 1т груза | - | - | - | - | 19537.96 | -
323081-00-9701-9900 | Перевозка железнодорожным транспортом ресурсов группы "Трубы стальные с неметаллическими покрытиями и их части" на расстояние в интервале от 9701 км до 9900 км | 1т груза | - | - | - | - | 19924.62 | -
323096-00-0001-0005 | Перевозка железнодорожным транспортом ресурсов группы "Трубы чугунные и их части" на расстояние в интервале от 1 км до 5 км | 1т груза | - | - | - | - | 1003.14 | -
323096-00-0006-0010 | Перевозка железнодорожным транспортом ресурсов группы "Трубы чугунные и их части" на расстояние в интервале от 6 км до 10 км | 1т груза | - | - | - | - | 1019.35 | -
323096-00-0011-0015 | Перевозка железнодорожным транспортом ресурсов группы "Трубы чугунные и их части" на расстояние в интервале от 11 км до 15 км | 1т груза | - | - | - | - | 1032.75 | -
323096-00-0016-0020 | Перевозка железнодорожным транспортом ресурсов группы "Трубы чугунные и их части" на расстояние в интервале от 16 км до 20 км | 1т груза | - | - | - | - | 1046.46 | -
323096-00-0021-0025 | Перевозка железнодорожным транспортом ресурсов группы "Трубы чугунные и их части" на расстояние в интервале от 21 км до 25 км | 1т груза | - | - | - | - | 1060.17 | -
323096-00-0026-0030 | Перевозка железнодорожным транспортом ресурсов группы "Трубы чугунные и их части" на расстояние в интервале от 26 км до 30 км | 1т груза | - | - | - | - | 1073.57 | -
323096-00-0031-0035 | Перевозка железнодорожным транспортом ресурсов группы "Трубы чугунные и их части" на расстояние в интервале от 31 км до 35 км | 1т груза | - | - | - | - | 1087.28 | -
323096-00-0036-0040 | Перевозка железнодорожным транспортом ресурсов группы "Трубы чугунные и их части" на расстояние в интервале от 36 км до 40 км | 1т груза | - | - | - | - | 1100.67 | -
323096-00-0041-0045 | Перевозка железнодорожным транспортом ресурсов группы "Трубы чугунные и их части" на расстояние в интервале от 41 км до 45 км | 1т груза | - | - | - | - | 1114.38 | -
323096-00-0046-0050 | Перевозка железнодорожным транспортом ресурсов группы "Трубы чугунные и их части" на расстояние в интервале от 46 км до 50 км | 1т груза | - | - | - | - | 1128.09 | -
323096-00-0051-0060 | Перевозка железнодорожным транспортом ресурсов группы "Трубы чугунные и их части" на расстояние в интервале от 51 км до 60 км | 1т груза | - | - | - | - | 1146.93 | -
323096-00-0061-0070 | Перевозка железнодорожным транспортом ресурсов группы "Трубы чугунные и их части" на расстояние в интервале от 61 км до 70 км | 1т груза | - | - | - | - | 1174.04 | -
323096-00-0071-0080 | Перевозка железнодорожным транспортом ресурсов группы "Трубы чугунные и их части" на расстояние в интервале от 71 км до 80 км | 1т груза | - | - | - | - | 1201.46 | -
323096-00-0081-0090 | Перевозка железнодорожным транспортом ресурсов группы "Трубы чугунные и их части" на расстояние в интервале от 81 км до 90 км | 1т груза | - | - | - | - | 1228.57 | -
323096-00-0091-0100 | Перевозка железнодорожным транспортом ресурсов группы "Трубы чугунные и их части" на расстояние в интервале от 91 км до 100 км | 1т груза | - | - | - | - | 1255.67 | -
323096-00-0101-0120 | Перевозка железнодорожным транспортом ресурсов группы "Трубы чугунные и их части" на расстояние в интервале от 101 км до 120 км | 1т груза | - | - | - | - | 1296.49 | -
323096-00-0121-0140 | Перевозка железнодорожным транспортом ресурсов группы "Трубы чугунные и их части" на расстояние в интервале от 121 км до 140 км | 1т груза | - | - | - | - | 1350.7 | -
323096-00-0141-0160 | Перевозка железнодорожным транспортом ресурсов группы "Трубы чугунные и их части" на расстояние в интервале от 141 км до 160 км | 1т груза | - | - | - | - | 1404.92 | -
323096-00-0161-0180 | Перевозка железнодорожным транспортом ресурсов группы "Трубы чугунные и их части" на расстояние в интервале от 161 км до 180 км | 1т груза | - | - | - | - | 1452.23 | -
323096-00-0181-0200 | Перевозка железнодорожным транспортом ресурсов группы "Трубы чугунные и их части" на расстояние в интервале от 181 км до 200 км | 1т груза | - | - | - | - | 1497.98 | -
323096-00-0201-0220 | Перевозка железнодорожным транспортом ресурсов группы "Трубы чугунные и их части" на расстояние в интервале от 201 км до 220 км | 1т груза | - | - | - | - | 1546.24 | -
323096-00-0221-0240 | Перевозка железнодорожным транспортом ресурсов группы "Трубы чугунные и их части" на расстояние в интервале от 221 км до 240 км | 1т груза | - | - | - | - | 1588.85 | -
323096-00-0241-0260 | Перевозка железнодорожным транспортом ресурсов группы "Трубы чугунные и их части" на расстояние в интервале от 241 км до 260 км | 1т груза | - | - | - | - | 1635.23 | -
323096-00-0261-0280 | Перевозка железнодорожным транспортом ресурсов группы "Трубы чугунные и их части" на расстояние в интервале от 261 км до 280 км | 1т груза | - | - | - | - | 1680.67 | -
323096-00-0281-0300 | Перевозка железнодорожным транспортом ресурсов группы "Трубы чугунные и их части" на расстояние в интервале от 281 км до 300 км | 1т груза | - | - | - | - | 1725.16 | -
323096-00-0301-0330 | Перевозка железнодорожным транспортом ресурсов группы "Трубы чугунные и их части" на расстояние в интервале от 301 км до 330 км | 1т груза | - | - | - | - | 1781.49 | -
323096-00-0331-0360 | Перевозка железнодорожным транспортом ресурсов группы "Трубы чугунные и их части" на расстояние в интервале от 331 км до 360 км | 1т груза | - | - | - | - | 1849.01 | -
323096-00-0361-0390 | Перевозка железнодорожным транспортом ресурсов группы "Трубы чугунные и их части" на расстояние в интервале от 361 км до 390 км | 1т груза | - | - | - | - | 1915.28 | -
323096-00-0391-0420 | Перевозка железнодорожным транспортом ресурсов группы "Трубы чугунные и их части" на расстояние в интервале от 391 км до 420 км | 1т груза | - | - | - | - | 1980.3 | -
323096-00-0421-0450 | Перевозка железнодорожным транспортом ресурсов группы "Трубы чугунные и их части" на расстояние в интервале от 421 км до 450 км | 1т груза | - | - | - | - | 2052.85 | -
323096-00-0451-0480 | Перевозка железнодорожным транспортом ресурсов группы "Трубы чугунные и их части" на расстояние в интервале от 451 км до 480 км | 1т груза | - | - | - | - | 2115.98 | -
323096-00-0481-0510 | Перевозка железнодорожным транспортом ресурсов группы "Трубы чугунные и их части" на расстояние в интервале от 481 км до 510 км | 1т груза | - | - | - | - | 2177.87 | -
323096-00-0511-0540 | Перевозка железнодорожным транспортом ресурсов группы "Трубы чугунные и их части" на расстояние в интервале от 511 км до 540 км | 1т груза | - | - | - | - | 2249.47 | -
323096-00-0541-0570 | Перевозка железнодорожным транспортом ресурсов группы "Трубы чугунные и их части" на расстояние в интервале от 541 км до 570 км | 1т груза | - | - | - | - | 2309.47 | -
323096-00-0571-0600 | Перевозка железнодорожным транспортом ресурсов группы "Трубы чугунные и их части" на расстояние в интервале от 571 км до 600 км | 1т груза | - | - | - | - | 2380.45 | -
323096-00-0601-0640 | Перевозка железнодорожным транспортом ресурсов группы "Трубы чугунные и их части" на расстояние в интервале от 601 км до 640 км | 1т груза | - | - | - | - | 2450.4 | -
323096-00-0641-0680 | Перевозка железнодорожным транспортом ресурсов группы "Трубы чугунные и их части" на расстояние в интервале от 641 км до 680 км | 1т груза | - | - | - | - | 2544.09 | -
323096-00-0681-0720 | Перевозка железнодорожным транспортом ресурсов группы "Трубы чугунные и их части" на расстояние в интервале от 681 км до 720 км | 1т груза | - | - | - | - | 2623.36 | -
323096-00-0721-0760 | Перевозка железнодорожным транспортом ресурсов группы "Трубы чугунные и их части" на расстояние в интервале от 721 км до 760 км | 1т груза | - | - | - | - | 2716.43 | -
323096-00-0761-0800 | Перевозка железнодорожным транспортом ресурсов группы "Трубы чугунные и их части" на расстояние в интервале от 761 км до 800 км | 1т груза | - | - | - | - | 2793.19 | -
323096-00-0801-0840 | Перевозка железнодорожным транспортом ресурсов группы "Трубы чугунные и их части" на расстояние в интервале от 801 км до 840 км | 1т груза | - | - | - | - | 2885 | -
323096-00-0841-0880 | Перевозка железнодорожным транспортом ресурсов группы "Трубы чугунные и их части" на расстояние в интервале от 841 км до 880 км | 1т груза | - | - | - | - | 2977.13 | -
323096-00-0881-0920 | Перевозка железнодорожным транспортом ресурсов группы "Трубы чугунные и их части" на расстояние в интервале от 881 км до 920 км | 1т груза | - | - | - | - | 3050.76 | -
323096-00-0921-0960 | Перевозка железнодорожным транспортом ресурсов группы "Трубы чугунные и их части" на расстояние в интервале от 921 км до 960 км | 1т груза | - | - | - | - | 3141.94 | -
323096-00-0961-1000 | Перевозка железнодорожным транспортом ресурсов группы "Трубы чугунные и их части" на расстояние в интервале от 961 км до 1000 км | 1т груза | - | - | - | - | 3212.75 | -
323096-00-1001-1050 | Перевозка железнодорожным транспортом ресурсов группы "Трубы чугунные и их части" на расстояние в интервале от 1001 км до 1050 км | 1т груза | - | - | - | - | 3314.51 | -
323096-00-1051-1100 | Перевозка железнодорожным транспортом ресурсов группы "Трубы чугунные и их части" на расстояние в интервале от 1051 км до 1100 км | 1т груза | - | - | - | - | 3427.47 | -
323096-00-1101-1150 | Перевозка железнодорожным транспортом ресурсов группы "Трубы чугунные и их части" на расстояние в интервале от 1101 км до 1150 км | 1т груза | - | - | - | - | 3517.24 | -
323096-00-1151-1200 | Перевозка железнодорожным транспортом ресурсов группы "Трубы чугунные и их части" на расстояние в интервале от 1151 км до 1200 км | 1т груза | - | - | - | - | 3629.26 | -
323096-00-1201-1250 | Перевозка железнодорожным транспортом ресурсов группы "Трубы чугунные и их части" на расстояние в интервале от 1201 км до 1250 км | 1т груза | - | - | - | - | 3715.89 | -
323096-00-1251-1300 | Перевозка железнодорожным транспортом ресурсов группы "Трубы чугунные и их части" на расстояние в интервале от 1251 км до 1300 км | 1т груза | - | - | - | - | 3826.97 | -
323096-00-1301-1350 | Перевозка железнодорожным транспортом ресурсов группы "Трубы чугунные и их части" на расстояние в интервале от 1301 км до 1350 км | 1т груза | - | - | - | - | 3910.46 | -
323096-00-1351-1400 | Перевозка железнодорожным транспортом ресурсов группы "Трубы чугунные и их части" на расстояние в интервале от 1351 км до 1400 км | 1т груза | - | - | - | - | 4020.29 | -
323096-00-1401-1450 | Перевозка железнодорожным транспортом ресурсов группы "Трубы чугунные и их части" на расстояние в интервале от 1401 км до 1450 км | 1т груза | - | - | - | - | 4130.43 | -
323096-00-1451-1500 | Перевозка железнодорожным транспортом ресурсов группы "Трубы чугунные и их части" на расстояние в интервале от 1451 км до 1500 км | 1т груза | - | - | - | - | 4209.85 | -
323096-00-1501-1600 | Перевозка железнодорожным транспортом ресурсов группы "Трубы чугунные и их части" на расстояние в интервале от 1501 км до 1600 км | 1т груза | - | - | - | - | 4372.86 | -
323096-00-1601-1700 | Перевозка железнодорожным транспортом ресурсов группы "Трубы чугунные и их части" на расстояние в интервале от 1601 км до 1700 км | 1т груза | - | - | - | - | 4556.78 | -
323096-00-1701-1800 | Перевозка железнодорожным транспортом ресурсов группы "Трубы чугунные и их части" на расстояние в интервале от 1701 км до 1800 км | 1т груза | - | - | - | - | 4736.31 | -
323096-00-1801-1900 | Перевозка железнодорожным транспортом ресурсов группы "Трубы чугунные и их части" на расстояние в интервале от 1801 км до 1900 км | 1т груза | - | - | - | - | 4949.69 | -
323096-00-1901-2000 | Перевозка железнодорожным транспортом ресурсов группы "Трубы чугунные и их части" на расстояние в интервале от 1901 км до 2000 км | 1т груза | - | - | - | - | 5122.95 | -
323096-00-2001-2100 | Перевозка железнодорожным транспортом ресурсов группы "Трубы чугунные и их части" на расстояние в интервале от 2001 км до 2100 км | 1т груза | - | - | - | - | 5292.13 | -
323096-00-2101-2200 | Перевозка железнодорожным транспортом ресурсов группы "Трубы чугунные и их части" на расстояние в интервале от 2101 км до 2200 км | 1т груза | - | - | - | - | 5501.75 | -
323096-00-2201-2300 | Перевозка железнодорожным транспортом ресурсов группы "Трубы чугунные и их части" на расстояние в интервале от 2201 км до 2300 км | 1т груза | - | - | - | - | 5664.67 | -
323096-00-2301-2400 | Перевозка железнодорожным транспортом ресурсов группы "Трубы чугунные и их части" на расстояние в интервале от 2301 км до 2400 км | 1т груза | - | - | - | - | 5823.5 | -
323096-00-2401-2500 | Перевозка железнодорожным транспортом ресурсов группы "Трубы чугунные и их части" на расстояние в интервале от 2401 км до 2500 км | 1т груза | - | - | - | - | 6028.74 | -
323096-00-2501-2600 | Перевозка железнодорожным транспортом ресурсов группы "Трубы чугунные и их части" на расстояние в интервале от 2501 км до 2600 км | 1т груза | - | - | - | - | 6181.31 | -
323096-00-2601-2700 | Перевозка железнодорожным транспортом ресурсов группы "Трубы чугунные и их части" на расстояние в интервале от 2601 км до 2700 км | 1т груза | - | - | - | - | 6329.8 | -
323096-00-2701-2800 | Перевозка железнодорожным транспортом ресурсов группы "Трубы чугунные и их части" на расстояние в интервале от 2701 км до 2800 км | 1т груза | - | - | - | - | 6531.27 | -
323096-00-2801-2900 | Перевозка железнодорожным транспортом ресурсов группы "Трубы чугунные и их части" на расстояние в интервале от 2801 км до 2900 км | 1т груза | - | - | - | - | 6673.49 | -
323096-00-2901-3000 | Перевозка железнодорожным транспортом ресурсов группы "Трубы чугунные и их части" на расстояние в интервале от 2901 км до 3000 км | 1т груза | - | - | - | - | 6811.64 | -
323096-00-3001-3100 | Перевозка железнодорожным транспортом ресурсов группы "Трубы чугунные и их части" на расстояние в интервале от 3001 км до 3100 км | 1т груза | - | - | - | - | 6875.22 | -
323096-00-3101-3200 | Перевозка железнодорожным транспортом ресурсов группы "Трубы чугунные и их части" на расстояние в интервале от 3101 км до 3200 км | 1т груза | - | - | - | - | 7068.55 | -
323096-00-3201-3300 | Перевозка железнодорожным транспортом ресурсов группы "Трубы чугунные и их части" на расстояние в интервале от 3201 км до 3300 км | 1т груза | - | - | - | - | 7261.88 | -
323096-00-3301-3400 | Перевозка железнодорожным транспортом ресурсов группы "Трубы чугунные и их части" на расстояние в интервале от 3301 км до 3400 км | 1т груза | - | - | - | - | 7455.21 | -
323096-00-3401-3500 | Перевозка железнодорожным транспортом ресурсов группы "Трубы чугунные и их части" на расстояние в интервале от 3401 км до 3500 км | 1т груза | - | - | - | - | 7648.54 | -
323096-00-3501-3600 | Перевозка железнодорожным транспортом ресурсов группы "Трубы чугунные и их части" на расстояние в интервале от 3501 км до 3600 км | 1т груза | - | - | - | - | 7841.87 | -
323096-00-3601-3700 | Перевозка железнодорожным транспортом ресурсов группы "Трубы чугунные и их части" на расстояние в интервале от 3601 км до 3700 км | 1т груза | - | - | - | - | 8035.2 | -
323096-00-3701-3800 | Перевозка железнодорожным транспортом ресурсов группы "Трубы чугунные и их части" на расстояние в интервале от 3701 км до 3800 км | 1т груза | - | - | - | - | 8228.52 | -
323096-00-3801-3900 | Перевозка железнодорожным транспортом ресурсов группы "Трубы чугунные и их части" на расстояние в интервале от 3801 км до 3900 км | 1т груза | - | - | - | - | 8421.85 | -
323096-00-3901-4000 | Перевозка железнодорожным транспортом ресурсов группы "Трубы чугунные и их части" на расстояние в интервале от 3901 км до 4000 км | 1т груза | - | - | - | - | 8615.18 | -
323096-00-4001-4100 | Перевозка железнодорожным транспортом ресурсов группы "Трубы чугунные и их части" на расстояние в интервале от 4001 км до 4100 км | 1т груза | - | - | - | - | 8808.51 | -
323096-00-4101-4200 | Перевозка железнодорожным транспортом ресурсов группы "Трубы чугунные и их части" на расстояние в интервале от 4101 км до 4200 км | 1т груза | - | - | - | - | 9001.84 | -
323096-00-4201-4300 | Перевозка железнодорожным транспортом ресурсов группы "Трубы чугунные и их части" на расстояние в интервале от 4201 км до 4300 км | 1т груза | - | - | - | - | 9195.17 | -
323096-00-4301-4400 | Перевозка железнодорожным транспортом ресурсов группы "Трубы чугунные и их части" на расстояние в интервале от 4301 км до 4400 км | 1т груза | - | - | - | - | 9388.5 | -
323096-00-4401-4500 | Перевозка железнодорожным транспортом ресурсов группы "Трубы чугунные и их части" на расстояние в интервале от 4401 км до 4500 км | 1т груза | - | - | - | - | 9581.83 | -
323096-00-4501-4600 | Перевозка железнодорожным транспортом ресурсов группы "Трубы чугунные и их части" на расстояние в интервале от 4501 км до 4600 км | 1т груза | - | - | - | - | 9775.16 | -
323096-00-4601-4700 | Перевозка железнодорожным транспортом ресурсов группы "Трубы чугунные и их части" на расстояние в интервале от 4601 км до 4700 км | 1т груза | - | - | - | - | 9968.49 | -
323096-00-4701-4800 | Перевозка железнодорожным транспортом ресурсов группы "Трубы чугунные и их части" на расстояние в интервале от 4701 км до 4800 км | 1т груза | - | - | - | - | 10161.81 | -
323096-00-4801-4900 | Перевозка железнодорожным транспортом ресурсов группы "Трубы чугунные и их части" на расстояние в интервале от 4801 км до 4900 км | 1т груза | - | - | - | - | 10355.14 | -
323096-00-4901-5000 | Перевозка железнодорожным транспортом ресурсов группы "Трубы чугунные и их части" на расстояние в интервале от 4901 км до 5000 км | 1т груза | - | - | - | - | 10548.47 | -
323096-00-5001-5100 | Перевозка железнодорожным транспортом ресурсов группы "Трубы чугунные и их части" на расстояние в интервале от 5001 км до 5100 км | 1т груза | - | - | - | - | 10741.8 | -
323096-00-5101-5200 | Перевозка железнодорожным транспортом ресурсов группы "Трубы чугунные и их части" на расстояние в интервале от 5101 км до 5200 км | 1т груза | - | - | - | - | 10935.13 | -
323096-00-5201-5300 | Перевозка железнодорожным транспортом ресурсов группы "Трубы чугунные и их части" на расстояние в интервале от 5201 км до 5300 км | 1т груза | - | - | - | - | 11128.46 | -
323096-00-5301-5400 | Перевозка железнодорожным транспортом ресурсов группы "Трубы чугунные и их части" на расстояние в интервале от 5301 км до 5400 км | 1т груза | - | - | - | - | 11321.79 | -
323096-00-5401-5500 | Перевозка железнодорожным транспортом ресурсов группы "Трубы чугунные и их части" на расстояние в интервале от 5401 км до 5500 км | 1т груза | - | - | - | - | 11515.12 | -
323096-00-5501-5700 | Перевозка железнодорожным транспортом ресурсов группы "Трубы чугунные и их части" на расстояние в интервале от 5501 км до 5700 км | 1т груза | - | - | - | - | 11805.11 | -
323096-00-5701-5900 | Перевозка железнодорожным транспортом ресурсов группы "Трубы чугунные и их части" на расстояние в интервале от 5701 км до 5900 км | 1т груза | - | - | - | - | 12191.46 | -
323096-00-5901-6100 | Перевозка железнодорожным транспортом ресурсов группы "Трубы чугунные и их части" на расстояние в интервале от 5901 км до 6100 км | 1т груза | - | - | - | - | 12578.12 | -
323096-00-6101-6300 | Перевозка железнодорожным транспортом ресурсов группы "Трубы чугунные и их части" на расстояние в интервале от 6101 км до 6300 км | 1т груза | - | - | - | - | 12964.78 | -
323096-00-6301-6500 | Перевозка железнодорожным транспортом ресурсов группы "Трубы чугунные и их части" на расстояние в интервале от 6301 км до 6500 км | 1т груза | - | - | - | - | 13351.44 | -
323096-00-6501-6700 | Перевозка железнодорожным транспортом ресурсов группы "Трубы чугунные и их части" на расстояние в интервале от 6501 км до 6700 км | 1т груза | - | - | - | - | 13738.09 | -
323096-00-6701-6900 | Перевозка железнодорожным транспортом ресурсов группы "Трубы чугунные и их части" на расстояние в интервале от 6701 км до 6900 км | 1т груза | - | - | - | - | 14124.75 | -
323096-00-6901-7100 | Перевозка железнодорожным транспортом ресурсов группы "Трубы чугунные и их части" на расстояние в интервале от 6901 км до 7100 км | 1т груза | - | - | - | - | 14511.41 | -
323096-00-7101-7300 | Перевозка железнодорожным транспортом ресурсов группы "Трубы чугунные и их части" на расстояние в интервале от 7101 км до 7300 км | 1т груза | - | - | - | - | 14898.07 | -
323096-00-7301-7500 | Перевозка железнодорожным транспортом ресурсов группы "Трубы чугунные и их части" на расстояние в интервале от 7301 км до 7500 км | 1т груза | - | - | - | - | 15284.72 | -
323096-00-7501-7700 | Перевозка железнодорожным транспортом ресурсов группы "Трубы чугунные и их части" на расстояние в интервале от 7501 км до 7700 км | 1т груза | - | - | - | - | 15671.38 | -
323096-00-7701-7900 | Перевозка железнодорожным транспортом ресурсов группы "Трубы чугунные и их части" на расстояние в интервале от 7701 км до 7900 км | 1т груза | - | - | - | - | 16058.04 | -
323096-00-7901-8100 | Перевозка железнодорожным транспортом ресурсов группы "Трубы чугунные и их части" на расстояние в интервале от 7901 км до 8100 км | 1т груза | - | - | - | - | 16444.7 | -
323096-00-8101-8300 | Перевозка железнодорожным транспортом ресурсов группы "Трубы чугунные и их части" на расстояние в интервале от 8101 км до 8300 км | 1т груза | - | - | - | - | 16831.36 | -
323096-00-8301-8500 | Перевозка железнодорожным транспортом ресурсов группы "Трубы чугунные и их части" на расстояние в интервале от 8301 км до 8500 км | 1т груза | - | - | - | - | 17218.01 | -
323096-00-8501-8700 | Перевозка железнодорожным транспортом ресурсов группы "Трубы чугунные и их части" на расстояние в интервале от 8501 км до 8700 км | 1т груза | - | - | - | - | 17604.67 | -
323096-00-8701-8900 | Перевозка железнодорожным транспортом ресурсов группы "Трубы чугунные и их части" на расстояние в интервале от 8701 км до 8900 км | 1т груза | - | - | - | - | 17991.33 | -
323096-00-8901-9100 | Перевозка железнодорожным транспортом ресурсов группы "Трубы чугунные и их части" на расстояние в интервале от 8901 км до 9100 км | 1т груза | - | - | - | - | 18377.99 | -
323096-00-9101-9300 | Перевозка железнодорожным транспортом ресурсов группы "Трубы чугунные и их части" на расстояние в интервале от 9101 км до 9300 км | 1т груза | - | - | - | - | 18764.65 | -
323096-00-9301-9500 | Перевозка железнодорожным транспортом ресурсов группы "Трубы чугунные и их части" на расстояние в интервале от 9301 км до 9500 км | 1т груза | - | - | - | - | 19151.3 | -
323096-00-9501-9700 | Перевозка железнодорожным транспортом ресурсов группы "Трубы чугунные и их части" на расстояние в интервале от 9501 км до 9700 км | 1т груза | - | - | - | - | 19537.96 | -
323096-00-9701-9900 | Перевозка железнодорожным транспортом ресурсов группы "Трубы чугунные и их части" на расстояние в интервале от 9701 км до 9900 км | 1т груза | - | - | - | - | 19924.62 | -
078058-00-0001-0005 | Перевозка железнодорожным транспортом ресурсов группы "Туки землеудобрительные органические (компосты)" на расстояние в интервале от 1 км до 5 км | 1т груза | - | - | - | - | 702.8 | -
078058-00-0006-0010 | Перевозка железнодорожным транспортом ресурсов группы "Туки землеудобрительные органические (компосты)" на расстояние в интервале от 6 км до 10 км | 1т груза | - | - | - | - | 712.23 | -
078058-00-0011-0015 | Перевозка железнодорожным транспортом ресурсов группы "Туки землеудобрительные органические (компосты)" на расстояние в интервале от 11 км до 15 км | 1т груза | - | - | - | - | 720.12 | -
078058-00-0016-0020 | Перевозка железнодорожным транспортом ресурсов группы "Туки землеудобрительные органические (компосты)" на расстояние в интервале от 16 км до 20 км | 1т груза | - | - | - | - | 728.01 | -
078058-00-0021-0025 | Перевозка железнодорожным транспортом ресурсов группы "Туки землеудобрительные органические (компосты)" на расстояние в интервале от 21 км до 25 км | 1т груза | - | - | - | - | 736.07 | -
078058-00-0026-0030 | Перевозка железнодорожным транспортом ресурсов группы "Туки землеудобрительные органические (компосты)" на расстояние в интервале от 26 км до 30 км | 1т груза | - | - | - | - | 743.95 | -
078058-00-0031-0035 | Перевозка железнодорожным транспортом ресурсов группы "Туки землеудобрительные органические (компосты)" на расстояние в интервале от 31 км до 35 км | 1т груза | - | - | - | - | 751.84 | -
078058-00-0036-0040 | Перевозка железнодорожным транспортом ресурсов группы "Туки землеудобрительные органические (компосты)" на расстояние в интервале от 36 км до 40 км | 1т груза | - | - | - | - | 759.73 | -
078058-00-0041-0045 | Перевозка железнодорожным транспортом ресурсов группы "Туки землеудобрительные органические (компосты)" на расстояние в интервале от 41 км до 45 км | 1т груза | - | - | - | - | 767.62 | -
078058-00-0046-0050 | Перевозка железнодорожным транспортом ресурсов группы "Туки землеудобрительные органические (компосты)" на расстояние в интервале от 46 км до 50 км | 1т груза | - | - | - | - | 775.68 | -
078058-00-0051-0060 | Перевозка железнодорожным транспортом ресурсов группы "Туки землеудобрительные органические (компосты)" на расстояние в интервале от 51 км до 60 км | 1т груза | - | - | - | - | 786.74 | -
078058-00-0061-0070 | Перевозка железнодорожным транспортом ресурсов группы "Туки землеудобрительные органические (компосты)" на расстояние в интервале от 61 км до 70 км | 1т груза | - | - | - | - | 802.69 | -
078058-00-0071-0080 | Перевозка железнодорожным транспортом ресурсов группы "Туки землеудобрительные органические (компосты)" на расстояние в интервале от 71 км до 80 км | 1т груза | - | - | - | - | 818.46 | -
078058-00-0081-0090 | Перевозка железнодорожным транспортом ресурсов группы "Туки землеудобрительные органические (компосты)" на расстояние в интервале от 81 км до 90 км | 1т груза | - | - | - | - | 834.24 | -
078058-00-0091-0100 | Перевозка железнодорожным транспортом ресурсов группы "Туки землеудобрительные органические (компосты)" на расстояние в интервале от 91 км до 100 км | 1т груза | - | - | - | - | 850.19 | -
078058-00-0101-0120 | Перевозка железнодорожным транспортом ресурсов группы "Туки землеудобрительные органические (компосты)" на расстояние в интервале от 101 км до 120 км | 1т груза | - | - | - | - | 873.85 | -
078058-00-0121-0140 | Перевозка железнодорожным транспортом ресурсов группы "Туки землеудобрительные органические (компосты)" на расстояние в интервале от 121 км до 140 км | 1т груза | - | - | - | - | 905.58 | -
078058-00-0141-0160 | Перевозка железнодорожным транспортом ресурсов группы "Туки землеудобрительные органические (компосты)" на расстояние в интервале от 141 км до 160 км | 1т груза | - | - | - | - | 937.3 | -
078058-00-0161-0180 | Перевозка железнодорожным транспортом ресурсов группы "Туки землеудобрительные органические (компосты)" на расстояние в интервале от 161 км до 180 км | 1т груза | - | - | - | - | 965.09 | -
078058-00-0181-0200 | Перевозка железнодорожным транспортом ресурсов группы "Туки землеудобрительные органические (компосты)" на расстояние в интервале от 181 км до 200 км | 1т груза | - | - | - | - | 992.02 | -
078058-00-0201-0220 | Перевозка железнодорожным транспортом ресурсов группы "Туки землеудобрительные органические (компосты)" на расстояние в интервале от 201 км до 220 км | 1т груза | - | - | - | - | 1020.32 | -
078058-00-0221-0240 | Перевозка железнодорожным транспортом ресурсов группы "Туки землеудобрительные органические (компосты)" на расстояние в интервале от 221 км до 240 км | 1т груза | - | - | - | - | 1045.54 | -
078058-00-0241-0260 | Перевозка железнодорожным транспортом ресурсов группы "Туки землеудобрительные органические (компосты)" на расстояние в интервале от 241 км до 260 км | 1т груза | - | - | - | - | 1072.81 | -
078058-00-0261-0280 | Перевозка железнодорожным транспортом ресурсов группы "Туки землеудобрительные органические (компосты)" на расстояние в интервале от 261 км до 280 км | 1т груза | - | - | - | - | 1099.58 | -
078058-00-0281-0300 | Перевозка железнодорожным транспортом ресурсов группы "Туки землеудобрительные органические (компосты)" на расстояние в интервале от 281 км до 300 км | 1т груза | - | - | - | - | 1125.82 | -
078058-00-0301-0330 | Перевозка железнодорожным транспортом ресурсов группы "Туки землеудобрительные органические (компосты)" на расстояние в интервале от 301 км до 330 км | 1т груза | - | - | - | - | 1159.1 | -
078058-00-0331-0360 | Перевозка железнодорожным транспортом ресурсов группы "Туки землеудобрительные органические (компосты)" на расстояние в интервале от 331 км до 360 км | 1т груза | - | - | - | - | 1198.73 | -
078058-00-0361-0390 | Перевозка железнодорожным транспортом ресурсов группы "Туки землеудобрительные органические (компосты)" на расстояние в интервале от 361 км до 390 км | 1т груза | - | - | - | - | 1237.84 | -
078058-00-0391-0420 | Перевозка железнодорожным транспортом ресурсов группы "Туки землеудобрительные органические (компосты)" на расстояние в интервале от 391 км до 420 км | 1т груза | - | - | - | - | 1276.27 | -
078058-00-0421-0450 | Перевозка железнодорожным транспортом ресурсов группы "Туки землеудобрительные органические (компосты)" на расстояние в интервале от 421 км до 450 км | 1т груза | - | - | - | - | 1318.98 | -
078058-00-0451-0480 | Перевозка железнодорожным транспортом ресурсов группы "Туки землеудобрительные органические (компосты)" на расстояние в интервале от 451 км до 480 км | 1т груза | - | - | - | - | 1356.38 | -
078058-00-0481-0510 | Перевозка железнодорожным транспортом ресурсов группы "Туки землеудобрительные органические (компосты)" на расстояние в интервале от 481 км до 510 км | 1т груза | - | - | - | - | 1393.1 | -
078058-00-0511-0540 | Перевозка железнодорожным транспортом ресурсов группы "Туки землеудобрительные органические (компосты)" на расстояние в интервале от 511 км до 540 км | 1т груза | - | - | - | - | 1435.12 | -
078058-00-0541-0570 | Перевозка железнодорожным транспортом ресурсов группы "Туки землеудобрительные органические (компосты)" на расстояние в интервале от 541 км до 570 км | 1т груза | - | - | - | - | 1470.82 | -
078058-00-0571-0600 | Перевозка железнодорожным транспортом ресурсов группы "Туки землеудобрительные органические (компосты)" на расстояние в интервале от 571 км до 600 км | 1т груза | - | - | - | - | 1512.5 | -
078058-00-0601-0640 | Перевозка железнодорожным транспортом ресурсов группы "Туки землеудобрительные органические (компосты)" на расстояние в интервале от 601 км до 640 км | 1т груза | - | - | - | - | 1554.02 | -
078058-00-0641-0680 | Перевозка железнодорожным транспортом ресурсов группы "Туки землеудобрительные органические (компосты)" на расстояние в интервале от 641 км до 680 км | 1т груза | - | - | - | - | 1609.26 | -
078058-00-0681-0720 | Перевозка железнодорожным транспортом ресурсов группы "Туки землеудобрительные органические (компосты)" на расстояние в интервале от 681 км до 720 км | 1т груза | - | - | - | - | 1656.27 | -
078058-00-0721-0760 | Перевозка железнодорожным транспортом ресурсов группы "Туки землеудобрительные органические (компосты)" на расстояние в интервале от 721 км до 760 км | 1т груза | - | - | - | - | 1710.99 | -
078058-00-0761-0800 | Перевозка железнодорожным транспортом ресурсов группы "Туки землеудобрительные органические (компосты)" на расстояние в интервале от 761 км до 800 км | 1т груза | - | - | - | - | 1756.64 | -
078058-00-0801-0840 | Перевозка железнодорожным транспортом ресурсов группы "Туки землеудобрительные органические (компосты)" на расстояние в интервале от 801 км до 840 км | 1т груза | - | - | - | - | 1810.85 | -
078058-00-0841-0880 | Перевозка железнодорожным транспортом ресурсов группы "Туки землеудобрительные органические (компосты)" на расстояние в интервале от 841 км до 880 км | 1т груза | - | - | - | - | 1865.05 | -
078058-00-0881-0920 | Перевозка железнодорожным транспортом ресурсов группы "Туки землеудобрительные органические (компосты)" на расстояние в интервале от 881 км до 920 км | 1т груза | - | - | - | - | 1908.99 | -
078058-00-0921-0960 | Перевозка железнодорожным транспортом ресурсов группы "Туки землеудобрительные органические (компосты)" на расстояние в интервале от 921 км до 960 км | 1т груза | - | - | - | - | 1962.68 | -
078058-00-0961-1000 | Перевозка железнодорожным транспортом ресурсов группы "Туки землеудобрительные органические (компосты)" на расстояние в интервале от 961 км до 1000 км | 1т груза | - | - | - | - | 2005.25 | -
078058-00-1001-1050 | Перевозка железнодорожным транспортом ресурсов группы "Туки землеудобрительные органические (компосты)" на расстояние в интервале от 1001 км до 1050 км | 1т груза | - | - | - | - | 2065.12 | -
078058-00-1051-1100 | Перевозка железнодорожным транспортом ресурсов группы "Туки землеудобрительные органические (компосты)" на расстояние в интервале от 1051 км до 1100 км | 1т груза | - | - | - | - | 2131.85 | -
078058-00-1101-1150 | Перевозка железнодорожным транспортом ресурсов группы "Туки землеудобрительные органические (компосты)" на расстояние в интервале от 1101 км до 1150 км | 1т груза | - | - | - | - | 2185.57 | -
078058-00-1151-1200 | Перевозка железнодорожным транспортом ресурсов группы "Туки землеудобрительные органические (компосты)" на расстояние в интервале от 1151 км до 1200 км | 1т груза | - | - | - | - | 2251.62 | -
078058-00-1201-1250 | Перевозка железнодорожным транспортом ресурсов группы "Туки землеудобрительные органические (компосты)" на расстояние в интервале от 1201 км до 1250 км | 1т груза | - | - | - | - | 2303.63 | -
078058-00-1251-1300 | Перевозка железнодорожным транспортом ресурсов группы "Туки землеудобрительные органические (компосты)" на расстояние в интервале от 1251 км до 1300 км | 1т груза | - | - | - | - | 2368.99 | -
078058-00-1301-1350 | Перевозка железнодорожным транспортом ресурсов группы "Туки землеудобрительные органические (компосты)" на расстояние в интервале от 1301 км до 1350 км | 1т груза | - | - | - | - | 2419.29 | -
078058-00-1351-1400 | Перевозка железнодорожным транспортом ресурсов группы "Туки землеудобрительные органические (компосты)" на расстояние в интервале от 1351 км до 1400 км | 1т груза | - | - | - | - | 2484.14 | -
078058-00-1401-1450 | Перевозка железнодорожным транспортом ресурсов группы "Туки землеудобрительные органические (компосты)" на расстояние в интервале от 1401 км до 1450 км | 1т груза | - | - | - | - | 2549.16 | -
078058-00-1451-1500 | Перевозка железнодорожным транспортом ресурсов группы "Туки землеудобрительные органические (компосты)" на расстояние в интервале от 1451 км до 1500 км | 1т груза | - | - | - | - | 2597.06 | -
078058-00-1501-1600 | Перевозка железнодорожным транспортом ресурсов группы "Туки землеудобрительные органические (компосты)" на расстояние в интервале от 1501 км до 1600 км | 1т груза | - | - | - | - | 2693.47 | -
078058-00-1601-1700 | Перевозка железнодорожным транспортом ресурсов группы "Туки землеудобрительные органические (компосты)" на расстояние в интервале от 1601 км до 1700 км | 1т груза | - | - | - | - | 2803.32 | -
078058-00-1701-1800 | Перевозка железнодорожным транспортом ресурсов группы "Туки землеудобрительные органические (компосты)" на расстояние в интервале от 1701 км до 1800 км | 1т груза | - | - | - | - | 2910.76 | -
078058-00-1801-1900 | Перевозка железнодорожным транспортом ресурсов группы "Туки землеудобрительные органические (компосты)" на расстояние в интервале от 1801 км до 1900 км | 1т груза | - | - | - | - | 3037.04 | -
078058-00-1901-2000 | Перевозка железнодорожным транспортом ресурсов группы "Туки землеудобрительные органические (компосты)" на расстояние в интервале от 1901 км до 2000 км | 1т груза | - | - | - | - | 3141.06 | -
078058-00-2001-2100 | Перевозка железнодорожным транспортом ресурсов группы "Туки землеудобрительные органические (компосты)" на расстояние в интервале от 2001 км до 2100 км | 1т груза | - | - | - | - | 3242.68 | -
078058-00-2101-2200 | Перевозка железнодорожным транспортом ресурсов группы "Туки землеудобрительные органические (компосты)" на расстояние в интервале от 2101 км до 2200 км | 1т груза | - | - | - | - | 3366.73 | -
078058-00-2201-2300 | Перевозка железнодорожным транспортом ресурсов группы "Туки землеудобрительные органические (компосты)" на расстояние в интервале от 2201 км до 2300 км | 1т груза | - | - | - | - | 3465.11 | -
078058-00-2301-2400 | Перевозка железнодорожным транспортом ресурсов группы "Туки землеудобрительные органические (компосты)" на расстояние в интервале от 2301 км до 2400 км | 1т груза | - | - | - | - | 3560.91 | -
078058-00-2401-2500 | Перевозка железнодорожным транспортом ресурсов группы "Туки землеудобрительные органические (компосты)" на расстояние в интервале от 2401 км до 2500 км | 1т груза | - | - | - | - | 3682.74 | -
078058-00-2501-2600 | Перевозка железнодорожным транспортом ресурсов группы "Туки землеудобрительные органические (компосты)" на расстояние в интервале от 2501 км до 2600 км | 1т груза | - | - | - | - | 3775.29 | -
078058-00-2601-2700 | Перевозка железнодорожным транспортом ресурсов группы "Туки землеудобрительные органические (компосты)" на расстояние в интервале от 2601 км до 2700 км | 1т груза | - | - | - | - | 3865.45 | -
078058-00-2701-2800 | Перевозка железнодорожным транспортом ресурсов группы "Туки землеудобрительные органические (компосты)" на расстояние в интервале от 2701 км до 2800 км | 1т груза | - | - | - | - | 3985.05 | -
078058-00-2801-2900 | Перевозка железнодорожным транспортом ресурсов группы "Туки землеудобрительные органические (компосты)" на расстояние в интервале от 2801 км до 2900 км | 1т груза | - | - | - | - | 4071.79 | -
078058-00-2901-3000 | Перевозка железнодорожным транспортом ресурсов группы "Туки землеудобрительные органические (компосты)" на расстояние в интервале от 2901 км до 3000 км | 1т груза | - | - | - | - | 4156.3 | -
078058-00-3001-3100 | Перевозка железнодорожным транспортом ресурсов группы "Туки землеудобрительные органические (компосты)" на расстояние в интервале от 3001 км до 3100 км | 1т груза | - | - | - | - | 4048.58 | -
078058-00-3101-3200 | Перевозка железнодорожным транспортом ресурсов группы "Туки землеудобрительные органические (компосты)" на расстояние в интервале от 3101 км до 3200 км | 1т груза | - | - | - | - | 4159.45 | -
078058-00-3201-3300 | Перевозка железнодорожным транспортом ресурсов группы "Туки землеудобрительные органические (компосты)" на расстояние в интервале от 3201 км до 3300 км | 1т груза | - | - | - | - | 4270.48 | -
078058-00-3301-3400 | Перевозка железнодорожным транспортом ресурсов группы "Туки землеудобрительные органические (компосты)" на расстояние в интервале от 3301 км до 3400 км | 1т груза | - | - | - | - | 4381.51 | -
078058-00-3401-3500 | Перевозка железнодорожным транспортом ресурсов группы "Туки землеудобрительные органические (компосты)" на расстояние в интервале от 3401 км до 3500 км | 1т груза | - | - | - | - | 4492.55 | -
078058-00-3501-3600 | Перевозка железнодорожным транспортом ресурсов группы "Туки землеудобрительные органические (компосты)" на расстояние в интервале от 3501 км до 3600 км | 1т груза | - | - | - | - | 4603.58 | -
078058-00-3601-3700 | Перевозка железнодорожным транспортом ресурсов группы "Туки землеудобрительные органические (компосты)" на расстояние в интервале от 3601 км до 3700 км | 1т груза | - | - | - | - | 4714.61 | -
078058-00-3701-3800 | Перевозка железнодорожным транспортом ресурсов группы "Туки землеудобрительные органические (компосты)" на расстояние в интервале от 3701 км до 3800 км | 1т груза | - | - | - | - | 4825.48 | -
078058-00-3801-3900 | Перевозка железнодорожным транспортом ресурсов группы "Туки землеудобрительные органические (компосты)" на расстояние в интервале от 3801 км до 3900 км | 1т груза | - | - | - | - | 4936.52 | -
078058-00-3901-4000 | Перевозка железнодорожным транспортом ресурсов группы "Туки землеудобрительные органические (компосты)" на расстояние в интервале от 3901 км до 4000 км | 1т груза | - | - | - | - | 5047.55 | -
078058-00-4001-4100 | Перевозка железнодорожным транспортом ресурсов группы "Туки землеудобрительные органические (компосты)" на расстояние в интервале от 4001 км до 4100 км | 1т груза | - | - | - | - | 5158.58 | -
078058-00-4101-4200 | Перевозка железнодорожным транспортом ресурсов группы "Туки землеудобрительные органические (компосты)" на расстояние в интервале от 4101 км до 4200 км | 1т груза | - | - | - | - | 5269.62 | -
078058-00-4201-4300 | Перевозка железнодорожным транспортом ресурсов группы "Туки землеудобрительные органические (компосты)" на расстояние в интервале от 4201 км до 4300 км | 1т груза | - | - | - | - | 5380.65 | -
078058-00-4301-4400 | Перевозка железнодорожным транспортом ресурсов группы "Туки землеудобрительные органические (компосты)" на расстояние в интервале от 4301 км до 4400 км | 1т груза | - | - | - | - | 5491.68 | -
078058-00-4401-4500 | Перевозка железнодорожным транспортом ресурсов группы "Туки землеудобрительные органические (компосты)" на расстояние в интервале от 4401 км до 4500 км | 1т груза | - | - | - | - | 5602.55 | -
078058-00-4501-4600 | Перевозка железнодорожным транспортом ресурсов группы "Туки землеудобрительные органические (компосты)" на расстояние в интервале от 4501 км до 4600 км | 1т груза | - | - | - | - | 5713.59 | -
078058-00-4601-4700 | Перевозка железнодорожным транспортом ресурсов группы "Туки землеудобрительные органические (компосты)" на расстояние в интервале от 4601 км до 4700 км | 1т груза | - | - | - | - | 5824.62 | -
078058-00-4701-4800 | Перевозка железнодорожным транспортом ресурсов группы "Туки землеудобрительные органические (компосты)" на расстояние в интервале от 4701 км до 4800 км | 1т груза | - | - | - | - | 5935.65 | -
078058-00-4801-4900 | Перевозка железнодорожным транспортом ресурсов группы "Туки землеудобрительные органические (компосты)" на расстояние в интервале от 4801 км до 4900 км | 1т груза | - | - | - | - | 6046.68 | -
078058-00-4901-5000 | Перевозка железнодорожным транспортом ресурсов группы "Туки землеудобрительные органические (компосты)" на расстояние в интервале от 4901 км до 5000 км | 1т груза | - | - | - | - | 6157.72 | -
078058-00-5001-5100 | Перевозка железнодорожным транспортом ресурсов группы "Туки землеудобрительные органические (компосты)" на расстояние в интервале от 5001 км до 5100 км | 1т груза | - | - | - | - | 6268.59 | -
078058-00-5101-5200 | Перевозка железнодорожным транспортом ресурсов группы "Туки землеудобрительные органические (компосты)" на расстояние в интервале от 5101 км до 5200 км | 1т груза | - | - | - | - | 6379.62 | -
078058-00-5201-5300 | Перевозка железнодорожным транспортом ресурсов группы "Туки землеудобрительные органические (компосты)" на расстояние в интервале от 5201 км до 5300 км | 1т груза | - | - | - | - | 6490.65 | -
078058-00-5301-5400 | Перевозка железнодорожным транспортом ресурсов группы "Туки землеудобрительные органические (компосты)" на расстояние в интервале от 5301 км до 5400 км | 1т груза | - | - | - | - | 6601.69 | -
078058-00-5401-5500 | Перевозка железнодорожным транспортом ресурсов группы "Туки землеудобрительные органические (компосты)" на расстояние в интервале от 5401 км до 5500 км | 1т груза | - | - | - | - | 6712.72 | -
078058-00-5501-5700 | Перевозка железнодорожным транспортом ресурсов группы "Туки землеудобрительные органические (компосты)" на расстояние в интервале от 5501 км до 5700 км | 1т груза | - | - | - | - | 6879.19 | -
078058-00-5701-5900 | Перевозка железнодорожным транспортом ресурсов группы "Туки землеудобрительные органические (компосты)" на расстояние в интервале от 5701 км до 5900 км | 1т груза | - | - | - | - | 7101.25 | -
078058-00-5901-6100 | Перевозка железнодорожным транспортом ресурсов группы "Туки землеудобрительные органические (компосты)" на расстояние в интервале от 5901 км до 6100 км | 1т груза | - | - | - | - | 7323.16 | -
078058-00-6101-6300 | Перевозка железнодорожным транспортом ресурсов группы "Туки землеудобрительные органические (компосты)" на расстояние в интервале от 6101 км до 6300 км | 1т груза | - | - | - | - | 7545.22 | -
078058-00-6301-6500 | Перевозка железнодорожным транспортом ресурсов группы "Туки землеудобрительные органические (компосты)" на расстояние в интервале от 6301 км до 6500 км | 1т груза | - | - | - | - | 7767.29 | -
078058-00-6501-6700 | Перевозка железнодорожным транспортом ресурсов группы "Туки землеудобрительные органические (компосты)" на расстояние в интервале от 6501 км до 6700 км | 1т груза | - | - | - | - | 7989.19 | -
078058-00-6701-6900 | Перевозка железнодорожным транспортом ресурсов группы "Туки землеудобрительные органические (компосты)" на расстояние в интервале от 6701 км до 6900 км | 1т груза | - | - | - | - | 8211.26 | -
078058-00-6901-7100 | Перевозка железнодорожным транспортом ресурсов группы "Туки землеудобрительные органические (компосты)" на расстояние в интервале от 6901 км до 7100 км | 1т груза | - | - | - | - | 8433.32 | -
078058-00-7101-7300 | Перевозка железнодорожным транспортом ресурсов группы "Туки землеудобрительные органические (компосты)" на расстояние в интервале от 7101 км до 7300 км | 1т груза | - | - | - | - | 8655.23 | -
078058-00-7301-7500 | Перевозка железнодорожным транспортом ресурсов группы "Туки землеудобрительные органические (компосты)" на расстояние в интервале от 7301 км до 7500 км | 1т груза | - | - | - | - | 8877.29 | -
078058-00-7501-7700 | Перевозка железнодорожным транспортом ресурсов группы "Туки землеудобрительные органические (компосты)" на расстояние в интервале от 7501 км до 7700 км | 1т груза | - | - | - | - | 9099.36 | -
078058-00-7701-7900 | Перевозка железнодорожным транспортом ресурсов группы "Туки землеудобрительные органические (компосты)" на расстояние в интервале от 7701 км до 7900 км | 1т груза | - | - | - | - | 9321.26 | -
078058-00-7901-8100 | Перевозка железнодорожным транспортом ресурсов группы "Туки землеудобрительные органические (компосты)" на расстояние в интервале от 7901 км до 8100 км | 1т груза | - | - | - | - | 9543.33 | -
078058-00-8101-8300 | Перевозка железнодорожным транспортом ресурсов группы "Туки землеудобрительные органические (компосты)" на расстояние в интервале от 8101 км до 8300 км | 1т груза | - | - | - | - | 9765.39 | -
078058-00-8301-8500 | Перевозка железнодорожным транспортом ресурсов группы "Туки землеудобрительные органические (компосты)" на расстояние в интервале от 8301 км до 8500 км | 1т груза | - | - | - | - | 9987.3 | -
078058-00-8501-8700 | Перевозка железнодорожным транспортом ресурсов группы "Туки землеудобрительные органические (компосты)" на расстояние в интервале от 8501 км до 8700 км | 1т груза | - | - | - | - | 10209.36 | -
078058-00-8701-8900 | Перевозка железнодорожным транспортом ресурсов группы "Туки землеудобрительные органические (компосты)" на расстояние в интервале от 8701 км до 8900 км | 1т груза | - | - | - | - | 10431.43 | -
078058-00-8901-9100 | Перевозка железнодорожным транспортом ресурсов группы "Туки землеудобрительные органические (компосты)" на расстояние в интервале от 8901 км до 9100 км | 1т груза | - | - | - | - | 10653.5 | -
078058-00-9101-9300 | Перевозка железнодорожным транспортом ресурсов группы "Туки землеудобрительные органические (компосты)" на расстояние в интервале от 9101 км до 9300 км | 1т груза | - | - | - | - | 10875.4 | -
078058-00-9301-9500 | Перевозка железнодорожным транспортом ресурсов группы "Туки землеудобрительные органические (компосты)" на расстояние в интервале от 9301 км до 9500 км | 1т груза | - | - | - | - | 11097.46 | -
078058-00-9501-9700 | Перевозка железнодорожным транспортом ресурсов группы "Туки землеудобрительные органические (компосты)" на расстояние в интервале от 9501 км до 9700 км | 1т груза | - | - | - | - | 11319.53 | -
078058-00-9701-9900 | Перевозка железнодорожным транспортом ресурсов группы "Туки землеудобрительные органические (компосты)" на расстояние в интервале от 9701 км до 9900 км | 1т груза | - | - | - | - | 11541.43 | -
411564-00-0001-0005 | Перевозка железнодорожным транспортом ресурсов группы "Тюбинги" на расстояние в интервале от 1 км до 5 км | 1т груза | - | - | - | - | 1118.67 | -
411564-00-0006-0010 | Перевозка железнодорожным транспортом ресурсов группы "Тюбинги" на расстояние в интервале от 6 км до 10 км | 1т груза | - | - | - | - | 1136.17 | -
411564-00-0011-0015 | Перевозка железнодорожным транспортом ресурсов группы "Тюбинги" на расстояние в интервале от 11 км до 15 км | 1т груза | - | - | - | - | 1150.84 | -
411564-00-0016-0020 | Перевозка железнодорожным транспортом ресурсов группы "Тюбинги" на расстояние в интервале от 16 км до 20 км | 1т груза | - | - | - | - | 1165.86 | -
411564-00-0021-0025 | Перевозка железнодорожным транспортом ресурсов группы "Тюбинги" на расстояние в интервале от 21 км до 25 км | 1т груза | - | - | - | - | 1180.53 | -
411564-00-0026-0030 | Перевозка железнодорожным транспортом ресурсов группы "Тюбинги" на расстояние в интервале от 26 км до 30 км | 1т груза | - | - | - | - | 1195.2 | -
411564-00-0031-0035 | Перевозка железнодорожным транспортом ресурсов группы "Тюбинги" на расстояние в интервале от 31 км до 35 км | 1т груза | - | - | - | - | 1210.22 | -
411564-00-0036-0040 | Перевозка железнодорожным транспортом ресурсов группы "Тюбинги" на расстояние в интервале от 36 км до 40 км | 1т груза | - | - | - | - | 1224.89 | -
411564-00-0041-0045 | Перевозка железнодорожным транспортом ресурсов группы "Тюбинги" на расстояние в интервале от 41 км до 45 км | 1т груза | - | - | - | - | 1239.56 | -
411564-00-0046-0050 | Перевозка железнодорожным транспортом ресурсов группы "Тюбинги" на расстояние в интервале от 46 км до 50 км | 1т груза | - | - | - | - | 1254.59 | -
411564-00-0051-0060 | Перевозка железнодорожным транспортом ресурсов группы "Тюбинги" на расстояние в интервале от 51 км до 60 км | 1т груза | - | - | - | - | 1275.35 | -
411564-00-0061-0070 | Перевозка железнодорожным транспортом ресурсов группы "Тюбинги" на расстояние в интервале от 61 км до 70 км | 1т груза | - | - | - | - | 1304.69 | -
411564-00-0071-0080 | Перевозка железнодорожным транспортом ресурсов группы "Тюбинги" на расстояние в интервале от 71 км до 80 км | 1т груза | - | - | - | - | 1334.39 | -
411564-00-0081-0090 | Перевозка железнодорожным транспортом ресурсов группы "Тюбинги" на расстояние в интервале от 81 км до 90 км | 1т груза | - | - | - | - | 1364.08 | -
411564-00-0091-0100 | Перевозка железнодорожным транспортом ресурсов группы "Тюбинги" на расстояние в интервале от 91 км до 100 км | 1т груза | - | - | - | - | 1393.42 | -
411564-00-0101-0120 | Перевозка железнодорожным транспортом ресурсов группы "Тюбинги" на расстояние в интервале от 101 км до 120 км | 1т груза | - | - | - | - | 1437.78 | -
411564-00-0121-0140 | Перевозка железнодорожным транспортом ресурсов группы "Тюбинги" на расстояние в интервале от 121 км до 140 км | 1т груза | - | - | - | - | 1496.81 | -
411564-00-0141-0160 | Перевозка железнодорожным транспортом ресурсов группы "Тюбинги" на расстояние в интервале от 141 км до 160 км | 1т груза | - | - | - | - | 1556.2 | -
411564-00-0161-0180 | Перевозка железнодорожным транспортом ресурсов группы "Тюбинги" на расстояние в интервале от 161 км до 180 км | 1т груза | - | - | - | - | 1607.45 | -
411564-00-0181-0200 | Перевозка железнодорожным транспортом ресурсов группы "Тюбинги" на расстояние в интервале от 181 км до 200 км | 1т груза | - | - | - | - | 1657.28 | -
411564-00-0201-0220 | Перевозка железнодорожным транспортом ресурсов группы "Тюбинги" на расстояние в интервале от 201 км до 220 км | 1т груза | - | - | - | - | 1709.6 | -
411564-00-0221-0240 | Перевозка железнодорожным транспортом ресурсов группы "Тюбинги" на расстояние в интервале от 221 км до 240 км | 1т груза | - | - | - | - | 1756.25 | -
411564-00-0241-0260 | Перевозка железнодорожным транспортом ресурсов группы "Тюбинги" на расстояние в интервале от 241 км до 260 км | 1т груза | - | - | - | - | 1806.43 | -
411564-00-0261-0280 | Перевозка железнодорожным транспортом ресурсов группы "Тюбинги" на расстояние в интервале от 261 км до 280 км | 1т груза | - | - | - | - | 1855.91 | -
411564-00-0281-0300 | Перевозка железнодорожным транспортом ресурсов группы "Тюбинги" на расстояние в интервале от 281 км до 300 км | 1т груза | - | - | - | - | 1904.33 | -
411564-00-0301-0330 | Перевозка железнодорожным транспортом ресурсов группы "Тюбинги" на расстояние в интервале от 301 км до 330 км | 1т груза | - | - | - | - | 1965.65 | -
411564-00-0331-0360 | Перевозка железнодорожным транспортом ресурсов группы "Тюбинги" на расстояние в интервале от 331 км до 360 км | 1т груза | - | - | - | - | 2039.17 | -
411564-00-0361-0390 | Перевозка железнодорожным транспортом ресурсов группы "Тюбинги" на расстояние в интервале от 361 км до 390 км | 1т груза | - | - | - | - | 2111.26 | -
411564-00-0391-0420 | Перевозка железнодорожным транспортом ресурсов группы "Тюбинги" на расстояние в интервале от 391 км до 420 км | 1т груза | - | - | - | - | 2181.95 | -
411564-00-0421-0450 | Перевозка железнодорожным транспортом ресурсов группы "Тюбинги" на расстояние в интервале от 421 км до 450 км | 1т груза | - | - | - | - | 2261.12 | -
411564-00-0451-0480 | Перевозка железнодорожным транспортом ресурсов группы "Тюбинги" на расстояние в интервале от 451 км до 480 км | 1т груза | - | - | - | - | 2329.68 | -
411564-00-0481-0510 | Перевозка железнодорожным транспортом ресурсов группы "Тюбинги" на расстояние в интервале от 481 км до 510 км | 1т груза | - | - | - | - | 2397.18 | -
411564-00-0511-0540 | Перевозка железнодорожным транспортом ресурсов группы "Тюбинги" на расстояние в интервале от 511 км до 540 км | 1т груза | - | - | - | - | 2474.94 | -
411564-00-0541-0570 | Перевозка железнодорожным транспортом ресурсов группы "Тюбинги" на расстояние в интервале от 541 км до 570 км | 1т груза | - | - | - | - | 2540.31 | -
411564-00-0571-0600 | Перевозка железнодорожным транспортом ресурсов группы "Тюбинги" на расстояние в интервале от 571 км до 600 км | 1т груза | - | - | - | - | 2617.36 | -
411564-00-0601-0640 | Перевозка железнодорожным транспортом ресурсов группы "Тюбинги" на расстояние в интервале от 601 км до 640 км | 1т груза | - | - | - | - | 2693.52 | -
411564-00-0641-0680 | Перевозка железнодорожным транспортом ресурсов группы "Тюбинги" на расстояние в интервале от 641 км до 680 км | 1т груза | - | - | - | - | 2795.31 | -
411564-00-0681-0720 | Перевозка железнодорожным транспортом ресурсов группы "Тюбинги" на расстояние в интервале от 681 км до 720 км | 1т груза | - | - | - | - | 2881.53 | -
411564-00-0721-0760 | Перевозка железнодорожным транспортом ресурсов группы "Тюбинги" на расстояние в интервале от 721 км до 760 км | 1т груза | - | - | - | - | 2982.61 | -
411564-00-0761-0800 | Перевозка железнодорожным транспортом ресурсов группы "Тюбинги" на расстояние в интервале от 761 км до 800 км | 1т груза | - | - | - | - | 3066.01 | -
411564-00-0801-0840 | Перевозка железнодорожным транспортом ресурсов группы "Тюбинги" на расстояние в интервале от 801 км до 840 км | 1т груза | - | - | - | - | 3166.38 | -
411564-00-0841-0880 | Перевозка железнодорожным транспортом ресурсов группы "Тюбинги" на расстояние в интервале от 841 км до 880 км | 1т груза | - | - | - | - | 3266.4 | -
411564-00-0881-0920 | Перевозка железнодорожным транспортом ресурсов группы "Тюбинги" на расстояние в интервале от 881 км до 920 км | 1т груза | - | - | - | - | 3346.26 | -
411564-00-0921-0960 | Перевозка железнодорожным транспортом ресурсов группы "Тюбинги" на расстояние в интервале от 921 км до 960 км | 1т груза | - | - | - | - | 3445.57 | -
411564-00-0961-1000 | Перевозка железнодорожным транспортом ресурсов группы "Тюбинги" на расстояние в интервале от 961 км до 1000 км | 1т груза | - | - | - | - | 3522.6 | -
411564-00-1001-1050 | Перевозка железнодорожным транспортом ресурсов группы "Тюбинги" на расстояние в интервале от 1001 км до 1050 км | 1т груза | - | - | - | - | 3633.4 | -
411564-00-1051-1100 | Перевозка железнодорожным транспортом ресурсов группы "Тюбинги" на расстояние в интервале от 1051 км до 1100 км | 1т груза | - | - | - | - | 3756.39 | -
411564-00-1101-1150 | Перевозка железнодорожным транспортом ресурсов группы "Тюбинги" на расстояние в интервале от 1101 км до 1150 км | 1т груза | - | - | - | - | 3853.56 | -
411564-00-1151-1200 | Перевозка железнодорожным транспортом ресурсов группы "Тюбинги" на расстояние в интервале от 1151 км до 1200 км | 1т груза | - | - | - | - | 3975.49 | -
411564-00-1201-1250 | Перевозка железнодорожным транспортом ресурсов группы "Тюбинги" на расстояние в интервале от 1201 км до 1250 км | 1т груза | - | - | - | - | 4069.82 | -
411564-00-1251-1300 | Перевозка железнодорожным транспортом ресурсов группы "Тюбинги" на расстояние в интервале от 1251 км до 1300 км | 1т груза | - | - | - | - | 4190.34 | -
411564-00-1301-1350 | Перевозка железнодорожным транспортом ресурсов группы "Тюбинги" на расстояние в интервале от 1301 км до 1350 км | 1т груза | - | - | - | - | 4281.14 | -
411564-00-1351-1400 | Перевозка железнодорожным транспортом ресурсов группы "Тюбинги" на расстояние в интервале от 1351 км до 1400 км | 1т груза | - | - | - | - | 4400.59 | -
411564-00-1401-1450 | Перевозка железнодорожным транспортом ресурсов группы "Тюбинги" на расстояние в интервале от 1401 км до 1450 км | 1т груза | - | - | - | - | 4520.4 | -
411564-00-1451-1500 | Перевозка железнодорожным транспортом ресурсов группы "Тюбинги" на расстояние в интервале от 1451 км до 1500 км | 1т груза | - | - | - | - | 4606.6 | -
411564-00-1501-1600 | Перевозка железнодорожным транспортом ресурсов группы "Тюбинги" на расстояние в интервале от 1501 км до 1600 км | 1т груза | - | - | - | - | 4784.19 | -
411564-00-1601-1700 | Перевозка железнодорожным транспортом ресурсов группы "Тюбинги" на расстояние в интервале от 1601 км до 1700 км | 1т груза | - | - | - | - | 4983.47 | -
411564-00-1701-1800 | Перевозка железнодорожным транспортом ресурсов группы "Тюбинги" на расстояние в интервале от 1701 км до 1800 км | 1т груза | - | - | - | - | 5178.51 | -
411564-00-1801-1900 | Перевозка железнодорожным транспортом ресурсов группы "Тюбинги" на расстояние в интервале от 1801 км до 1900 км | 1т груза | - | - | - | - | 5411.05 | -
411564-00-1901-2000 | Перевозка железнодорожным транспортом ресурсов группы "Тюбинги" на расстояние в интервале от 1901 км до 2000 км | 1т груза | - | - | - | - | 5599.37 | -
411564-00-2001-2100 | Перевозка железнодорожным транспортом ресурсов группы "Тюбинги" на расстояние в интервале от 2001 км до 2100 км | 1т груза | - | - | - | - | 5783.09 | -
411564-00-2101-2200 | Перевозка железнодорожным транспортом ресурсов группы "Тюбинги" на расстояние в интервале от 2101 км до 2200 км | 1т груза | - | - | - | - | 6010.68 | -
411564-00-2201-2300 | Перевозка железнодорожным транспортом ресурсов группы "Тюбинги" на расстояние в интервале от 2201 км до 2300 км | 1т груза | - | - | - | - | 6187.67 | -
411564-00-2301-2400 | Перевозка железнодорожным транспортом ресурсов группы "Тюбинги" на расстояние в интервале от 2301 км до 2400 км | 1т груза | - | - | - | - | 6360.06 | -
411564-00-2401-2500 | Перевозка железнодорожным транспортом ресурсов группы "Тюбинги" на расстояние в интервале от 2401 км до 2500 км | 1т груза | - | - | - | - | 6583.41 | -
411564-00-2501-2600 | Перевозка железнодорожным транспортом ресурсов группы "Тюбинги" на расстояние в интервале от 2501 км до 2600 км | 1т груза | - | - | - | - | 6749.08 | -
411564-00-2601-2700 | Перевозка железнодорожным транспортом ресурсов группы "Тюбинги" на расстояние в интервале от 2601 км до 2700 км | 1т груза | - | - | - | - | 6910.15 | -
411564-00-2701-2800 | Перевозка железнодорожным транспортом ресурсов группы "Тюбинги" на расстояние в интервале от 2701 км до 2800 км | 1т груза | - | - | - | - | 7128.9 | -
411564-00-2801-2900 | Перевозка железнодорожным транспортом ресурсов группы "Тюбинги" на расстояние в интервале от 2801 км до 2900 км | 1т груза | - | - | - | - | 7283.25 | -
411564-00-2901-3000 | Перевозка железнодорожным транспортом ресурсов группы "Тюбинги" на расстояние в интервале от 2901 км до 3000 км | 1т груза | - | - | - | - | 7433 | -
411564-00-3001-3100 | Перевозка железнодорожным транспортом ресурсов группы "Тюбинги" на расстояние в интервале от 3001 км до 3100 км | 1т груза | - | - | - | - | 7501.48 | -
411564-00-3101-3200 | Перевозка железнодорожным транспортом ресурсов группы "Тюбинги" на расстояние в интервале от 3101 км до 3200 км | 1т груза | - | - | - | - | 7711.55 | -
411564-00-3201-3300 | Перевозка железнодорожным транспортом ресурсов группы "Тюбинги" на расстояние в интервале от 3201 км до 3300 км | 1т груза | - | - | - | - | 7921.96 | -
411564-00-3301-3400 | Перевозка железнодорожным транспортом ресурсов группы "Тюбинги" на расстояние в интервале от 3301 км до 3400 км | 1т груза | - | - | - | - | 8132.02 | -
411564-00-3401-3500 | Перевозка железнодорожным транспортом ресурсов группы "Тюбинги" на расстояние в интервале от 3401 км до 3500 км | 1т груза | - | - | - | - | 8342.09 | -
411564-00-3501-3600 | Перевозка железнодорожным транспортом ресурсов группы "Тюбинги" на расстояние в интервале от 3501 км до 3600 км | 1т груза | - | - | - | - | 8552.15 | -
411564-00-3601-3700 | Перевозка железнодорожным транспортом ресурсов группы "Тюбинги" на расстояние в интервале от 3601 км до 3700 км | 1т груза | - | - | - | - | 8762.57 | -
411564-00-3701-3800 | Перевозка железнодорожным транспортом ресурсов группы "Тюбинги" на расстояние в интервале от 3701 км до 3800 км | 1т груза | - | - | - | - | 8972.63 | -
411564-00-3801-3900 | Перевозка железнодорожным транспортом ресурсов группы "Тюбинги" на расстояние в интервале от 3801 км до 3900 км | 1т груза | - | - | - | - | 9182.7 | -
411564-00-3901-4000 | Перевозка железнодорожным транспортом ресурсов группы "Тюбинги" на расстояние в интервале от 3901 км до 4000 км | 1т груза | - | - | - | - | 9393.11 | -
411564-00-4001-4100 | Перевозка железнодорожным транспортом ресурсов группы "Тюбинги" на расстояние в интервале от 4001 км до 4100 км | 1т груза | - | - | - | - | 9603.17 | -
411564-00-4101-4200 | Перевозка железнодорожным транспортом ресурсов группы "Тюбинги" на расстояние в интервале от 4101 км до 4200 км | 1т груза | - | - | - | - | 9813.24 | -
411564-00-4201-4300 | Перевозка железнодорожным транспортом ресурсов группы "Тюбинги" на расстояние в интервале от 4201 км до 4300 км | 1т груза | - | - | - | - | 10023.65 | -
411564-00-4301-4400 | Перевозка железнодорожным транспортом ресурсов группы "Тюбинги" на расстояние в интервале от 4301 км до 4400 км | 1т груза | - | - | - | - | 10233.71 | -
411564-00-4401-4500 | Перевозка железнодорожным транспортом ресурсов группы "Тюбинги" на расстояние в интервале от 4401 км до 4500 км | 1т груза | - | - | - | - | 10443.78 | -
411564-00-4501-4600 | Перевозка железнодорожным транспортом ресурсов группы "Тюбинги" на расстояние в интервале от 4501 км до 4600 км | 1т груза | - | - | - | - | 10653.84 | -
411564-00-4601-4700 | Перевозка железнодорожным транспортом ресурсов группы "Тюбинги" на расстояние в интервале от 4601 км до 4700 км | 1т груза | - | - | - | - | 10864.26 | -
411564-00-4701-4800 | Перевозка железнодорожным транспортом ресурсов группы "Тюбинги" на расстояние в интервале от 4701 км до 4800 км | 1т груза | - | - | - | - | 11074.32 | -
411564-00-4801-4900 | Перевозка железнодорожным транспортом ресурсов группы "Тюбинги" на расстояние в интервале от 4801 км до 4900 км | 1т груза | - | - | - | - | 11284.39 | -
411564-00-4901-5000 | Перевозка железнодорожным транспортом ресурсов группы "Тюбинги" на расстояние в интервале от 4901 км до 5000 км | 1т груза | - | - | - | - | 11494.8 | -
411564-00-5001-5100 | Перевозка железнодорожным транспортом ресурсов группы "Тюбинги" на расстояние в интервале от 5001 км до 5100 км | 1т груза | - | - | - | - | 11704.86 | -
411564-00-5101-5200 | Перевозка железнодорожным транспортом ресурсов группы "Тюбинги" на расстояние в интервале от 5101 км до 5200 км | 1т груза | - | - | - | - | 11914.93 | -
411564-00-5201-5300 | Перевозка железнодорожным транспортом ресурсов группы "Тюбинги" на расстояние в интервале от 5201 км до 5300 км | 1т груза | - | - | - | - | 12125.34 | -
411564-00-5301-5400 | Перевозка железнодорожным транспортом ресурсов группы "Тюбинги" на расстояние в интервале от 5301 км до 5400 км | 1т груза | - | - | - | - | 12335.41 | -
411564-00-5401-5500 | Перевозка железнодорожным транспортом ресурсов группы "Тюбинги" на расстояние в интервале от 5401 км до 5500 км | 1т груза | - | - | - | - | 12545.47 | -
411564-00-5501-5700 | Перевозка железнодорожным транспортом ресурсов группы "Тюбинги" на расстояние в интервале от 5501 км до 5700 км | 1т груза | - | - | - | - | 12860.92 | -
411564-00-5701-5900 | Перевозка железнодорожным транспортом ресурсов группы "Тюбинги" на расстояние в интервале от 5701 км до 5900 км | 1т груза | - | - | - | - | 13281.05 | -
411564-00-5901-6100 | Перевозка железнодорожным транспортом ресурсов группы "Тюбинги" на расстояние в интервале от 5901 км до 6100 км | 1т груза | - | - | - | - | 13701.52 | -
411564-00-6101-6300 | Перевозка железнодорожным транспортом ресурсов группы "Тюбинги" на расстояние в интервале от 6101 км до 6300 км | 1т груза | - | - | - | - | 14121.65 | -
411564-00-6301-6500 | Перевозка железнодорожным транспортом ресурсов группы "Тюбинги" на расстояние в интервале от 6301 км до 6500 км | 1т груза | - | - | - | - | 14542.13 | -
411564-00-6501-6700 | Перевозка железнодорожным транспортом ресурсов группы "Тюбинги" на расстояние в интервале от 6501 км до 6700 км | 1т груза | - | - | - | - | 14962.26 | -
411564-00-6701-6900 | Перевозка железнодорожным транспортом ресурсов группы "Тюбинги" на расстояние в интервале от 6701 км до 6900 км | 1т груза | - | - | - | - | 15382.74 | -
411564-00-6901-7100 | Перевозка железнодорожным транспортом ресурсов группы "Тюбинги" на расстояние в интервале от 6901 км до 7100 км | 1т груза | - | - | - | - | 15803.21 | -
411564-00-7101-7300 | Перевозка железнодорожным транспортом ресурсов группы "Тюбинги" на расстояние в интервале от 7101 км до 7300 км | 1т груза | - | - | - | - | 16223.34 | -
411564-00-7301-7500 | Перевозка железнодорожным транспортом ресурсов группы "Тюбинги" на расстояние в интервале от 7301 км до 7500 км | 1т груза | - | - | - | - | 16643.82 | -
411564-00-7501-7700 | Перевозка железнодорожным транспортом ресурсов группы "Тюбинги" на расстояние в интервале от 7501 км до 7700 км | 1т груза | - | - | - | - | 17063.95 | -
411564-00-7701-7900 | Перевозка железнодорожным транспортом ресурсов группы "Тюбинги" на расстояние в интервале от 7701 км до 7900 км | 1т груза | - | - | - | - | 17484.43 | -
411564-00-7901-8100 | Перевозка железнодорожным транспортом ресурсов группы "Тюбинги" на расстояние в интервале от 7901 км до 8100 км | 1т груза | - | - | - | - | 17904.9 | -
411564-00-8101-8300 | Перевозка железнодорожным транспортом ресурсов группы "Тюбинги" на расстояние в интервале от 8101 км до 8300 км | 1т груза | - | - | - | - | 18325.03 | -
411564-00-8301-8500 | Перевозка железнодорожным транспортом ресурсов группы "Тюбинги" на расстояние в интервале от 8301 км до 8500 км | 1т груза | - | - | - | - | 18745.51 | -
411564-00-8501-8700 | Перевозка железнодорожным транспортом ресурсов группы "Тюбинги" на расстояние в интервале от 8501 км до 8700 км | 1т груза | - | - | - | - | 19165.64 | -
411564-00-8701-8900 | Перевозка железнодорожным транспортом ресурсов группы "Тюбинги" на расстояние в интервале от 8701 км до 8900 км | 1т груза | - | - | - | - | 19586.12 | -
411564-00-8901-9100 | Перевозка железнодорожным транспортом ресурсов группы "Тюбинги" на расстояние в интервале от 8901 км до 9100 км | 1т груза | - | - | - | - | 20006.59 | -
411564-00-9101-9300 | Перевозка железнодорожным транспортом ресурсов группы "Тюбинги" на расстояние в интервале от 9101 км до 9300 км | 1т груза | - | - | - | - | 20426.72 | -
411564-00-9301-9500 | Перевозка железнодорожным транспортом ресурсов группы "Тюбинги" на расстояние в интервале от 9301 км до 9500 км | 1т груза | - | - | - | - | 20847.2 | -
411564-00-9501-9700 | Перевозка железнодорожным транспортом ресурсов группы "Тюбинги" на расстояние в интервале от 9501 км до 9700 км | 1т груза | - | - | - | - | 21267.33 | -
411564-00-9701-9900 | Перевозка железнодорожным транспортом ресурсов группы "Тюбинги" на расстояние в интервале от 9701 км до 9900 км | 1т груза | - | - | - | - | 21687.81 | -
712485-00-0001-0005 | Перевозка железнодорожным транспортом ресурсов группы "Углерод четыреххлористый (углерода тетрахлорид)" на расстояние в интервале от 1 км до 5 км | 1т груза | - | - | - | - | 1183.17 | -
712485-00-0006-0010 | Перевозка железнодорожным транспортом ресурсов группы "Углерод четыреххлористый (углерода тетрахлорид)" на расстояние в интервале от 6 км до 10 км | 1т груза | - | - | - | - | 1200.23 | -
712485-00-0011-0015 | Перевозка железнодорожным транспортом ресурсов группы "Углерод четыреххлористый (углерода тетрахлорид)" на расстояние в интервале от 11 км до 15 км | 1т груза | - | - | - | - | 1214.97 | -
712485-00-0016-0020 | Перевозка железнодорожным транспортом ресурсов группы "Углерод четыреххлористый (углерода тетрахлорид)" на расстояние в интервале от 16 км до 20 км | 1т груза | - | - | - | - | 1229.38 | -
712485-00-0021-0025 | Перевозка железнодорожным транспортом ресурсов группы "Углерод четыреххлористый (углерода тетрахлорид)" на расстояние в интервале от 21 км до 25 км | 1т груза | - | - | - | - | 1244.13 | -
712485-00-0026-0030 | Перевозка железнодорожным транспортом ресурсов группы "Углерод четыреххлористый (углерода тетрахлорид)" на расстояние в интервале от 26 км до 30 км | 1т груза | - | - | - | - | 1258.54 | -
712485-00-0031-0035 | Перевозка железнодорожным транспортом ресурсов группы "Углерод четыреххлористый (углерода тетрахлорид)" на расстояние в интервале от 31 км до 35 км | 1т груза | - | - | - | - | 1273.28 | -
712485-00-0036-0040 | Перевозка железнодорожным транспортом ресурсов группы "Углерод четыреххлористый (углерода тетрахлорид)" на расстояние в интервале от 36 км до 40 км | 1т груза | - | - | - | - | 1287.69 | -
712485-00-0041-0045 | Перевозка железнодорожным транспортом ресурсов группы "Углерод четыреххлористый (углерода тетрахлорид)" на расстояние в интервале от 41 км до 45 км | 1т груза | - | - | - | - | 1302.43 | -
712485-00-0046-0050 | Перевозка железнодорожным транспортом ресурсов группы "Углерод четыреххлористый (углерода тетрахлорид)" на расстояние в интервале от 46 км до 50 км | 1т груза | - | - | - | - | 1317.17 | -
712485-00-0051-0060 | Перевозка железнодорожным транспортом ресурсов группы "Углерод четыреххлористый (углерода тетрахлорид)" на расстояние в интервале от 51 км до 60 км | 1т груза | - | - | - | - | 1337.63 | -
712485-00-0061-0070 | Перевозка железнодорожным транспортом ресурсов группы "Углерод четыреххлористый (углерода тетрахлорид)" на расстояние в интервале от 61 км до 70 км | 1т груза | - | - | - | - | 1366.78 | -
712485-00-0071-0080 | Перевозка железнодорожным транспортом ресурсов группы "Углерод четыреххлористый (углерода тетрахлорид)" на расстояние в интервале от 71 км до 80 км | 1т груза | - | - | - | - | 1395.93 | -
712485-00-0081-0090 | Перевозка железнодорожным транспортом ресурсов группы "Углерод четыреххлористый (углерода тетрахлорид)" на расстояние в интервале от 81 км до 90 км | 1т груза | - | - | - | - | 1425.08 | -
712485-00-0091-0100 | Перевозка железнодорожным транспортом ресурсов группы "Углерод четыреххлористый (углерода тетрахлорид)" на расстояние в интервале от 91 км до 100 км | 1т груза | - | - | - | - | 1454.23 | -
712485-00-0101-0120 | Перевозка железнодорожным транспортом ресурсов группы "Углерод четыреххлористый (углерода тетрахлорид)" на расстояние в интервале от 101 км до 120 км | 1т груза | - | - | - | - | 1498.13 | -
712485-00-0121-0140 | Перевозка железнодорожным транспортом ресурсов группы "Углерод четыреххлористый (углерода тетрахлорид)" на расстояние в интервале от 121 км до 140 км | 1т груза | - | - | - | - | 1556.43 | -
712485-00-0141-0160 | Перевозка железнодорожным транспортом ресурсов группы "Углерод четыреххлористый (углерода тетрахлорид)" на расстояние в интервале от 141 км до 160 км | 1т груза | - | - | - | - | 1614.74 | -
712485-00-0161-0180 | Перевозка железнодорожным транспортом ресурсов группы "Углерод четыреххлористый (углерода тетрахлорид)" на расстояние в интервале от 161 км до 180 км | 1т груза | - | - | - | - | 1665.75 | -
712485-00-0181-0200 | Перевозка железнодорожным транспортом ресурсов группы "Углерод четыреххлористый (углерода тетрахлорид)" на расстояние в интервале от 181 км до 200 км | 1т груза | - | - | - | - | 1715.11 | -
712485-00-0201-0220 | Перевозка железнодорожным транспортом ресурсов группы "Углерод четыреххлористый (углерода тетрахлорид)" на расстояние в интервале от 201 км до 220 км | 1т груза | - | - | - | - | 1767.45 | -
712485-00-0221-0240 | Перевозка железнодорожным транспортом ресурсов группы "Углерод четыреххлористый (углерода тетрахлорид)" на расстояние в интервале от 221 км до 240 км | 1т груза | - | - | - | - | 1813.82 | -
712485-00-0241-0260 | Перевозка железнодорожным транспортом ресурсов группы "Углерод четыреххлористый (углерода тетрахлорид)" на расстояние в интервале от 241 км до 260 км | 1т груза | - | - | - | - | 1863.84 | -
712485-00-0261-0280 | Перевозка железнодорожным транспортом ресурсов группы "Углерод четыреххлористый (углерода тетрахлорид)" на расстояние в интервале от 261 км до 280 км | 1т груза | - | - | - | - | 1913.19 | -
712485-00-0281-0300 | Перевозка железнодорожным транспортом ресурсов группы "Углерод четыреххлористый (углерода тетрахлорид)" на расстояние в интервале от 281 км до 300 км | 1т груза | - | - | - | - | 1961.22 | -
712485-00-0301-0330 | Перевозка железнодорожным транспортом ресурсов группы "Углерод четыреххлористый (углерода тетрахлорид)" на расстояние в интервале от 301 км до 330 км | 1т груза | - | - | - | - | 2022.34 | -
712485-00-0331-0360 | Перевозка железнодорожным транспортом ресурсов группы "Углерод четыреххлористый (углерода тетрахлорид)" на расстояние в интервале от 331 км до 360 км | 1т груза | - | - | - | - | 2095.55 | -
712485-00-0361-0390 | Перевозка железнодорожным транспортом ресурсов группы "Углерод четыреххлористый (углерода тетрахлорид)" на расстояние в интервале от 361 км до 390 км | 1т груза | - | - | - | - | 2167.43 | -
712485-00-0391-0420 | Перевозка железнодорожным транспортом ресурсов группы "Углерод четыреххлористый (углерода тетрахлорид)" на расстояние в интервале от 391 км до 420 км | 1т груза | - | - | - | - | 2237.98 | -
712485-00-0421-0450 | Перевозка железнодорожным транспортом ресурсов группы "Углерод четыреххлористый (углерода тетрахлорид)" на расстояние в интервале от 421 км до 450 км | 1т груза | - | - | - | - | 2316.49 | -
712485-00-0451-0480 | Перевозка железнодорожным транспортом ресурсов группы "Углерод четыреххлористый (углерода тетрахлорид)" на расстояние в интервале от 451 км до 480 км | 1т груза | - | - | - | - | 2385.05 | -
712485-00-0481-0510 | Перевозка железнодорожным транспортом ресурсов группы "Углерод четыреххлористый (углерода тетрахлорид)" на расстояние в интервале от 481 км до 510 км | 1т груза | - | - | - | - | 2452.63 | -
712485-00-0511-0540 | Перевозка железнодорожным транспортом ресурсов группы "Углерод четыреххлористый (углерода тетрахлорид)" на расстояние в интервале от 511 км до 540 км | 1т груза | - | - | - | - | 2529.81 | -
712485-00-0541-0570 | Перевозка железнодорожным транспортом ресурсов группы "Углерод четыреххлористый (углерода тетрахлорид)" на расстояние в интервале от 541 км до 570 км | 1т груза | - | - | - | - | 2595.39 | -
712485-00-0571-0600 | Перевозка железнодорожным транспортом ресурсов группы "Углерод четыреххлористый (углерода тетрахлорид)" на расстояние в интервале от 571 км до 600 км | 1т груза | - | - | - | - | 2671.91 | -
712485-00-0601-0640 | Перевозка железнодорожным транспортом ресурсов группы "Углерод четыреххлористый (углерода тетрахлорид)" на расстояние в интервале от 601 км до 640 км | 1т груза | - | - | - | - | 2748.26 | -
712485-00-0641-0680 | Перевозка железнодорожным транспортом ресурсов группы "Углерод четыреххлористый (углерода тетрахлорид)" на расстояние в интервале от 641 км до 680 км | 1т груза | - | - | - | - | 2849.63 | -
712485-00-0681-0720 | Перевозка железнодорожным транспортом ресурсов группы "Углерод четыреххлористый (углерода тетрахлорид)" на расстояние в интервале от 681 км до 720 км | 1т груза | - | - | - | - | 2936.08 | -
712485-00-0721-0760 | Перевозка железнодорожным транспортом ресурсов группы "Углерод четыреххлористый (углерода тетрахлорид)" на расстояние в интервале от 721 км до 760 км | 1т груза | - | - | - | - | 3036.45 | -
712485-00-0761-0800 | Перевозка железнодорожным транспортом ресурсов группы "Углерод четыреххлористый (углерода тетрахлорид)" на расстояние в интервале от 761 км до 800 км | 1т груза | - | - | - | - | 3120.24 | -
712485-00-0801-0840 | Перевозка железнодорожным транспортом ресурсов группы "Углерод четыреххлористый (углерода тетрахлорид)" на расстояние в интервале от 801 км до 840 км | 1т груза | - | - | - | - | 3219.95 | -
712485-00-0841-0880 | Перевозка железнодорожным транспортом ресурсов группы "Углерод четыреххлористый (углерода тетрахлорид)" на расстояние в интервале от 841 км до 880 км | 1т груза | - | - | - | - | 3319.66 | -
712485-00-0881-0920 | Перевозка железнодорожным транспортом ресурсов группы "Углерод четыреххлористый (углерода тетрахлорид)" на расстояние в интервале от 881 км до 920 км | 1т груза | - | - | - | - | 3400.14 | -
712485-00-0921-0960 | Перевозка железнодорожным транспортом ресурсов группы "Углерод четыреххлористый (углерода тетрахлорид)" на расстояние в интервале от 921 км до 960 км | 1т груза | - | - | - | - | 3498.86 | -
712485-00-0961-1000 | Перевозка железнодорожным транспортом ресурсов группы "Углерод четыреххлористый (углерода тетрахлорид)" на расстояние в интервале от 961 км до 1000 км | 1т груза | - | - | - | - | 3577.02 | -
712485-00-1001-1050 | Перевозка железнодорожным транспортом ресурсов группы "Углерод четыреххлористый (углерода тетрахлорид)" на расстояние в интервале от 1001 км до 1050 км | 1т груза | - | - | - | - | 3687.16 | -
712485-00-1051-1100 | Перевозка железнодорожным транспортом ресурсов группы "Углерод четыреххлористый (углерода тетрахлорид)" на расстояние в интервале от 1051 км до 1100 км | 1т груза | - | - | - | - | 3809.39 | -
712485-00-1101-1150 | Перевозка железнодорожным транспортом ресурсов группы "Углерод четыреххлористый (углерода тетрахлорид)" на расстояние в интервале от 1101 км до 1150 км | 1т груза | - | - | - | - | 3908.09 | -
712485-00-1151-1200 | Перевозка железнодорожным транспортом ресурсов группы "Углерод четыреххлористый (углерода тетрахлорид)" на расстояние в интервале от 1151 км до 1200 км | 1т груза | - | - | - | - | 4029.33 | -
712485-00-1201-1250 | Перевозка железнодорожным транспортом ресурсов группы "Углерод четыреххлористый (углерода тетрахлорид)" на расстояние в интервале от 1201 км до 1250 км | 1т груза | - | - | - | - | 4124.72 | -
712485-00-1251-1300 | Перевозка железнодорожным транспортом ресурсов группы "Углерод четыреххлористый (углерода тетрахлорид)" на расстояние в интервале от 1251 км до 1300 км | 1т груза | - | - | - | - | 4244.96 | -
712485-00-1301-1350 | Перевозка железнодорожным транспортом ресурсов группы "Углерод четыреххлористый (углерода тетрахлорид)" на расстояние в интервале от 1301 км до 1350 км | 1т груза | - | - | - | - | 4337.03 | -
712485-00-1351-1400 | Перевозка железнодорожным транспортом ресурсов группы "Углерод четыреххлористый (углерода тетрахлорид)" на расстояние в интервале от 1351 км до 1400 км | 1т груза | - | - | - | - | 4456.28 | -
712485-00-1401-1450 | Перевозка железнодорожным транспортом ресурсов группы "Углерод четыреххлористый (углерода тетрахлорид)" на расстояние в интервале от 1401 км до 1450 км | 1т груза | - | - | - | - | 4575.53 | -
712485-00-1451-1500 | Перевозка железнодорожным транспортом ресурсов группы "Углерод четыреххлористый (углерода тетрахлорид)" на расстояние в интервале от 1451 км до 1500 км | 1т груза | - | - | - | - | 4663.29 | -
712485-00-1501-1600 | Перевозка железнодорожным транспортом ресурсов группы "Углерод четыреххлористый (углерода тетрахлорид)" на расстояние в интервале от 1501 км до 1600 км | 1т груза | - | - | - | - | 4840.67 | -
712485-00-1601-1700 | Перевозка железнодорожным транспортом ресурсов группы "Углерод четыреххлористый (углерода тетрахлорид)" на расстояние в интервале от 1601 км до 1700 км | 1т груза | - | - | - | - | 5041.72 | -
712485-00-1701-1800 | Перевозка железнодорожным транспортом ресурсов группы "Углерод четыреххлористый (углерода тетрахлорид)" на расстояние в интервале от 1701 км до 1800 км | 1т груза | - | - | - | - | 5238.79 | -
712485-00-1801-1900 | Перевозка железнодорожным транспортом ресурсов группы "Углерод четыреххлористый (углерода тетрахлорид)" на расстояние в интервале от 1801 км до 1900 км | 1т груза | - | - | - | - | 5470.66 | -
712485-00-1901-2000 | Перевозка железнодорожным транспортом ресурсов группы "Углерод четыреххлористый (углерода тетрахлорид)" на расстояние в интервале от 1901 км до 2000 км | 1т груза | - | - | - | - | 5661.43 | -
712485-00-2001-2100 | Перевозка железнодорожным транспортом ресурсов группы "Углерод четыреххлористый (углерода тетрахлорид)" на расстояние в интервале от 2001 км до 2100 км | 1т груза | - | - | - | - | 5847.57 | -
712485-00-2101-2200 | Перевозка железнодорожным транспортом ресурсов группы "Углерод четыреххлористый (углерода тетрахлорид)" на расстояние в интервале от 2101 км до 2200 км | 1т груза | - | - | - | - | 6075.46 | -
712485-00-2201-2300 | Перевозка железнодорожным транспортом ресурсов группы "Углерод четыреххлористый (углерода тетрахлорид)" на расстояние в интервале от 2201 км до 2300 км | 1т груза | - | - | - | - | 6255.3 | -
712485-00-2301-2400 | Перевозка железнодорожным транспортом ресурсов группы "Углерод четыреххлористый (углерода тетрахлорид)" на расстояние в интервале от 2301 км до 2400 км | 1т груза | - | - | - | - | 6430.83 | -
712485-00-2401-2500 | Перевозка железнодорожным транспортом ресурсов группы "Углерод четыреххлористый (углерода тетрахлорид)" на расстояние в интервале от 2401 км до 2500 км | 1т груза | - | - | - | - | 6654.41 | -
712485-00-2501-2600 | Перевозка железнодорожным транспортом ресурсов группы "Углерод четыреххлористый (углерода тетрахлорид)" на расстояние в интервале от 2501 км до 2600 км | 1т груза | - | - | - | - | 6823.64 | -
712485-00-2601-2700 | Перевозка железнодорожным транспортом ресурсов группы "Углерод четыреххлористый (углерода тетрахлорид)" на расстояние в интервале от 2601 км до 2700 км | 1т груза | - | - | - | - | 6988.9 | -
712485-00-2701-2800 | Перевозка железнодорожным транспортом ресурсов группы "Углерод четыреххлористый (углерода тетрахлорид)" на расстояние в интервале от 2701 км до 2800 км | 1т груза | - | - | - | - | 7208.18 | -
712485-00-2801-2900 | Перевозка железнодорожным транспортом ресурсов группы "Углерод четыреххлористый (углерода тетрахлорид)" на расстояние в интервале от 2801 км до 2900 км | 1т груза | - | - | - | - | 7366.8 | -
712485-00-2901-3000 | Перевозка железнодорожным транспортом ресурсов группы "Углерод четыреххлористый (углерода тетрахлорид)" на расстояние в интервале от 2901 км до 3000 км | 1т груза | - | - | - | - | 7521.12 | -
712485-00-3001-3100 | Перевозка железнодорожным транспортом ресурсов группы "Углерод четыреххлористый (углерода тетрахлорид)" на расстояние в интервале от 3001 км до 3100 км | 1т груза | - | - | - | - | 7588.74 | -
712485-00-3101-3200 | Перевозка железнодорожным транспортом ресурсов группы "Углерод четыреххлористый (углерода тетрахлорид)" на расстояние в интервале от 3101 км до 3200 км | 1т груза | - | - | - | - | 7799.61 | -
712485-00-3201-3300 | Перевозка железнодорожным транспортом ресурсов группы "Углерод четыреххлористый (углерода тетрахлорид)" на расстояние в интервале от 3201 км до 3300 км | 1т груза | - | - | - | - | 8010.48 | -
712485-00-3301-3400 | Перевозка железнодорожным транспортом ресурсов группы "Углерод четыреххлористый (углерода тетрахлорид)" на расстояние в интервале от 3301 км до 3400 км | 1т груза | - | - | - | - | 8221.68 | -
712485-00-3401-3500 | Перевозка железнодорожным транспортом ресурсов группы "Углерод четыреххлористый (углерода тетрахлорид)" на расстояние в интервале от 3401 км до 3500 км | 1т груза | - | - | - | - | 8432.55 | -
712485-00-3501-3600 | Перевозка железнодорожным транспортом ресурсов группы "Углерод четыреххлористый (углерода тетрахлорид)" на расстояние в интервале от 3501 км до 3600 км | 1т груза | - | - | - | - | 8643.42 | -
712485-00-3601-3700 | Перевозка железнодорожным транспортом ресурсов группы "Углерод четыреххлористый (углерода тетрахлорид)" на расстояние в интервале от 3601 км до 3700 км | 1т груза | - | - | - | - | 8854.29 | -
712485-00-3701-3800 | Перевозка железнодорожным транспортом ресурсов группы "Углерод четыреххлористый (углерода тетрахлорид)" на расстояние в интервале от 3701 км до 3800 км | 1т груза | - | - | - | - | 9065.49 | -
712485-00-3801-3900 | Перевозка железнодорожным транспортом ресурсов группы "Углерод четыреххлористый (углерода тетрахлорид)" на расстояние в интервале от 3801 км до 3900 км | 1т груза | - | - | - | - | 9276.36 | -
712485-00-3901-4000 | Перевозка железнодорожным транспортом ресурсов группы "Углерод четыреххлористый (углерода тетрахлорид)" на расстояние в интервале от 3901 км до 4000 км | 1т груза | - | - | - | - | 9487.23 | -
712485-00-4001-4100 | Перевозка железнодорожным транспортом ресурсов группы "Углерод четыреххлористый (углерода тетрахлорид)" на расстояние в интервале от 4001 км до 4100 км | 1т груза | - | - | - | - | 9698.11 | -
712485-00-4101-4200 | Перевозка железнодорожным транспортом ресурсов группы "Углерод четыреххлористый (углерода тетрахлорид)" на расстояние в интервале от 4101 км до 4200 км | 1т груза | - | - | - | - | 9909.3 | -
712485-00-4201-4300 | Перевозка железнодорожным транспортом ресурсов группы "Углерод четыреххлористый (углерода тетрахлорид)" на расстояние в интервале от 4201 км до 4300 км | 1т груза | - | - | - | - | 10120.18 | -
712485-00-4301-4400 | Перевозка железнодорожным транспортом ресурсов группы "Углерод четыреххлористый (углерода тетрахлорид)" на расстояние в интервале от 4301 км до 4400 км | 1т груза | - | - | - | - | 10331.05 | -
712485-00-4401-4500 | Перевозка железнодорожным транспортом ресурсов группы "Углерод четыреххлористый (углерода тетрахлорид)" на расстояние в интервале от 4401 км до 4500 км | 1т груза | - | - | - | - | 10541.92 | -
712485-00-4501-4600 | Перевозка железнодорожным транспортом ресурсов группы "Углерод четыреххлористый (углерода тетрахлорид)" на расстояние в интервале от 4501 км до 4600 км | 1т груза | - | - | - | - | 10753.12 | -
712485-00-4601-4700 | Перевозка железнодорожным транспортом ресурсов группы "Углерод четыреххлористый (углерода тетрахлорид)" на расстояние в интервале от 4601 км до 4700 км | 1т груза | - | - | - | - | 10963.99 | -
712485-00-4701-4800 | Перевозка железнодорожным транспортом ресурсов группы "Углерод четыреххлористый (углерода тетрахлорид)" на расстояние в интервале от 4701 км до 4800 км | 1т груза | - | - | - | - | 11174.86 | -
712485-00-4801-4900 | Перевозка железнодорожным транспортом ресурсов группы "Углерод четыреххлористый (углерода тетрахлорид)" на расстояние в интервале от 4801 км до 4900 км | 1т груза | - | - | - | - | 11385.73 | -
712485-00-4901-5000 | Перевозка железнодорожным транспортом ресурсов группы "Углерод четыреххлористый (углерода тетрахлорид)" на расстояние в интервале от 4901 км до 5000 км | 1т груза | - | - | - | - | 11596.93 | -
712485-00-5001-5100 | Перевозка железнодорожным транспортом ресурсов группы "Углерод четыреххлористый (углерода тетрахлорид)" на расстояние в интервале от 5001 км до 5100 км | 1т груза | - | - | - | - | 11807.8 | -
712485-00-5101-5200 | Перевозка железнодорожным транспортом ресурсов группы "Углерод четыреххлористый (углерода тетрахлорид)" на расстояние в интервале от 5101 км до 5200 км | 1т груза | - | - | - | - | 12018.67 | -
712485-00-5201-5300 | Перевозка железнодорожным транспортом ресурсов группы "Углерод четыреххлористый (углерода тетрахлорид)" на расстояние в интервале от 5201 км до 5300 км | 1т груза | - | - | - | - | 12229.54 | -
712485-00-5301-5400 | Перевозка железнодорожным транспортом ресурсов группы "Углерод четыреххлористый (углерода тетрахлорид)" на расстояние в интервале от 5301 км до 5400 км | 1т груза | - | - | - | - | 12440.74 | -
712485-00-5401-5500 | Перевозка железнодорожным транспортом ресурсов группы "Углерод четыреххлористый (углерода тетрахлорид)" на расстояние в интервале от 5401 км до 5500 км | 1т груза | - | - | - | - | 12651.61 | -
712485-00-5501-5700 | Перевозка железнодорожным транспортом ресурсов группы "Углерод четыреххлористый (углерода тетрахлорид)" на расстояние в интервале от 5501 км до 5700 км | 1т груза | - | - | - | - | 12968.08 | -
712485-00-5701-5900 | Перевозка железнодорожным транспортом ресурсов группы "Углерод четыреххлористый (углерода тетрахлорид)" на расстояние в интервале от 5701 км до 5900 км | 1т груза | - | - | - | - | 13389.83 | -
712485-00-5901-6100 | Перевозка железнодорожным транспортом ресурсов группы "Углерод четыреххлористый (углерода тетрахлорид)" на расстояние в интервале от 5901 км до 6100 км | 1т груза | - | - | - | - | 13811.9 | -
712485-00-6101-6300 | Перевозка железнодорожным транспортом ресурсов группы "Углерод четыреххлористый (углерода тетрахлорид)" на расстояние в интервале от 6101 км до 6300 км | 1т груза | - | - | - | - | 14233.64 | -
712485-00-6301-6500 | Перевозка железнодорожным транспортом ресурсов группы "Углерод четыреххлористый (углерода тетрахлорид)" на расстояние в интервале от 6301 км до 6500 км | 1т груза | - | - | - | - | 14655.71 | -
712485-00-6501-6700 | Перевозка железнодорожным транспортом ресурсов группы "Углерод четыреххлористый (углерода тетрахлорид)" на расстояние в интервале от 6501 км до 6700 км | 1т груза | - | - | - | - | 15077.45 | -
712485-00-6701-6900 | Перевозка железнодорожным транспортом ресурсов группы "Углерод четыреххлористый (углерода тетрахлорид)" на расстояние в интервале от 6701 км до 6900 км | 1т груза | - | - | - | - | 15499.52 | -
712485-00-6901-7100 | Перевозка железнодорожным транспортом ресурсов группы "Углерод четыреххлористый (углерода тетрахлорид)" на расстояние в интервале от 6901 км до 7100 км | 1т груза | - | - | - | - | 15921.27 | -
712485-00-7101-7300 | Перевозка железнодорожным транспортом ресурсов группы "Углерод четыреххлористый (углерода тетрахлорид)" на расстояние в интервале от 7101 км до 7300 км | 1т груза | - | - | - | - | 16343.34 | -
712485-00-7301-7500 | Перевозка железнодорожным транспортом ресурсов группы "Углерод четыреххлористый (углерода тетрахлорид)" на расстояние в интервале от 7301 км до 7500 км | 1т груза | - | - | - | - | 16765.08 | -
712485-00-7501-7700 | Перевозка железнодорожным транспортом ресурсов группы "Углерод четыреххлористый (углерода тетрахлорид)" на расстояние в интервале от 7501 км до 7700 км | 1т груза | - | - | - | - | 17187.15 | -
712485-00-7701-7900 | Перевозка железнодорожным транспортом ресурсов группы "Углерод четыреххлористый (углерода тетрахлорид)" на расстояние в интервале от 7701 км до 7900 км | 1т груза | - | - | - | - | 17608.89 | -
712485-00-7901-8100 | Перевозка железнодорожным транспортом ресурсов группы "Углерод четыреххлористый (углерода тетрахлорид)" на расстояние в интервале от 7901 км до 8100 км | 1т груза | - | - | - | - | 18030.96 | -
712485-00-8101-8300 | Перевозка железнодорожным транспортом ресурсов группы "Углерод четыреххлористый (углерода тетрахлорид)" на расстояние в интервале от 8101 км до 8300 км | 1т груза | - | - | - | - | 18452.71 | -
712485-00-8301-8500 | Перевозка железнодорожным транспортом ресурсов группы "Углерод четыреххлористый (углерода тетрахлорид)" на расстояние в интервале от 8301 км до 8500 км | 1т груза | - | - | - | - | 18874.77 | -
712485-00-8501-8700 | Перевозка железнодорожным транспортом ресурсов группы "Углерод четыреххлористый (углерода тетрахлорид)" на расстояние в интервале от 8501 км до 8700 км | 1т груза | - | - | - | - | 19296.52 | -
712485-00-8701-8900 | Перевозка железнодорожным транспортом ресурсов группы "Углерод четыреххлористый (углерода тетрахлорид)" на расстояние в интервале от 8701 км до 8900 км | 1т груза | - | - | - | - | 19718.59 | -
712485-00-8901-9100 | Перевозка железнодорожным транспортом ресурсов группы "Углерод четыреххлористый (углерода тетрахлорид)" на расстояние в интервале от 8901 км до 9100 км | 1т груза | - | - | - | - | 20140.33 | -
712485-00-9101-9300 | Перевозка железнодорожным транспортом ресурсов группы "Углерод четыреххлористый (углерода тетрахлорид)" на расстояние в интервале от 9101 км до 9300 км | 1т груза | - | - | - | - | 20562.4 | -
712485-00-9301-9500 | Перевозка железнодорожным транспортом ресурсов группы "Углерод четыреххлористый (углерода тетрахлорид)" на расстояние в интервале от 9301 км до 9500 км | 1т груза | - | - | - | - | 20984.14 | -
712485-00-9501-9700 | Перевозка железнодорожным транспортом ресурсов группы "Углерод четыреххлористый (углерода тетрахлорид)" на расстояние в интервале от 9501 км до 9700 км | 1т груза | - | - | - | - | 21405.89 | -
712485-00-9701-9900 | Перевозка железнодорожным транспортом ресурсов группы "Углерод четыреххлористый (углерода тетрахлорид)" на расстояние в интервале от 9701 км до 9900 км | 1т груза | - | - | - | - | 21827.96 | -
486190-00-0001-0005 | Перевозка железнодорожным транспортом ресурсов группы "Уголь активированный" на расстояние в интервале от 1 км до 5 км | 1т груза | - | - | - | - | 1441.58 | -
486190-00-0006-0010 | Перевозка железнодорожным транспортом ресурсов группы "Уголь активированный" на расстояние в интервале от 6 км до 10 км | 1т груза | - | - | - | - | 1461.97 | -
486190-00-0011-0015 | Перевозка железнодорожным транспортом ресурсов группы "Уголь активированный" на расстояние в интервале от 11 км до 15 км | 1т груза | - | - | - | - | 1479.13 | -
486190-00-0016-0020 | Перевозка железнодорожным транспортом ресурсов группы "Уголь активированный" на расстояние в интервале от 16 км до 20 км | 1т груза | - | - | - | - | 1496.29 | -
486190-00-0021-0025 | Перевозка железнодорожным транспортом ресурсов группы "Уголь активированный" на расстояние в интервале от 21 км до 25 км | 1т груза | - | - | - | - | 1513.45 | -
486190-00-0026-0030 | Перевозка железнодорожным транспортом ресурсов группы "Уголь активированный" на расстояние в интервале от 26 км до 30 км | 1т груза | - | - | - | - | 1530.61 | -
486190-00-0031-0035 | Перевозка железнодорожным транспортом ресурсов группы "Уголь активированный" на расстояние в интервале от 31 км до 35 км | 1т груза | - | - | - | - | 1547.77 | -
486190-00-0036-0040 | Перевозка железнодорожным транспортом ресурсов группы "Уголь активированный" на расстояние в интервале от 36 км до 40 км | 1т груза | - | - | - | - | 1564.93 | -
486190-00-0041-0045 | Перевозка железнодорожным транспортом ресурсов группы "Уголь активированный" на расстояние в интервале от 41 км до 45 км | 1т груза | - | - | - | - | 1582.09 | -
486190-00-0046-0050 | Перевозка железнодорожным транспортом ресурсов группы "Уголь активированный" на расстояние в интервале от 46 км до 50 км | 1т груза | - | - | - | - | 1599.65 | -
486190-00-0051-0060 | Перевозка железнодорожным транспортом ресурсов группы "Уголь активированный" на расстояние в интервале от 51 км до 60 км | 1т груза | - | - | - | - | 1623.77 | -
486190-00-0061-0070 | Перевозка железнодорожным транспортом ресурсов группы "Уголь активированный" на расстояние в интервале от 61 км до 70 км | 1т груза | - | - | - | - | 1658.09 | -
486190-00-0071-0080 | Перевозка железнодорожным транспортом ресурсов группы "Уголь активированный" на расстояние в интервале от 71 км до 80 км | 1т груза | - | - | - | - | 1692.4 | -
486190-00-0081-0090 | Перевозка железнодорожным транспортом ресурсов группы "Уголь активированный" на расстояние в интервале от 81 км до 90 км | 1т груза | - | - | - | - | 1726.72 | -
486190-00-0091-0100 | Перевозка железнодорожным транспортом ресурсов группы "Уголь активированный" на расстояние в интервале от 91 км до 100 км | 1т груза | - | - | - | - | 1761.04 | -
486190-00-0101-0120 | Перевозка железнодорожным транспортом ресурсов группы "Уголь активированный" на расстояние в интервале от 101 км до 120 км | 1т груза | - | - | - | - | 1812.92 | -
486190-00-0121-0140 | Перевозка железнодорожным транспортом ресурсов группы "Уголь активированный" на расстояние в интервале от 121 км до 140 км | 1т груза | - | - | - | - | 1881.55 | -
486190-00-0141-0160 | Перевозка железнодорожным транспортом ресурсов группы "Уголь активированный" на расстояние в интервале от 141 км до 160 км | 1т груза | - | - | - | - | 1950.19 | -
486190-00-0161-0180 | Перевозка железнодорожным транспортом ресурсов группы "Уголь активированный" на расстояние в интервале от 161 км до 180 км | 1т груза | - | - | - | - | 2010.34 | -
486190-00-0181-0200 | Перевозка железнодорожным транспортом ресурсов группы "Уголь активированный" на расстояние в интервале от 181 км до 200 км | 1т груза | - | - | - | - | 2068.88 | -
486190-00-0201-0220 | Перевозка железнодорожным транспортом ресурсов группы "Уголь активированный" на расстояние в интервале от 201 км до 220 км | 1т груза | - | - | - | - | 2130.24 | -
486190-00-0221-0240 | Перевозка железнодорожным транспортом ресурсов группы "Уголь активированный" на расстояние в интервале от 221 км до 240 км | 1т груза | - | - | - | - | 2185.15 | -
486190-00-0241-0260 | Перевозка железнодорожным транспортом ресурсов группы "Уголь активированный" на расстояние в интервале от 241 км до 260 км | 1т груза | - | - | - | - | 2244.09 | -
486190-00-0261-0280 | Перевозка железнодорожным транспортом ресурсов группы "Уголь активированный" на расстояние в интервале от 261 км до 280 км | 1т груза | - | - | - | - | 2302.22 | -
486190-00-0281-0300 | Перевозка железнодорожным транспортом ресурсов группы "Уголь активированный" на расстояние в интервале от 281 км до 300 км | 1т груза | - | - | - | - | 2359.14 | -
486190-00-0301-0330 | Перевозка железнодорожным транспортом ресурсов группы "Уголь активированный" на расстояние в интервале от 301 км до 330 км | 1т груза | - | - | - | - | 2430.8 | -
486190-00-0331-0360 | Перевозка железнодорожным транспортом ресурсов группы "Уголь активированный" на расстояние в интервале от 331 км до 360 км | 1т груза | - | - | - | - | 2517.19 | -
486190-00-0361-0390 | Перевозка железнодорожным транспортом ресурсов группы "Уголь активированный" на расстояние в интервале от 361 км до 390 км | 1т груза | - | - | - | - | 2601.97 | -
486190-00-0391-0420 | Перевозка железнодорожным транспортом ресурсов группы "Уголь активированный" на расстояние в интервале от 391 км до 420 км | 1т груза | - | - | - | - | 2685.13 | -
486190-00-0421-0450 | Перевозка железнодорожным транспортом ресурсов группы "Уголь активированный" на расстояние в интервале от 421 км до 450 км | 1т груза | - | - | - | - | 2777.58 | -
486190-00-0451-0480 | Перевозка железнодорожным транспортом ресурсов группы "Уголь активированный" на расстояние в интервале от 451 км до 480 км | 1т груза | - | - | - | - | 2858.72 | -
486190-00-0481-0510 | Перевозка железнодорожным транспортом ресурсов группы "Уголь активированный" на расстояние в интервале от 481 км до 510 км | 1т груза | - | - | - | - | 2938.25 | -
486190-00-0511-0540 | Перевозка железнодорожным транспортом ресурсов группы "Уголь активированный" на расстояние в интервале от 511 км до 540 км | 1т груза | - | - | - | - | 3029.49 | -
486190-00-0541-0570 | Перевозка железнодорожным транспортом ресурсов группы "Уголь активированный" на расстояние в интервале от 541 км до 570 км | 1т груза | - | - | - | - | 3106.59 | -
486190-00-0571-0600 | Перевозка железнодорожным транспортом ресурсов группы "Уголь активированный" на расстояние в интервале от 571 км до 600 км | 1т груза | - | - | - | - | 3197.02 | -
486190-00-0601-0640 | Перевозка железнодорожным транспортом ресурсов группы "Уголь активированный" на расстояние в интервале от 601 км до 640 км | 1т груза | - | - | - | - | 3286.84 | -
486190-00-0641-0680 | Перевозка железнодорожным транспортом ресурсов группы "Уголь активированный" на расстояние в интервале от 641 км до 680 км | 1т груза | - | - | - | - | 3406.34 | -
486190-00-0681-0720 | Перевозка железнодорожным транспортом ресурсов группы "Уголь активированный" на расстояние в интервале от 681 км до 720 км | 1т груза | - | - | - | - | 3508.47 | -
486190-00-0721-0760 | Перевозка железнодорожным транспортом ресурсов группы "Уголь активированный" на расстояние в интервале от 721 км до 760 км | 1т груза | - | - | - | - | 3626.75 | -
486190-00-0761-0800 | Перевозка железнодорожным транспортом ресурсов группы "Уголь активированный" на расстояние в интервале от 761 км до 800 км | 1т груза | - | - | - | - | 3726.06 | -
486190-00-0801-0840 | Перевозка железнодорожным транспортом ресурсов группы "Уголь активированный" на расстояние в интервале от 801 км до 840 км | 1т груза | - | - | - | - | 3843.54 | -
486190-00-0841-0880 | Перевозка железнодорожным транспортом ресурсов группы "Уголь активированный" на расстояние в интервале от 841 км до 880 км | 1т груза | - | - | - | - | 3961.02 | -
486190-00-0881-0920 | Перевозка железнодорожным транспортом ресурсов группы "Уголь активированный" на расстояние в интервале от 881 км до 920 км | 1т груза | - | - | - | - | 4055.88 | -
486190-00-0921-0960 | Перевозка железнодорожным транспортом ресурсов группы "Уголь активированный" на расстояние в интервале от 921 км до 960 км | 1т груза | - | - | - | - | 4172.55 | -
486190-00-0961-1000 | Перевозка железнодорожным транспортом ресурсов группы "Уголь активированный" на расстояние в интервале от 961 км до 1000 км | 1т груза | - | - | - | - | 4264.58 | -
486190-00-1001-1050 | Перевозка железнодорожным транспортом ресурсов группы "Уголь активированный" на расстояние в интервале от 1001 км до 1050 км | 1т груза | - | - | - | - | 4394.37 | -
486190-00-1051-1100 | Перевозка железнодорожным транспортом ресурсов группы "Уголь активированный" на расстояние в интервале от 1051 км до 1100 км | 1т груза | - | - | - | - | 4538.9 | -
486190-00-1101-1150 | Перевозка железнодорожным транспортом ресурсов группы "Уголь активированный" на расстояние в интервале от 1101 км до 1150 км | 1т груза | - | - | - | - | 4655.15 | -
486190-00-1151-1200 | Перевозка железнодорожным транспортом ресурсов группы "Уголь активированный" на расстояние в интервале от 1151 км до 1200 км | 1т груза | - | - | - | - | 4798.06 | -
486190-00-1201-1250 | Перевозка железнодорожным транспортом ресурсов группы "Уголь активированный" на расстояние в интервале от 1201 км до 1250 км | 1т груза | - | - | - | - | 4910.68 | -
486190-00-1251-1300 | Перевозка железнодорожным транспортом ресурсов группы "Уголь активированный" на расстояние в интервале от 1251 км до 1300 км | 1т груза | - | - | - | - | 5052.38 | -
486190-00-1301-1350 | Перевозка железнодорожным транспортом ресурсов группы "Уголь активированный" на расстояние в интервале от 1301 км до 1350 км | 1т груза | - | - | - | - | 5161.36 | -
486190-00-1351-1400 | Перевозка железнодорожным транспортом ресурсов группы "Уголь активированный" на расстояние в интервале от 1351 км до 1400 км | 1т груза | - | - | - | - | 5301.84 | -
486190-00-1401-1450 | Перевозка железнодорожным транспортом ресурсов группы "Уголь активированный" на расстояние в интервале от 1401 км до 1450 км | 1т груза | - | - | - | - | 5442.33 | -
486190-00-1451-1500 | Перевозка железнодорожным транспортом ресурсов группы "Уголь активированный" на расстояние в интервале от 1451 км до 1500 км | 1т груза | - | - | - | - | 5546.06 | -
486190-00-1501-1600 | Перевозка железнодорожным транспортом ресурсов группы "Уголь активированный" на расстояние в интервале от 1501 км до 1600 км | 1т груза | - | - | - | - | 5755.38 | -
486190-00-1601-1700 | Перевозка железнодорожным транспортом ресурсов группы "Уголь активированный" на расстояние в интервале от 1601 км до 1700 км | 1т груза | - | - | - | - | 5992.73 | -
486190-00-1701-1800 | Перевозка железнодорожным транспортом ресурсов группы "Уголь активированный" на расстояние в интервале от 1701 км до 1800 км | 1т груза | - | - | - | - | 6225.24 | -
486190-00-1801-1900 | Перевозка железнодорожным транспортом ресурсов группы "Уголь активированный" на расстояние в интервале от 1801 км до 1900 км | 1т груза | - | - | - | - | 6498.94 | -
486190-00-1901-2000 | Перевозка железнодорожным транспортом ресурсов группы "Уголь активированный" на расстояние в интервале от 1901 км до 2000 км | 1т груза | - | - | - | - | 6724.18 | -
486190-00-2001-2100 | Перевозка железнодорожным транспортом ресурсов группы "Уголь активированный" на расстояние в интервале от 2001 км до 2100 км | 1т груза | - | - | - | - | 6944.16 | -
486190-00-2101-2200 | Перевозка железнодорожным транспортом ресурсов группы "Уголь активированный" на расстояние в интервале от 2101 км до 2200 км | 1т груза | - | - | - | - | 7213.02 | -
486190-00-2201-2300 | Перевозка железнодорожным транспортом ресурсов группы "Уголь активированный" на расстояние в интервале от 2201 км до 2300 км | 1т груза | - | - | - | - | 7425.33 | -
486190-00-2301-2400 | Перевозка железнодорожным транспортом ресурсов группы "Уголь активированный" на расстояние в интервале от 2301 км до 2400 км | 1т груза | - | - | - | - | 7632.8 | -
486190-00-2401-2500 | Перевозка железнодорожным транспортом ресурсов группы "Уголь активированный" на расстояние в интервале от 2401 км до 2500 км | 1т груза | - | - | - | - | 7896.4 | -
486190-00-2501-2600 | Перевозка железнодорожным транспортом ресурсов группы "Уголь активированный" на расстояние в интервале от 2501 км до 2600 км | 1т груза | - | - | - | - | 8096.6 | -
486190-00-2601-2700 | Перевозка железнодорожным транспортом ресурсов группы "Уголь активированный" на расстояние в интервале от 2601 км до 2700 км | 1т груза | - | - | - | - | 8291.54 | -
486190-00-2701-2800 | Перевозка железнодорожным транспортом ресурсов группы "Уголь активированный" на расстояние в интервале от 2701 км до 2800 км | 1т груза | - | - | - | - | 8550.3 | -
486190-00-2801-2900 | Перевозка железнодорожным транспортом ресурсов группы "Уголь активированный" на расстояние в интервале от 2801 км до 2900 км | 1т груза | - | - | - | - | 8737.97 | -
486190-00-2901-3000 | Перевозка железнодорожным транспортом ресурсов группы "Уголь активированный" на расстояние в интервале от 2901 км до 3000 км | 1т груза | - | - | - | - | 8920.4 | -
486190-00-3001-3100 | Перевозка железнодорожным транспортом ресурсов группы "Уголь активированный" на расстояние в интервале от 3001 км до 3100 км | 1т груза | - | - | - | - | 8999.16 | -
486190-00-3101-3200 | Перевозка железнодорожным транспортом ресурсов группы "Уголь активированный" на расстояние в интервале от 3101 км до 3200 км | 1т груза | - | - | - | - | 9248.24 | -
486190-00-3201-3300 | Перевозка железнодорожным транспортом ресурсов группы "Уголь активированный" на расстояние в интервале от 3201 км до 3300 км | 1т груза | - | - | - | - | 9496.92 | -
486190-00-3301-3400 | Перевозка железнодорожным транспортом ресурсов группы "Уголь активированный" на расстояние в интервале от 3301 км до 3400 км | 1т груза | - | - | - | - | 9746 | -
486190-00-3401-3500 | Перевозка железнодорожным транспортом ресурсов группы "Уголь активированный" на расстояние в интервале от 3401 км до 3500 км | 1т груза | - | - | - | - | 9995.07 | -
486190-00-3501-3600 | Перевозка железнодорожным транспортом ресурсов группы "Уголь активированный" на расстояние в интервале от 3501 км до 3600 км | 1т груза | - | - | - | - | 10243.75 | -
486190-00-3601-3700 | Перевозка железнодорожным транспортом ресурсов группы "Уголь активированный" на расстояние в интервале от 3601 км до 3700 км | 1т груза | - | - | - | - | 10492.83 | -
486190-00-3701-3800 | Перевозка железнодорожным транспортом ресурсов группы "Уголь активированный" на расстояние в интервале от 3701 км до 3800 км | 1т груза | - | - | - | - | 10741.51 | -
486190-00-3801-3900 | Перевозка железнодорожным транспортом ресурсов группы "Уголь активированный" на расстояние в интервале от 3801 км до 3900 км | 1т груза | - | - | - | - | 10990.59 | -
486190-00-3901-4000 | Перевозка железнодорожным транспортом ресурсов группы "Уголь активированный" на расстояние в интервале от 3901 км до 4000 км | 1т груза | - | - | - | - | 11239.66 | -
486190-00-4001-4100 | Перевозка железнодорожным транспортом ресурсов группы "Уголь активированный" на расстояние в интервале от 4001 км до 4100 км | 1т груза | - | - | - | - | 11488.34 | -
486190-00-4101-4200 | Перевозка железнодорожным транспортом ресурсов группы "Уголь активированный" на расстояние в интервале от 4101 км до 4200 км | 1т груза | - | - | - | - | 11737.42 | -
486190-00-4201-4300 | Перевозка железнодорожным транспортом ресурсов группы "Уголь активированный" на расстояние в интервале от 4201 км до 4300 км | 1т груза | - | - | - | - | 11986.1 | -
486190-00-4301-4400 | Перевозка железнодорожным транспортом ресурсов группы "Уголь активированный" на расстояние в интервале от 4301 км до 4400 км | 1т груза | - | - | - | - | 12235.17 | -
486190-00-4401-4500 | Перевозка железнодорожным транспортом ресурсов группы "Уголь активированный" на расстояние в интервале от 4401 км до 4500 км | 1т груза | - | - | - | - | 12484.25 | -
486190-00-4501-4600 | Перевозка железнодорожным транспортом ресурсов группы "Уголь активированный" на расстояние в интервале от 4501 км до 4600 км | 1т груза | - | - | - | - | 12732.93 | -
486190-00-4601-4700 | Перевозка железнодорожным транспортом ресурсов группы "Уголь активированный" на расстояние в интервале от 4601 км до 4700 км | 1т груза | - | - | - | - | 12982.01 | -
486190-00-4701-4800 | Перевозка железнодорожным транспортом ресурсов группы "Уголь активированный" на расстояние в интервале от 4701 км до 4800 км | 1т груза | - | - | - | - | 13230.69 | -
486190-00-4801-4900 | Перевозка железнодорожным транспортом ресурсов группы "Уголь активированный" на расстояние в интервале от 4801 км до 4900 км | 1т груза | - | - | - | - | 13479.76 | -
486190-00-4901-5000 | Перевозка железнодорожным транспортом ресурсов группы "Уголь активированный" на расстояние в интервале от 4901 км до 5000 км | 1т груза | - | - | - | - | 13728.84 | -
486190-00-5001-5100 | Перевозка железнодорожным транспортом ресурсов группы "Уголь активированный" на расстояние в интервале от 5001 км до 5100 км | 1т груза | - | - | - | - | 13977.52 | -
486190-00-5101-5200 | Перевозка железнодорожным транспортом ресурсов группы "Уголь активированный" на расстояние в интервале от 5101 км до 5200 км | 1т груза | - | - | - | - | 14226.59 | -
486190-00-5201-5300 | Перевозка железнодорожным транспортом ресурсов группы "Уголь активированный" на расстояние в интервале от 5201 км до 5300 км | 1т груза | - | - | - | - | 14475.27 | -
486190-00-5301-5400 | Перевозка железнодорожным транспортом ресурсов группы "Уголь активированный" на расстояние в интервале от 5301 км до 5400 км | 1т груза | - | - | - | - | 14724.35 | -
486190-00-5401-5500 | Перевозка железнодорожным транспортом ресурсов группы "Уголь активированный" на расстояние в интервале от 5401 км до 5500 км | 1т груза | - | - | - | - | 14973.43 | -
486190-00-5501-5700 | Перевозка железнодорожным транспортом ресурсов группы "Уголь активированный" на расстояние в интервале от 5501 км до 5700 км | 1т груза | - | - | - | - | 15346.84 | -
486190-00-5701-5900 | Перевозка железнодорожным транспортом ресурсов группы "Уголь активированный" на расстояние в интервале от 5701 км до 5900 км | 1т груза | - | - | - | - | 15844.6 | -
486190-00-5901-6100 | Перевозка железнодорожным транспортом ресурсов группы "Уголь активированный" на расстояние в интервале от 5901 км до 6100 км | 1т груза | - | - | - | - | 16342.35 | -
486190-00-6101-6300 | Перевозка железнодорожным транспортом ресурсов группы "Уголь активированный" на расстояние в интервале от 6101 км до 6300 км | 1т груза | - | - | - | - | 16840.11 | -
486190-00-6301-6500 | Перевозка железнодорожным транспортом ресурсов группы "Уголь активированный" на расстояние в интервале от 6301 км до 6500 км | 1т груза | - | - | - | - | 17337.87 | -
486190-00-6501-6700 | Перевозка железнодорожным транспортом ресурсов группы "Уголь активированный" на расстояние в интервале от 6501 км до 6700 км | 1т груза | - | - | - | - | 17836.02 | -
486190-00-6701-6900 | Перевозка железнодорожным транспортом ресурсов группы "Уголь активированный" на расстояние в интервале от 6701 км до 6900 км | 1т груза | - | - | - | - | 18333.78 | -
486190-00-6901-7100 | Перевозка железнодорожным транспортом ресурсов группы "Уголь активированный" на расстояние в интервале от 6901 км до 7100 км | 1т груза | - | - | - | - | 18831.53 | -
486190-00-7101-7300 | Перевозка железнодорожным транспортом ресурсов группы "Уголь активированный" на расстояние в интервале от 7101 км до 7300 км | 1т груза | - | - | - | - | 19329.29 | -
486190-00-7301-7500 | Перевозка железнодорожным транспортом ресурсов группы "Уголь активированный" на расстояние в интервале от 7301 км до 7500 км | 1т груза | - | - | - | - | 19827.04 | -
486190-00-7501-7700 | Перевозка железнодорожным транспортом ресурсов группы "Уголь активированный" на расстояние в интервале от 7501 км до 7700 км | 1т груза | - | - | - | - | 20325.2 | -
486190-00-7701-7900 | Перевозка железнодорожным транспортом ресурсов группы "Уголь активированный" на расстояние в интервале от 7701 км до 7900 км | 1т груза | - | - | - | - | 20822.95 | -
486190-00-7901-8100 | Перевозка железнодорожным транспортом ресурсов группы "Уголь активированный" на расстояние в интервале от 7901 км до 8100 км | 1т груза | - | - | - | - | 21320.71 | -
486190-00-8101-8300 | Перевозка железнодорожным транспортом ресурсов группы "Уголь активированный" на расстояние в интервале от 8101 км до 8300 км | 1т груза | - | - | - | - | 21818.46 | -
486190-00-8301-8500 | Перевозка железнодорожным транспортом ресурсов группы "Уголь активированный" на расстояние в интервале от 8301 км до 8500 км | 1т груза | - | - | - | - | 22316.22 | -
486190-00-8501-8700 | Перевозка железнодорожным транспортом ресурсов группы "Уголь активированный" на расстояние в интервале от 8501 км до 8700 км | 1т груза | - | - | - | - | 22814.37 | -
486190-00-8701-8900 | Перевозка железнодорожным транспортом ресурсов группы "Уголь активированный" на расстояние в интервале от 8701 км до 8900 км | 1т груза | - | - | - | - | 23312.13 | -
486190-00-8901-9100 | Перевозка железнодорожным транспортом ресурсов группы "Уголь активированный" на расстояние в интервале от 8901 км до 9100 км | 1т груза | - | - | - | - | 23809.89 | -
486190-00-9101-9300 | Перевозка железнодорожным транспортом ресурсов группы "Уголь активированный" на расстояние в интервале от 9101 км до 9300 км | 1т груза | - | - | - | - | 24307.64 | -
486190-00-9301-9500 | Перевозка железнодорожным транспортом ресурсов группы "Уголь активированный" на расстояние в интервале от 9301 км до 9500 км | 1т груза | - | - | - | - | 24805.4 | -
486190-00-9501-9700 | Перевозка железнодорожным транспортом ресурсов группы "Уголь активированный" на расстояние в интервале от 9501 км до 9700 км | 1т груза | - | - | - | - | 25303.55 | -
486190-00-9701-9900 | Перевозка железнодорожным транспортом ресурсов группы "Уголь активированный" на расстояние в интервале от 9701 км до 9900 км | 1т груза | - | - | - | - | 25801.31 | -
474008-00-0001-0005 | Перевозка железнодорожным транспортом ресурсов группы "Уголь древесный" на расстояние в интервале от 1 км до 5 км | 1т груза | - | - | - | - | 1858.03 | -
474008-00-0006-0010 | Перевозка железнодорожным транспортом ресурсов группы "Уголь древесный" на расстояние в интервале от 6 км до 10 км | 1т груза | - | - | - | - | 1878.45 | -
474008-00-0011-0015 | Перевозка железнодорожным транспортом ресурсов группы "Уголь древесный" на расстояние в интервале от 11 км до 15 км | 1т груза | - | - | - | - | 1895.66 | -
474008-00-0016-0020 | Перевозка железнодорожным транспортом ресурсов группы "Уголь древесный" на расстояние в интервале от 16 км до 20 км | 1т груза | - | - | - | - | 1912.88 | -
474008-00-0021-0025 | Перевозка железнодорожным транспортом ресурсов группы "Уголь древесный" на расстояние в интервале от 21 км до 25 км | 1т груза | - | - | - | - | 1930.49 | -
474008-00-0026-0030 | Перевозка железнодорожным транспортом ресурсов группы "Уголь древесный" на расстояние в интервале от 26 км до 30 км | 1т груза | - | - | - | - | 1947.7 | -
474008-00-0031-0035 | Перевозка железнодорожным транспортом ресурсов группы "Уголь древесный" на расстояние в интервале от 31 км до 35 км | 1т груза | - | - | - | - | 1964.91 | -
474008-00-0036-0040 | Перевозка железнодорожным транспортом ресурсов группы "Уголь древесный" на расстояние в интервале от 36 км до 40 км | 1т груза | - | - | - | - | 1982.52 | -
474008-00-0041-0045 | Перевозка железнодорожным транспортом ресурсов группы "Уголь древесный" на расстояние в интервале от 41 км до 45 км | 1т груза | - | - | - | - | 1999.73 | -
474008-00-0046-0050 | Перевозка железнодорожным транспортом ресурсов группы "Уголь древесный" на расстояние в интервале от 46 км до 50 км | 1т груза | - | - | - | - | 2016.94 | -
474008-00-0051-0060 | Перевозка железнодорожным транспортом ресурсов группы "Уголь древесный" на расстояние в интервале от 51 км до 60 км | 1т груза | - | - | - | - | 2041.75 | -
474008-00-0061-0070 | Перевозка железнодорожным транспортом ресурсов группы "Уголь древесный" на расстояние в интервале от 61 км до 70 км | 1т груза | - | - | - | - | 2076.58 | -
474008-00-0071-0080 | Перевозка железнодорожным транспортом ресурсов группы "Уголь древесный" на расстояние в интервале от 71 км до 80 км | 1т груза | - | - | - | - | 2111 | -
474008-00-0081-0090 | Перевозка железнодорожным транспортом ресурсов группы "Уголь древесный" на расстояние в интервале от 81 км до 90 км | 1т груза | - | - | - | - | 2145.82 | -
474008-00-0091-0100 | Перевозка железнодорожным транспортом ресурсов группы "Уголь древесный" на расстояние в интервале от 91 км до 100 км | 1т груза | - | - | - | - | 2180.65 | -
474008-00-0101-0120 | Перевозка железнодорожным транспортом ресурсов группы "Уголь древесный" на расстояние в интервале от 101 км до 120 км | 1т груза | - | - | - | - | 2232.68 | -
474008-00-0121-0140 | Перевозка железнодорожным транспортом ресурсов группы "Уголь древесный" на расстояние в интервале от 121 км до 140 км | 1т груза | - | - | - | - | 2301.92 | -
474008-00-0141-0160 | Перевозка железнодорожным транспортом ресурсов группы "Уголь древесный" на расстояние в интервале от 141 км до 160 км | 1т груза | - | - | - | - | 2371.57 | -
474008-00-0161-0180 | Перевозка железнодорожным транспортом ресурсов группы "Уголь древесный" на расстояние в интервале от 161 км до 180 км | 1т груза | - | - | - | - | 2433.18 | -
474008-00-0181-0200 | Перевозка железнодорожным транспортом ресурсов группы "Уголь древесный" на расстояние в интервале от 181 км до 200 км | 1т груза | - | - | - | - | 2492.77 | -
474008-00-0201-0220 | Перевозка железнодорожным транспортом ресурсов группы "Уголь древесный" на расстояние в интервале от 201 км до 220 км | 1т груза | - | - | - | - | 2555.58 | -
474008-00-0221-0240 | Перевозка железнодорожным транспортом ресурсов группы "Уголь древесный" на расстояние в интервале от 221 км до 240 км | 1т груза | - | - | - | - | 2611.96 | -
474008-00-0241-0260 | Перевозка железнодорожным транспортом ресурсов группы "Уголь древесный" на расстояние в интервале от 241 км до 260 км | 1т груза | - | - | - | - | 2672.36 | -
474008-00-0261-0280 | Перевозка железнодорожным транспортом ресурсов группы "Уголь древесный" на расстояние в интервале от 261 км до 280 км | 1т груза | - | - | - | - | 2731.95 | -
474008-00-0281-0300 | Перевозка железнодорожным транспортом ресурсов группы "Уголь древесный" на расстояние в интервале от 281 км до 300 км | 1т груза | - | - | - | - | 2790.34 | -
474008-00-0301-0330 | Перевозка железнодорожным транспортом ресурсов группы "Уголь древесный" на расстояние в интервале от 301 км до 330 км | 1т груза | - | - | - | - | 2864.33 | -
474008-00-0331-0360 | Перевозка железнодорожным транспортом ресурсов группы "Уголь древесный" на расстояние в интервале от 331 км до 360 км | 1т груза | - | - | - | - | 2952.71 | -
474008-00-0361-0390 | Перевозка железнодорожным транспортом ресурсов группы "Уголь древесный" на расстояние в интервале от 361 км до 390 км | 1т груза | - | - | - | - | 3039.89 | -
474008-00-0391-0420 | Перевозка железнодорожным транспортом ресурсов группы "Уголь древесный" на расстояние в интервале от 391 км до 420 км | 1т груза | - | - | - | - | 3125.46 | -
474008-00-0421-0450 | Перевозка железнодорожным транспортом ресурсов группы "Уголь древесный" на расстояние в интервале от 421 км до 450 км | 1т груза | - | - | - | - | 3219.88 | -
474008-00-0451-0480 | Перевозка железнодорожным транспортом ресурсов группы "Уголь древесный" на расстояние в интервале от 451 км до 480 км | 1т груза | - | - | - | - | 3303.84 | -
474008-00-0481-0510 | Перевозка железнодорожным транспортом ресурсов группы "Уголь древесный" на расстояние в интервале от 481 км до 510 км | 1т груза | - | - | - | - | 3386.2 | -
474008-00-0511-0540 | Перевозка железнодорожным транспортом ресурсов группы "Уголь древесный" на расстояние в интервале от 511 км до 540 км | 1т груза | - | - | - | - | 3479.01 | -
474008-00-0541-0570 | Перевозка железнодорожным транспортом ресурсов группы "Уголь древесный" на расстояние в интервале от 541 км до 570 км | 1т груза | - | - | - | - | 3559.35 | -
474008-00-0571-0600 | Перевозка железнодорожным транспортом ресурсов группы "Уголь древесный" на расстояние в интервале от 571 км до 600 км | 1т груза | - | - | - | - | 3651.76 | -
474008-00-0601-0640 | Перевозка железнодорожным транспортом ресурсов группы "Уголь древесный" на расстояние в интервале от 601 км до 640 км | 1т груза | - | - | - | - | 3744.89 | -
474008-00-0641-0680 | Перевозка железнодорожным транспортом ресурсов группы "Уголь древесный" на расстояние в интервале от 641 км до 680 км | 1т груза | - | - | - | - | 3867.29 | -
474008-00-0681-0720 | Перевозка железнодорожным транспортом ресурсов группы "Уголь древесный" на расстояние в интервале от 681 км до 720 км | 1т груза | - | - | - | - | 3973.21 | -
474008-00-0721-0760 | Перевозка железнодорожным транспортом ресурсов группы "Уголь древесный" на расстояние в интервале от 721 км до 760 км | 1т груза | - | - | - | - | 4094.41 | -
474008-00-0761-0800 | Перевозка железнодорожным транспортом ресурсов группы "Уголь древесный" на расстояние в интервале от 761 км до 800 км | 1т груза | - | - | - | - | 4197.92 | -
474008-00-0801-0840 | Перевозка железнодорожным транспортом ресурсов группы "Уголь древесный" на расстояние в интервале от 801 км до 840 км | 1т груза | - | - | - | - | 4318.31 | -
474008-00-0841-0880 | Перевозка железнодорожным транспортом ресурсов группы "Уголь древесный" на расстояние в интервале от 841 км до 880 км | 1т груза | - | - | - | - | 4438.3 | -
474008-00-0881-0920 | Перевозка железнодорожным транспортом ресурсов группы "Уголь древесный" на расстояние в интервале от 881 км до 920 км | 1т груза | - | - | - | - | 4538.19 | -
474008-00-0921-0960 | Перевозка железнодорожным транспортом ресурсов группы "Уголь древесный" на расстояние в интервале от 921 км до 960 км | 1т груза | - | - | - | - | 4657.38 | -
474008-00-0961-1000 | Перевозка железнодорожным транспортом ресурсов группы "Уголь древесный" на расстояние в интервале от 961 км до 1000 км | 1т груза | - | - | - | - | 4754.05 | -
474008-00-1001-1050 | Перевозка железнодорожным транспортом ресурсов группы "Уголь древесный" на расстояние в интервале от 1001 км до 1050 км | 1т груза | - | - | - | - | 4887.63 | -
474008-00-1051-1100 | Перевозка железнодорожным транспортом ресурсов группы "Уголь древесный" на расстояние в интервале от 1051 км до 1100 км | 1т груза | - | - | - | - | 5035.61 | -
474008-00-1101-1150 | Перевозка железнодорожным транспортом ресурсов группы "Уголь древесный" на расстояние в интервале от 1101 км до 1150 км | 1т груза | - | - | - | - | 5157.85 | -
474008-00-1151-1200 | Перевозка железнодорожным транспортом ресурсов группы "Уголь древесный" на расстояние в интервале от 1151 км до 1200 км | 1т груза | - | - | - | - | 5304.63 | -
474008-00-1201-1250 | Перевозка железнодорожным транспортом ресурсов группы "Уголь древесный" на расстояние в интервале от 1201 км до 1250 км | 1т груза | - | - | - | - | 5423.25 | -
474008-00-1251-1300 | Перевозка железнодорожным транспортом ресурсов группы "Уголь древесный" на расстояние в интервале от 1251 км до 1300 км | 1т груза | - | - | - | - | 5569.22 | -
474008-00-1301-1350 | Перевозка железнодорожным транспортом ресурсов группы "Уголь древесный" на расстояние в интервале от 1301 км до 1350 км | 1т груза | - | - | - | - | 5684.63 | -
474008-00-1351-1400 | Перевозка железнодорожным транспортом ресурсов группы "Уголь древесный" на расстояние в интервале от 1351 км до 1400 км | 1т груза | - | - | - | - | 5828.99 | -
474008-00-1401-1450 | Перевозка железнодорожным транспортом ресурсов группы "Уголь древесный" на расстояние в интервале от 1401 км до 1450 км | 1т груза | - | - | - | - | 5973.75 | -
474008-00-1451-1500 | Перевозка железнодорожным транспортом ресурсов группы "Уголь древесный" на расстояние в интервале от 1451 км до 1500 км | 1т груза | - | - | - | - | 6084.34 | -
474008-00-1501-1600 | Перевозка железнодорожным транспортом ресурсов группы "Уголь древесный" на расстояние в интервале от 1501 км до 1600 км | 1т груза | - | - | - | - | 6299.47 | -
474008-00-1601-1700 | Перевозка железнодорожным транспортом ресурсов группы "Уголь древесный" на расстояние в интервале от 1601 км до 1700 км | 1т груза | - | - | - | - | 6548.38 | -
474008-00-1701-1800 | Перевозка железнодорожным транспортом ресурсов группы "Уголь древесный" на расстояние в интервале от 1701 км до 1800 км | 1т груза | - | - | - | - | 6792.87 | -
474008-00-1801-1900 | Перевозка железнодорожным транспортом ресурсов группы "Уголь древесный" на расстояние в интервале от 1801 км до 1900 км | 1т груза | - | - | - | - | 7075.16 | -
474008-00-1901-2000 | Перевозка железнодорожным транспортом ресурсов группы "Уголь древесный" на расстояние в интервале от 1901 км до 2000 км | 1т груза | - | - | - | - | 7312.41 | -
474008-00-2001-2100 | Перевозка железнодорожным транспортом ресурсов группы "Уголь древесный" на расстояние в интервале от 2001 км до 2100 км | 1т груза | - | - | - | - | 7545.24 | -
474008-00-2101-2200 | Перевозка железнодорожным транспортом ресурсов группы "Уголь древесный" на расстояние в интервале от 2101 км до 2200 км | 1т груза | - | - | - | - | 7822.7 | -
474008-00-2201-2300 | Перевозка железнодорожным транспортом ресурсов группы "Уголь древесный" на расстояние в интервале от 2201 км до 2300 км | 1т груза | - | - | - | - | 8048.69 | -
474008-00-2301-2400 | Перевозка железнодорожным транспортом ресурсов группы "Уголь древесный" на расстояние в интервале от 2301 км до 2400 км | 1т груза | - | - | - | - | 8269.86 | -
474008-00-2401-2500 | Перевозка железнодорожным транспортом ресурсов группы "Уголь древесный" на расстояние в интервале от 2401 км до 2500 км | 1т груза | - | - | - | - | 8542.9 | -
474008-00-2501-2600 | Перевозка железнодорожным транспортом ресурсов группы "Уголь древесный" на расстояние в интервале от 2501 км до 2600 км | 1т груза | - | - | - | - | 8756.82 | -
474008-00-2601-2700 | Перевозка железнодорожным транспортом ресурсов группы "Уголь древесный" на расстояние в интервале от 2601 км до 2700 км | 1т груза | - | - | - | - | 8966.73 | -
474008-00-2701-2800 | Перевозка железнодорожным транспортом ресурсов группы "Уголь древесный" на расстояние в интервале от 2701 км до 2800 км | 1т груза | - | - | - | - | 9234.94 | -
474008-00-2801-2900 | Перевозка железнодорожным транспортом ресурсов группы "Уголь древесный" на расстояние в интервале от 2801 км до 2900 км | 1т груза | - | - | - | - | 9437.61 | -
474008-00-2901-3000 | Перевозка железнодорожным транспортом ресурсов группы "Уголь древесный" на расстояние в интервале от 2901 км до 3000 км | 1т груза | - | - | - | - | 9635.86 | -
474008-00-3001-3100 | Перевозка железнодорожным транспортом ресурсов группы "Уголь древесный" на расстояние в интервале от 3001 км до 3100 км | 1т груза | - | - | - | - | 9532.99 | -
474008-00-3101-3200 | Перевозка железнодорожным транспортом ресурсов группы "Уголь древесный" на расстояние в интервале от 3101 км до 3200 км | 1т груза | - | - | - | - | 9787.02 | -
474008-00-3201-3300 | Перевозка железнодорожным транспортом ресурсов группы "Уголь древесный" на расстояние в интервале от 3201 км до 3300 км | 1т груза | - | - | - | - | 10041.04 | -
474008-00-3301-3400 | Перевозка железнодорожным транспортом ресурсов группы "Уголь древесный" на расстояние в интервале от 3301 км до 3400 км | 1т груза | - | - | - | - | 10295.44 | -
474008-00-3401-3500 | Перевозка железнодорожным транспортом ресурсов группы "Уголь древесный" на расстояние в интервале от 3401 км до 3500 км | 1т груза | - | - | - | - | 10549.46 | -
474008-00-3501-3600 | Перевозка железнодорожным транспортом ресурсов группы "Уголь древесный" на расстояние в интервале от 3501 км до 3600 км | 1т груза | - | - | - | - | 10803.48 | -
474008-00-3601-3700 | Перевозка железнодорожным транспортом ресурсов группы "Уголь древесный" на расстояние в интервале от 3601 км до 3700 км | 1т груза | - | - | - | - | 11057.5 | -
474008-00-3701-3800 | Перевозка железнодорожным транспортом ресурсов группы "Уголь древесный" на расстояние в интервале от 3701 км до 3800 км | 1т груза | - | - | - | - | 11311.91 | -
474008-00-3801-3900 | Перевозка железнодорожным транспортом ресурсов группы "Уголь древесный" на расстояние в интервале от 3801 км до 3900 км | 1т груза | - | - | - | - | 11565.93 | -
474008-00-3901-4000 | Перевозка железнодорожным транспортом ресурсов группы "Уголь древесный" на расстояние в интервале от 3901 км до 4000 км | 1т груза | - | - | - | - | 11819.95 | -
474008-00-4001-4100 | Перевозка железнодорожным транспортом ресурсов группы "Уголь древесный" на расстояние в интервале от 4001 км до 4100 км | 1т груза | - | - | - | - | 12073.97 | -
474008-00-4101-4200 | Перевозка железнодорожным транспортом ресурсов группы "Уголь древесный" на расстояние в интервале от 4101 км до 4200 км | 1т груза | - | - | - | - | 12328.38 | -
474008-00-4201-4300 | Перевозка железнодорожным транспортом ресурсов группы "Уголь древесный" на расстояние в интервале от 4201 км до 4300 км | 1т груза | - | - | - | - | 12582.4 | -
474008-00-4301-4400 | Перевозка железнодорожным транспортом ресурсов группы "Уголь древесный" на расстояние в интервале от 4301 км до 4400 км | 1т груза | - | - | - | - | 12836.42 | -
474008-00-4401-4500 | Перевозка железнодорожным транспортом ресурсов группы "Уголь древесный" на расстояние в интервале от 4401 км до 4500 км | 1т груза | - | - | - | - | 13090.83 | -
474008-00-4501-4600 | Перевозка железнодорожным транспортом ресурсов группы "Уголь древесный" на расстояние в интервале от 4501 км до 4600 км | 1т груза | - | - | - | - | 13344.85 | -
474008-00-4601-4700 | Перевозка железнодорожным транспортом ресурсов группы "Уголь древесный" на расстояние в интервале от 4601 км до 4700 км | 1т груза | - | - | - | - | 13598.87 | -
474008-00-4701-4800 | Перевозка железнодорожным транспортом ресурсов группы "Уголь древесный" на расстояние в интервале от 4701 км до 4800 км | 1т груза | - | - | - | - | 13852.89 | -
474008-00-4801-4900 | Перевозка железнодорожным транспортом ресурсов группы "Уголь древесный" на расстояние в интервале от 4801 км до 4900 км | 1т груза | - | - | - | - | 14107.3 | -
474008-00-4901-5000 | Перевозка железнодорожным транспортом ресурсов группы "Уголь древесный" на расстояние в интервале от 4901 км до 5000 км | 1т груза | - | - | - | - | 14361.32 | -
474008-00-5001-5100 | Перевозка железнодорожным транспортом ресурсов группы "Уголь древесный" на расстояние в интервале от 5001 км до 5100 км | 1т груза | - | - | - | - | 14615.34 | -
474008-00-5101-5200 | Перевозка железнодорожным транспортом ресурсов группы "Уголь древесный" на расстояние в интервале от 5101 км до 5200 км | 1т груза | - | - | - | - | 14869.36 | -
474008-00-5201-5300 | Перевозка железнодорожным транспортом ресурсов группы "Уголь древесный" на расстояние в интервале от 5201 км до 5300 км | 1т груза | - | - | - | - | 15123.76 | -
474008-00-5301-5400 | Перевозка железнодорожным транспортом ресурсов группы "Уголь древесный" на расстояние в интервале от 5301 км до 5400 км | 1т груза | - | - | - | - | 15377.78 | -
474008-00-5401-5500 | Перевозка железнодорожным транспортом ресурсов группы "Уголь древесный" на расстояние в интервале от 5401 км до 5500 км | 1т груза | - | - | - | - | 15631.8 | -
474008-00-5501-5700 | Перевозка железнодорожным транспортом ресурсов группы "Уголь древесный" на расстояние в интервале от 5501 км до 5700 км | 1т груза | - | - | - | - | 16012.83 | -
474008-00-5701-5900 | Перевозка железнодорожным транспортом ресурсов группы "Уголь древесный" на расстояние в интервале от 5701 км до 5900 км | 1т груза | - | - | - | - | 16521.26 | -
474008-00-5901-6100 | Перевозка железнодорожным транспортом ресурсов группы "Уголь древесный" на расстояние в интервале от 5901 км до 6100 км | 1т груза | - | - | - | - | 17029.69 | -
474008-00-6101-6300 | Перевозка железнодорожным транспортом ресурсов группы "Уголь древесный" на расстояние в интервале от 6101 км до 6300 км | 1т груза | - | - | - | - | 17537.73 | -
474008-00-6301-6500 | Перевозка железнодорожным транспортом ресурсов группы "Уголь древесный" на расстояние в интервале от 6301 км до 6500 км | 1т груза | - | - | - | - | 18046.16 | -
474008-00-6501-6700 | Перевозка железнодорожным транспортом ресурсов группы "Уголь древесный" на расстояние в интервале от 6501 км до 6700 км | 1т груза | - | - | - | - | 18554.2 | -
474008-00-6701-6900 | Перевозка железнодорожным транспортом ресурсов группы "Уголь древесный" на расстояние в интервале от 6701 км до 6900 км | 1т груза | - | - | - | - | 19062.63 | -
474008-00-6901-7100 | Перевозка железнодорожным транспортом ресурсов группы "Уголь древесный" на расстояние в интервале от 6901 км до 7100 км | 1т груза | - | - | - | - | 19570.67 | -
474008-00-7101-7300 | Перевозка железнодорожным транспортом ресурсов группы "Уголь древесный" на расстояние в интервале от 7101 км до 7300 км | 1т груза | - | - | - | - | 20079.1 | -
474008-00-7301-7500 | Перевозка железнодорожным транспортом ресурсов группы "Уголь древесный" на расстояние в интервале от 7301 км до 7500 км | 1т груза | - | - | - | - | 20587.14 | -
474008-00-7501-7700 | Перевозка железнодорожным транспортом ресурсов группы "Уголь древесный" на расстояние в интервале от 7501 км до 7700 км | 1т груза | - | - | - | - | 21095.56 | -
474008-00-7701-7900 | Перевозка железнодорожным транспортом ресурсов группы "Уголь древесный" на расстояние в интервале от 7701 км до 7900 км | 1т груза | - | - | - | - | 21603.6 | -
474008-00-7901-8100 | Перевозка железнодорожным транспортом ресурсов группы "Уголь древесный" на расстояние в интервале от 7901 км до 8100 км | 1т груза | - | - | - | - | 22112.03 | -
474008-00-8101-8300 | Перевозка железнодорожным транспортом ресурсов группы "Уголь древесный" на расстояние в интервале от 8101 км до 8300 км | 1т груза | - | - | - | - | 22620.07 | -
474008-00-8301-8500 | Перевозка железнодорожным транспортом ресурсов группы "Уголь древесный" на расстояние в интервале от 8301 км до 8500 км | 1т груза | - | - | - | - | 23128.5 | -
474008-00-8501-8700 | Перевозка железнодорожным транспортом ресурсов группы "Уголь древесный" на расстояние в интервале от 8501 км до 8700 км | 1т груза | - | - | - | - | 23636.54 | -
474008-00-8701-8900 | Перевозка железнодорожным транспортом ресурсов группы "Уголь древесный" на расстояние в интервале от 8701 км до 8900 км | 1т груза | - | - | - | - | 24144.97 | -
474008-00-8901-9100 | Перевозка железнодорожным транспортом ресурсов группы "Уголь древесный" на расстояние в интервале от 8901 км до 9100 км | 1т груза | - | - | - | - | 24653.01 | -
474008-00-9101-9300 | Перевозка железнодорожным транспортом ресурсов группы "Уголь древесный" на расстояние в интервале от 9101 км до 9300 км | 1т груза | - | - | - | - | 25161.44 | -
474008-00-9301-9500 | Перевозка железнодорожным транспортом ресурсов группы "Уголь древесный" на расстояние в интервале от 9301 км до 9500 км | 1т груза | - | - | - | - | 25669.48 | -
474008-00-9501-9700 | Перевозка железнодорожным транспортом ресурсов группы "Уголь древесный" на расстояние в интервале от 9501 км до 9700 км | 1т груза | - | - | - | - | 26177.9 | -
474008-00-9701-9900 | Перевозка железнодорожным транспортом ресурсов группы "Уголь древесный" на расстояние в интервале от 9701 км до 9900 км | 1т груза | - | - | - | - | 26685.95 | -
161202-00-0001-0005 | Перевозка железнодорожным транспортом ресурсов группы "Уголь каменный, не поименованный в алфавите" на расстояние в интервале от 1 км до 5 км | 1т груза | - | - | - | - | 621.13 | -
161202-00-0006-0010 | Перевозка железнодорожным транспортом ресурсов группы "Уголь каменный, не поименованный в алфавите" на расстояние в интервале от 6 км до 10 км | 1т груза | - | - | - | - | 626.35 | -
161202-00-0011-0015 | Перевозка железнодорожным транспортом ресурсов группы "Уголь каменный, не поименованный в алфавите" на расстояние в интервале от 11 км до 15 км | 1т груза | - | - | - | - | 630.84 | -
161202-00-0016-0020 | Перевозка железнодорожным транспортом ресурсов группы "Уголь каменный, не поименованный в алфавите" на расстояние в интервале от 16 км до 20 км | 1т груза | - | - | - | - | 635.34 | -
161202-00-0021-0025 | Перевозка железнодорожным транспортом ресурсов группы "Уголь каменный, не поименованный в алфавите" на расстояние в интервале от 21 км до 25 км | 1т груза | - | - | - | - | 639.83 | -
161202-00-0026-0030 | Перевозка железнодорожным транспортом ресурсов группы "Уголь каменный, не поименованный в алфавите" на расстояние в интервале от 26 км до 30 км | 1т груза | - | - | - | - | 644.33 | -
161202-00-0031-0035 | Перевозка железнодорожным транспортом ресурсов группы "Уголь каменный, не поименованный в алфавите" на расстояние в интервале от 31 км до 35 км | 1т груза | - | - | - | - | 648.82 | -
161202-00-0036-0040 | Перевозка железнодорожным транспортом ресурсов группы "Уголь каменный, не поименованный в алфавите" на расстояние в интервале от 36 км до 40 км | 1т груза | - | - | - | - | 653.32 | -
161202-00-0041-0045 | Перевозка железнодорожным транспортом ресурсов группы "Уголь каменный, не поименованный в алфавите" на расстояние в интервале от 41 км до 45 км | 1т груза | - | - | - | - | 657.81 | -
161202-00-0046-0050 | Перевозка железнодорожным транспортом ресурсов группы "Уголь каменный, не поименованный в алфавите" на расстояние в интервале от 46 км до 50 км | 1т груза | - | - | - | - | 662.31 | -
161202-00-0051-0060 | Перевозка железнодорожным транспортом ресурсов группы "Уголь каменный, не поименованный в алфавите" на расстояние в интервале от 51 км до 60 км | 1т груза | - | - | - | - | 668.69 | -
161202-00-0061-0070 | Перевозка железнодорожным транспортом ресурсов группы "Уголь каменный, не поименованный в алфавите" на расстояние в интервале от 61 км до 70 км | 1т груза | - | - | - | - | 677.68 | -
161202-00-0071-0080 | Перевозка железнодорожным транспортом ресурсов группы "Уголь каменный, не поименованный в алфавите" на расстояние в интервале от 71 км до 80 км | 1т груза | - | - | - | - | 686.67 | -
161202-00-0081-0090 | Перевозка железнодорожным транспортом ресурсов группы "Уголь каменный, не поименованный в алфавите" на расстояние в интервале от 81 км до 90 км | 1т груза | - | - | - | - | 695.66 | -
161202-00-0091-0100 | Перевозка железнодорожным транспортом ресурсов группы "Уголь каменный, не поименованный в алфавите" на расстояние в интервале от 91 км до 100 км | 1т груза | - | - | - | - | 704.64 | -
161202-00-0101-0120 | Перевозка железнодорожным транспортом ресурсов группы "Уголь каменный, не поименованный в алфавите" на расстояние в интервале от 101 км до 120 км | 1т груза | - | - | - | - | 718.13 | -
161202-00-0121-0140 | Перевозка железнодорожным транспортом ресурсов группы "Уголь каменный, не поименованный в алфавите" на расстояние в интервале от 121 км до 140 км | 1т груза | - | - | - | - | 736.11 | -
161202-00-0141-0160 | Перевозка железнодорожным транспортом ресурсов группы "Уголь каменный, не поименованный в алфавите" на расстояние в интервале от 141 км до 160 км | 1т груза | - | - | - | - | 754.09 | -
161202-00-0161-0180 | Перевозка железнодорожным транспортом ресурсов группы "Уголь каменный, не поименованный в алфавите" на расстояние в интервале от 161 км до 180 км | 1т груза | - | - | - | - | 770.17 | -
161202-00-0181-0200 | Перевозка железнодорожным транспортом ресурсов группы "Уголь каменный, не поименованный в алфавите" на расстояние в интервале от 181 км до 200 км | 1т груза | - | - | - | - | 785.89 | -
161202-00-0201-0220 | Перевозка железнодорожным транспортом ресурсов группы "Уголь каменный, не поименованный в алфавите" на расстояние в интервале от 201 км до 220 км | 1т груза | - | - | - | - | 802.27 | -
161202-00-0221-0240 | Перевозка железнодорожным транспортом ресурсов группы "Уголь каменный, не поименованный в алфавите" на расстояние в интервале от 221 км до 240 км | 1т груза | - | - | - | - | 817.19 | -
161202-00-0241-0260 | Перевозка железнодорожным транспортом ресурсов группы "Уголь каменный, не поименованный в алфавите" на расстояние в интервале от 241 км до 260 км | 1т груза | - | - | - | - | 833.05 | -
161202-00-0261-0280 | Перевозка железнодорожным транспортом ресурсов группы "Уголь каменный, не поименованный в алфавите" на расстояние в интервале от 261 км до 280 км | 1т груза | - | - | - | - | 848.7 | -
161202-00-0281-0300 | Перевозка железнодорожным транспортом ресурсов группы "Уголь каменный, не поименованный в алфавите" на расстояние в интервале от 281 км до 300 км | 1т груза | - | - | - | - | 864.13 | -
161202-00-0301-0330 | Перевозка железнодорожным транспортом ресурсов группы "Уголь каменный, не поименованный в алфавите" на расстояние в интервале от 301 км до 330 км | 1т груза | - | - | - | - | 883.54 | -
161202-00-0331-0360 | Перевозка железнодорожным транспортом ресурсов группы "Уголь каменный, не поименованный в алфавите" на расстояние в интервале от 331 км до 360 км | 1т груза | - | - | - | - | 906.79 | -
161202-00-0361-0390 | Перевозка железнодорожным транспортом ресурсов группы "Уголь каменный, не поименованный в алфавите" на расстояние в интервале от 361 км до 390 км | 1т груза | - | - | - | - | 929.75 | -
161202-00-0391-0420 | Перевозка железнодорожным транспортом ресурсов группы "Уголь каменный, не поименованный в алфавите" на расстояние в интервале от 391 км до 420 км | 1т груза | - | - | - | - | 952.42 | -
161202-00-0421-0450 | Перевозка железнодорожным транспортом ресурсов группы "Уголь каменный, не поименованный в алфавите" на расстояние в интервале от 421 км до 450 км | 1т груза | - | - | - | - | 977.05 | -
161202-00-0451-0480 | Перевозка железнодорожным транспортом ресурсов группы "Уголь каменный, не поименованный в алфавите" на расстояние в интервале от 451 км до 480 км | 1т груза | - | - | - | - | 999.21 | -
161202-00-0481-0510 | Перевозка железнодорожным транспортом ресурсов группы "Уголь каменный, не поименованный в алфавите" на расстояние в интервале от 481 км до 510 км | 1т груза | - | - | - | - | 1021.01 | -
161202-00-0511-0540 | Перевозка железнодорожным транспортом ресурсов группы "Уголь каменный, не поименованный в алфавите" на расстояние в интервале от 511 км до 540 км | 1т груза | - | - | - | - | 1045.35 | -
161202-00-0541-0570 | Перевозка железнодорожным транспортом ресурсов группы "Уголь каменный, не поименованный в алфавите" на расстояние в интервале от 541 км до 570 км | 1т груза | - | - | - | - | 1066.71 | -
161202-00-0571-0600 | Перевозка железнодорожным транспортом ресурсов группы "Уголь каменный, не поименованный в алфавите" на расстояние в интервале от 571 км до 600 км | 1т груза | - | - | - | - | 1090.91 | -
161202-00-0601-0640 | Перевозка железнодорожным транспортом ресурсов группы "Уголь каменный, не поименованный в алфавите" на расстояние в интервале от 601 км до 640 км | 1т груза | - | - | - | - | 1115.74 | -
161202-00-0641-0680 | Перевозка железнодорожным транспортом ресурсов группы "Уголь каменный, не поименованный в алфавите" на расстояние в интервале от 641 км до 680 км | 1т груза | - | - | - | - | 1147.76 | -
161202-00-0681-0720 | Перевозка железнодорожным транспортом ресурсов группы "Уголь каменный, не поименованный в алфавите" на расстояние в интервале от 681 км до 720 км | 1т груза | - | - | - | - | 1175.99 | -
161202-00-0721-0760 | Перевозка железнодорожным транспортом ресурсов группы "Уголь каменный, не поименованный в алфавите" на расстояние в интервале от 721 км до 760 км | 1т груза | - | - | - | - | 1207.8 | -
161202-00-0761-0800 | Перевозка железнодорожным транспортом ресурсов группы "Уголь каменный, не поименованный в алфавите" на расстояние в интервале от 761 км до 800 км | 1т груза | - | - | - | - | 1235.37 | -
161202-00-0801-0840 | Перевозка железнодорожным транспортом ресурсов группы "Уголь каменный, не поименованный в алфавите" на расстояние в интервале от 801 км до 840 км | 1т груза | - | - | - | - | 1266.96 | -
161202-00-0841-0880 | Перевозка железнодорожным транспортом ресурсов группы "Уголь каменный, не поименованный в алфавите" на расстояние в интервале от 841 км до 880 км | 1т груза | - | - | - | - | 1298.54 | -
161202-00-0881-0920 | Перевозка железнодорожным транспортом ресурсов группы "Уголь каменный, не поименованный в алфавите" на расстояние в интервале от 881 км до 920 км | 1т груза | - | - | - | - | 1325.24 | -
161202-00-0921-0960 | Перевозка железнодорожным транспортом ресурсов группы "Уголь каменный, не поименованный в алфавите" на расстояние в интервале от 921 км до 960 км | 1т груза | - | - | - | - | 1356.61 | -
161202-00-0961-1000 | Перевозка железнодорожным транспортом ресурсов группы "Уголь каменный, не поименованный в алфавите" на расстояние в интервале от 961 км до 1000 км | 1т груза | - | - | - | - | 1382.66 | -
161202-00-1001-1050 | Перевозка железнодорожным транспортом ресурсов группы "Уголь каменный, не поименованный в алфавите" на расстояние в интервале от 1001 км до 1050 км | 1т груза | - | - | - | - | 1417.71 | -
161202-00-1051-1100 | Перевозка железнодорожным транспортом ресурсов группы "Уголь каменный, не поименованный в алфавите" на расстояние в интервале от 1051 км до 1100 км | 1т груза | - | - | - | - | 1456.61 | -
161202-00-1101-1150 | Перевозка железнодорожным транспортом ресурсов группы "Уголь каменный, не поименованный в алфавите" на расстояние в интервале от 1101 км до 1150 км | 1т груза | - | - | - | - | 1489.46 | -
161202-00-1151-1200 | Перевозка железнодорожным транспортом ресурсов группы "Уголь каменный, не поименованный в алфавите" на расстояние в интервале от 1151 км до 1200 км | 1т груза | - | - | - | - | 1528.14 | -
161202-00-1201-1250 | Перевозка железнодорожным транспортом ресурсов группы "Уголь каменный, не поименованный в алфавите" на расстояние в интервале от 1201 км до 1250 км | 1т груза | - | - | - | - | 1547.93 | -
161202-00-1251-1300 | Перевозка железнодорожным транспортом ресурсов группы "Уголь каменный, не поименованный в алфавите" на расстояние в интервале от 1251 км до 1300 км | 1т груза | - | - | - | - | 1585.91 | -
161202-00-1301-1350 | Перевозка железнодорожным транспортом ресурсов группы "Уголь каменный, не поименованный в алфавите" на расстояние в интервале от 1301 км до 1350 км | 1т груза | - | - | - | - | 1616.79 | -
161202-00-1351-1400 | Перевозка железнодорожным транспортом ресурсов группы "Уголь каменный, не поименованный в алфавите" на расстояние в интервале от 1351 км до 1400 км | 1т груза | - | - | - | - | 1654.56 | -
161202-00-1401-1450 | Перевозка железнодорожным транспортом ресурсов группы "Уголь каменный, не поименованный в алфавите" на расстояние в интервале от 1401 км до 1450 км | 1т груза | - | - | - | - | 1678.58 | -
161202-00-1451-1500 | Перевозка железнодорожным транспортом ресурсов группы "Уголь каменный, не поименованный в алфавите" на расстояние в интервале от 1451 км до 1500 км | 1т груза | - | - | - | - | 1708.17 | -
161202-00-1501-1600 | Перевозка железнодорожным транспортом ресурсов группы "Уголь каменный, не поименованный в алфавите" на расстояние в интервале от 1501 км до 1600 км | 1т груза | - | - | - | - | 1763.76 | -
161202-00-1601-1700 | Перевозка железнодорожным транспортом ресурсов группы "Уголь каменный, не поименованный в алфавите" на расстояние в интервале от 1601 км до 1700 км | 1т груза | - | - | - | - | 1813.96 | -
161202-00-1701-1800 | Перевозка железнодорожным транспортом ресурсов группы "Уголь каменный, не поименованный в алфавите" на расстояние в интервале от 1701 км до 1800 км | 1т груза | - | - | - | - | 1877.67 | -
161202-00-1801-1900 | Перевозка железнодорожным транспортом ресурсов группы "Уголь каменный, не поименованный в алфавите" на расстояние в интервале от 1801 км до 1900 км | 1т груза | - | - | - | - | 1949.94 | -
161202-00-1901-2000 | Перевозка железнодорожным транспортом ресурсов группы "Уголь каменный, не поименованный в алфавите" на расстояние в интервале от 1901 км до 2000 км | 1т груза | - | - | - | - | 2012.12 | -
161202-00-2001-2100 | Перевозка железнодорожным транспортом ресурсов группы "Уголь каменный, не поименованный в алфавите" на расстояние в интервале от 2001 км до 2100 км | 1т груза | - | - | - | - | 2055.42 | -
161202-00-2101-2200 | Перевозка железнодорожным транспортом ресурсов группы "Уголь каменный, не поименованный в алфавите" на расстояние в интервале от 2101 км до 2200 км | 1т груза | - | - | - | - | 2125.89 | -
161202-00-2201-2300 | Перевозка железнодорожным транспортом ресурсов группы "Уголь каменный, не поименованный в алфавите" на расстояние в интервале от 2201 км до 2300 км | 1т груза | - | - | - | - | 2165.75 | -
161202-00-2301-2400 | Перевозка железнодорожным транспортом ресурсов группы "Уголь каменный, не поименованный в алфавите" на расстояние в интервале от 2301 км до 2400 км | 1т груза | - | - | - | - | 2223.12 | -
161202-00-2401-2500 | Перевозка железнодорожным транспортом ресурсов группы "Уголь каменный, не поименованный в алфавите" на расстояние в интервале от 2401 км до 2500 км | 1т груза | - | - | - | - | 2271.37 | -
161202-00-2501-2600 | Перевозка железнодорожным транспортом ресурсов группы "Уголь каменный, не поименованный в алфавите" на расстояние в интервале от 2501 км до 2600 км | 1т груза | - | - | - | - | 2326.72 | -
161202-00-2601-2700 | Перевозка железнодорожным транспортом ресурсов группы "Уголь каменный, не поименованный в алфавите" на расстояние в интервале от 2601 км до 2700 км | 1т груза | - | - | - | - | 2359.57 | -
161202-00-2701-2800 | Перевозка железнодорожным транспортом ресурсов группы "Уголь каменный, не поименованный в алфавите" на расстояние в интервале от 2701 км до 2800 км | 1т груза | - | - | - | - | 2425.88 | -
161202-00-2801-2900 | Перевозка железнодорожным транспортом ресурсов группы "Уголь каменный, не поименованный в алфавите" на расстояние в интервале от 2801 км до 2900 км | 1т груза | - | - | - | - | 2455.5 | -
161202-00-2901-3000 | Перевозка железнодорожным транспортом ресурсов группы "Уголь каменный, не поименованный в алфавите" на расстояние в интервале от 2901 км до 3000 км | 1т груза | - | - | - | - | 2506.45 | -
161202-00-3001-3100 | Перевозка железнодорожным транспортом ресурсов группы "Уголь каменный, не поименованный в алфавите" на расстояние в интервале от 3001 км до 3100 км | 1т груза | - | - | - | - | 2547.16 | -
161202-00-3101-3200 | Перевозка железнодорожным транспортом ресурсов группы "Уголь каменный, не поименованный в алфавите" на расстояние в интервале от 3101 км до 3200 км | 1т груза | - | - | - | - | 2611.01 | -
161202-00-3201-3300 | Перевозка железнодорожным транспортом ресурсов группы "Уголь каменный, не поименованный в алфавите" на расстояние в интервале от 3201 км до 3300 км | 1т груза | - | - | - | - | 2649.6 | -
161202-00-3301-3400 | Перевозка железнодорожным транспортом ресурсов группы "Уголь каменный, не поименованный в алфавите" на расстояние в интервале от 3301 км до 3400 км | 1т груза | - | - | - | - | 2712.8 | -
161202-00-3401-3500 | Перевозка железнодорожным транспортом ресурсов группы "Уголь каменный, не поименованный в алфавите" на расстояние в интервале от 3401 км до 3500 км | 1т груза | - | - | - | - | 2749.21 | -
161202-00-3501-3600 | Перевозка железнодорожным транспортом ресурсов группы "Уголь каменный, не поименованный в алфавите" на расстояние в интервале от 3501 км до 3600 км | 1т груза | - | - | - | - | 2811.7 | -
161202-00-3601-3700 | Перевозка железнодорожным транспортом ресурсов группы "Уголь каменный, не поименованный в алфавите" на расстояние в интервале от 3601 км до 3700 км | 1т груза | - | - | - | - | 2846.04 | -
161202-00-3701-3800 | Перевозка железнодорожным транспортом ресурсов группы "Уголь каменный, не поименованный в алфавите" на расстояние в интервале от 3701 км до 3800 км | 1т груза | - | - | - | - | 2907.77 | -
161202-00-3801-3900 | Перевозка железнодорожным транспортом ресурсов группы "Уголь каменный, не поименованный в алфавите" на расстояние в интервале от 3801 км до 3900 км | 1т груза | - | - | - | - | 2969.56 | -
161202-00-3901-4000 | Перевозка железнодорожным транспортом ресурсов группы "Уголь каменный, не поименованный в алфавите" на расстояние в интервале от 3901 км до 4000 км | 1т груза | - | - | - | - | 3031.35 | -
161202-00-4001-4100 | Перевозка железнодорожным транспортом ресурсов группы "Уголь каменный, не поименованный в алфавите" на расстояние в интервале от 4001 км до 4100 км | 1т груза | - | - | - | - | 3062.09 | -
161202-00-4101-4200 | Перевозка железнодорожным транспортом ресурсов группы "Уголь каменный, не поименованный в алфавите" на расстояние в интервале от 4101 км до 4200 км | 1т груза | - | - | - | - | 3123.17 | -
161202-00-4201-4300 | Перевозка железнодорожным транспортом ресурсов группы "Уголь каменный, не поименованный в алфавите" на расстояние в интервале от 4201 км до 4300 км | 1т груза | - | - | - | - | 3151.85 | -
161202-00-4301-4400 | Перевозка железнодорожным транспортом ресурсов группы "Уголь каменный, не поименованный в алфавите" на расстояние в интервале от 4301 км до 4400 км | 1т груза | - | - | - | - | 3212.17 | -
161202-00-4401-4500 | Перевозка железнодорожным транспортом ресурсов группы "Уголь каменный, не поименованный в алфавите" на расстояние в интервале от 4401 км до 4500 км | 1т груза | - | - | - | - | 3238.72 | -
161202-00-4501-4600 | Перевозка железнодорожным транспортом ресурсов группы "Уголь каменный, не поименованный в алфавите" на расстояние в интервале от 4501 км до 4600 км | 1т груза | - | - | - | - | 3298.38 | -
161202-00-4601-4700 | Перевозка железнодорожным транспортом ресурсов группы "Уголь каменный, не поименованный в алфавите" на расстояние в интервале от 4601 км до 4700 км | 1т груза | - | - | - | - | 3322.76 | -
161202-00-4701-4800 | Перевозка железнодорожным транспортом ресурсов группы "Уголь каменный, не поименованный в алфавите" на расстояние в интервале от 4701 км до 4800 км | 1т груза | - | - | - | - | 3381.71 | -
161202-00-4801-4900 | Перевозка железнодорожным транспортом ресурсов группы "Уголь каменный, не поименованный в алфавите" на расстояние в интервале от 4801 км до 4900 км | 1т груза | - | - | - | - | 3404.02 | -
161202-00-4901-5000 | Перевозка железнодорожным транспортом ресурсов группы "Уголь каменный, не поименованный в алфавите" на расстояние в интервале от 4901 км до 5000 км | 1т груза | - | - | - | - | 3462.21 | -
161202-00-5001-5100 | Перевозка железнодорожным транспортом ресурсов группы "Уголь каменный, не поименованный в алфавите" на расстояние в интервале от 5001 км до 5100 км | 1т груза | - | - | - | - | 3482.39 | -
161202-00-5101-5200 | Перевозка железнодорожным транспортом ресурсов группы "Уголь каменный, не поименованный в алфавите" на расстояние в интервале от 5101 км до 5200 км | 1т груза | - | - | - | - | 3539.93 | -
161202-00-5201-5300 | Перевозка железнодорожным транспортом ресурсов группы "Уголь каменный, не поименованный в алфавите" на расстояние в интервале от 5201 км до 5300 км | 1т груза | - | - | - | - | 3597.42 | -
161202-00-5301-5400 | Перевозка железнодорожным транспортом ресурсов группы "Уголь каменный, не поименованный в алфавите" на расстояние в интервале от 5301 км до 5400 км | 1т груза | - | - | - | - | 3654.96 | -
161202-00-5401-5500 | Перевозка железнодорожным транспортом ресурсов группы "Уголь каменный, не поименованный в алфавите" на расстояние в интервале от 5401 км до 5500 км | 1т груза | - | - | - | - | 3712.5 | -
161202-00-5501-5700 | Перевозка железнодорожным транспортом ресурсов группы "Уголь каменный, не поименованный в алфавите" на расстояние в интервале от 5501 км до 5700 км | 1т груза | - | - | - | - | 3798.78 | -
161202-00-5701-5900 | Перевозка железнодорожным транспортом ресурсов группы "Уголь каменный, не поименованный в алфавите" на расстояние в интервале от 5701 км до 5900 км | 1т груза | - | - | - | - | 3913.81 | -
161202-00-5901-6100 | Перевозка железнодорожным транспортом ресурсов группы "Уголь каменный, не поименованный в алфавите" на расстояние в интервале от 5901 км до 6100 км | 1т груза | - | - | - | - | 4028.83 | -
161202-00-6101-6300 | Перевозка железнодорожным транспортом ресурсов группы "Уголь каменный, не поименованный в алфавите" на расстояние в интервале от 6101 км до 6300 км | 1т груза | - | - | - | - | 4143.91 | -
161202-00-6301-6500 | Перевозка железнодорожным транспортом ресурсов группы "Уголь каменный, не поименованный в алфавите" на расстояние в интервале от 6301 км до 6500 км | 1т груза | - | - | - | - | 4258.94 | -
161202-00-6501-6700 | Перевозка железнодорожным транспортом ресурсов группы "Уголь каменный, не поименованный в алфавите" на расстояние в интервале от 6501 км до 6700 км | 1т груза | - | - | - | - | 4373.97 | -
161202-00-6701-6900 | Перевозка железнодорожным транспортом ресурсов группы "Уголь каменный, не поименованный в алфавите" на расстояние в интервале от 6701 км до 6900 км | 1т груза | - | - | - | - | 4489.05 | -
161202-00-6901-7100 | Перевозка железнодорожным транспортом ресурсов группы "Уголь каменный, не поименованный в алфавите" на расстояние в интервале от 6901 км до 7100 км | 1т груза | - | - | - | - | 4604.08 | -
161202-00-7101-7300 | Перевозка железнодорожным транспортом ресурсов группы "Уголь каменный, не поименованный в алфавите" на расстояние в интервале от 7101 км до 7300 км | 1т груза | - | - | - | - | 4719.1 | -
161202-00-7301-7500 | Перевозка железнодорожным транспортом ресурсов группы "Уголь каменный, не поименованный в алфавите" на расстояние в интервале от 7301 км до 7500 км | 1т груза | - | - | - | - | 4834.18 | -
161202-00-7501-7700 | Перевозка железнодорожным транспортом ресурсов группы "Уголь каменный, не поименованный в алфавите" на расстояние в интервале от 7501 км до 7700 км | 1т груза | - | - | - | - | 4949.21 | -
161202-00-7701-7900 | Перевозка железнодорожным транспортом ресурсов группы "Уголь каменный, не поименованный в алфавите" на расстояние в интервале от 7701 км до 7900 км | 1т груза | - | - | - | - | 5064.24 | -
161202-00-7901-8100 | Перевозка железнодорожным транспортом ресурсов группы "Уголь каменный, не поименованный в алфавите" на расстояние в интервале от 7901 км до 8100 км | 1т груза | - | - | - | - | 5179.32 | -
161202-00-8101-8300 | Перевозка железнодорожным транспортом ресурсов группы "Уголь каменный, не поименованный в алфавите" на расстояние в интервале от 8101 км до 8300 км | 1т груза | - | - | - | - | 5294.34 | -
161202-00-8301-8500 | Перевозка железнодорожным транспортом ресурсов группы "Уголь каменный, не поименованный в алфавите" на расстояние в интервале от 8301 км до 8500 км | 1т груза | - | - | - | - | 5409.42 | -
161202-00-8501-8700 | Перевозка железнодорожным транспортом ресурсов группы "Уголь каменный, не поименованный в алфавите" на расстояние в интервале от 8501 км до 8700 км | 1т груза | - | - | - | - | 5524.45 | -
161202-00-8701-8900 | Перевозка железнодорожным транспортом ресурсов группы "Уголь каменный, не поименованный в алфавите" на расстояние в интервале от 8701 км до 8900 км | 1т груза | - | - | - | - | 5639.48 | -
161202-00-8901-9100 | Перевозка железнодорожным транспортом ресурсов группы "Уголь каменный, не поименованный в алфавите" на расстояние в интервале от 8901 км до 9100 км | 1т груза | - | - | - | - | 5754.56 | -
161202-00-9101-9300 | Перевозка железнодорожным транспортом ресурсов группы "Уголь каменный, не поименованный в алфавите" на расстояние в интервале от 9101 км до 9300 км | 1т груза | - | - | - | - | 5869.59 | -
161202-00-9301-9500 | Перевозка железнодорожным транспортом ресурсов группы "Уголь каменный, не поименованный в алфавите" на расстояние в интервале от 9301 км до 9500 км | 1т груза | - | - | - | - | 5984.61 | -
161202-00-9501-9700 | Перевозка железнодорожным транспортом ресурсов группы "Уголь каменный, не поименованный в алфавите" на расстояние в интервале от 9501 км до 9700 км | 1т груза | - | - | - | - | 6099.69 | -
161202-00-9701-9900 | Перевозка железнодорожным транспортом ресурсов группы "Уголь каменный, не поименованный в алфавите" на расстояние в интервале от 9701 км до 9900 км | 1т груза | - | - | - | - | 6214.72 | -
433173-00-0001-0005 | Перевозка железнодорожным транспортом ресурсов группы "Удобрения азотные,не поименованные в алфавите" на расстояние в интервале от 1 км до 5 км | 1т груза | - | - | - | - | 532.8 | -
433173-00-0006-0010 | Перевозка железнодорожным транспортом ресурсов группы "Удобрения азотные,не поименованные в алфавите" на расстояние в интервале от 6 км до 10 км | 1т груза | - | - | - | - | 540.15 | -
433173-00-0011-0015 | Перевозка железнодорожным транспортом ресурсов группы "Удобрения азотные,не поименованные в алфавите" на расстояние в интервале от 11 км до 15 км | 1т груза | - | - | - | - | 546.35 | -
433173-00-0016-0020 | Перевозка железнодорожным транспортом ресурсов группы "Удобрения азотные,не поименованные в алфавите" на расстояние в интервале от 16 км до 20 км | 1т груза | - | - | - | - | 552.55 | -
433173-00-0021-0025 | Перевозка железнодорожным транспортом ресурсов группы "Удобрения азотные,не поименованные в алфавите" на расстояние в интервале от 21 км до 25 км | 1т груза | - | - | - | - | 558.75 | -
433173-00-0026-0030 | Перевозка железнодорожным транспортом ресурсов группы "Удобрения азотные,не поименованные в алфавите" на расстояние в интервале от 26 км до 30 км | 1т груза | - | - | - | - | 564.94 | -
433173-00-0031-0035 | Перевозка железнодорожным транспортом ресурсов группы "Удобрения азотные,не поименованные в алфавите" на расстояние в интервале от 31 км до 35 км | 1т груза | - | - | - | - | 571.14 | -
433173-00-0036-0040 | Перевозка железнодорожным транспортом ресурсов группы "Удобрения азотные,не поименованные в алфавите" на расстояние в интервале от 36 км до 40 км | 1т груза | - | - | - | - | 577.34 | -
433173-00-0041-0045 | Перевозка железнодорожным транспортом ресурсов группы "Удобрения азотные,не поименованные в алфавите" на расстояние в интервале от 41 км до 45 км | 1т груза | - | - | - | - | 583.54 | -
433173-00-0046-0050 | Перевозка железнодорожным транспортом ресурсов группы "Удобрения азотные,не поименованные в алфавите" на расстояние в интервале от 46 км до 50 км | 1т груза | - | - | - | - | 589.74 | -
433173-00-0051-0060 | Перевозка железнодорожным транспортом ресурсов группы "Удобрения азотные,не поименованные в алфавите" на расстояние в интервале от 51 км до 60 км | 1т груза | - | - | - | - | 598.46 | -
433173-00-0061-0070 | Перевозка железнодорожным транспортом ресурсов группы "Удобрения азотные,не поименованные в алфавите" на расстояние в интервале от 61 км до 70 км | 1т груза | - | - | - | - | 610.85 | -
433173-00-0071-0080 | Перевозка железнодорожным транспортом ресурсов группы "Удобрения азотные,не поименованные в алфавите" на расстояние в интервале от 71 км до 80 км | 1т груза | - | - | - | - | 623.25 | -
433173-00-0081-0090 | Перевозка железнодорожным транспортом ресурсов группы "Удобрения азотные,не поименованные в алфавите" на расстояние в интервале от 81 км до 90 км | 1т груза | - | - | - | - | 635.65 | -
433173-00-0091-0100 | Перевозка железнодорожным транспортом ресурсов группы "Удобрения азотные,не поименованные в алфавите" на расстояние в интервале от 91 км до 100 км | 1т груза | - | - | - | - | 648.04 | -
433173-00-0101-0120 | Перевозка железнодорожным транспортом ресурсов группы "Удобрения азотные,не поименованные в алфавите" на расстояние в интервале от 101 км до 120 км | 1т груза | - | - | - | - | 666.64 | -
433173-00-0121-0140 | Перевозка железнодорожным транспортом ресурсов группы "Удобрения азотные,не поименованные в алфавите" на расстояние в интервале от 121 км до 140 км | 1т груза | - | - | - | - | 691.43 | -
433173-00-0141-0160 | Перевозка железнодорожным транспортом ресурсов группы "Удобрения азотные,не поименованные в алфавите" на расстояние в интервале от 141 км до 160 км | 1т груза | - | - | - | - | 716.23 | -
433173-00-0161-0180 | Перевозка железнодорожным транспортом ресурсов группы "Удобрения азотные,не поименованные в алфавите" на расстояние в интервале от 161 км до 180 км | 1т груза | - | - | - | - | 738.02 | -
433173-00-0181-0200 | Перевозка железнодорожным транспортом ресурсов группы "Удобрения азотные,не поименованные в алфавите" на расстояние в интервале от 181 км до 200 км | 1т груза | - | - | - | - | 759.25 | -
433173-00-0201-0220 | Перевозка железнодорожным транспортом ресурсов группы "Удобрения азотные,не поименованные в алфавите" на расстояние в интервале от 201 км до 220 км | 1т груза | - | - | - | - | 781.5 | -
433173-00-0221-0240 | Перевозка железнодорожным транспортом ресурсов группы "Удобрения азотные,не поименованные в алфавите" на расстояние в интервале от 221 км до 240 км | 1т груза | - | - | - | - | 801.46 | -
433173-00-0241-0260 | Перевозка железнодорожным транспортом ресурсов группы "Удобрения азотные,не поименованные в алфавите" на расстояние в интервале от 241 км до 260 км | 1т груза | - | - | - | - | 822.91 | -
433173-00-0261-0280 | Перевозка железнодорожным транспортом ресурсов группы "Удобрения азотные,не поименованные в алфавите" на расстояние в интервале от 261 км до 280 км | 1т груза | - | - | - | - | 844.02 | -
433173-00-0281-0300 | Перевозка железнодорожным транспортом ресурсов группы "Удобрения азотные,не поименованные в алфавите" на расстояние в интервале от 281 км до 300 км | 1т груза | - | - | - | - | 864.78 | -
433173-00-0301-0330 | Перевозка железнодорожным транспортом ресурсов группы "Удобрения азотные,не поименованные в алфавите" на расстояние в интервале от 301 км до 330 км | 1т груза | - | - | - | - | 890.93 | -
433173-00-0331-0360 | Перевозка железнодорожным транспортом ресурсов группы "Удобрения азотные,не поименованные в алфавите" на расстояние в интервале от 331 км до 360 км | 1т груза | - | - | - | - | 922.24 | -
433173-00-0361-0390 | Перевозка железнодорожным транспортом ресурсов группы "Удобрения азотные,не поименованные в алфавите" на расстояние в интервале от 361 км до 390 км | 1т груза | - | - | - | - | 953.1 | -
433173-00-0391-0420 | Перевозка железнодорожным транспортом ресурсов группы "Удобрения азотные,не поименованные в алфавите" на расстояние в интервале от 391 км до 420 км | 1т груза | - | - | - | - | 983.49 | -
433173-00-0421-0450 | Перевозка железнодорожным транспортом ресурсов группы "Удобрения азотные,не поименованные в алфавите" на расстояние в интервале от 421 км до 450 км | 1т груза | - | - | - | - | 1016.99 | -
433173-00-0451-0480 | Перевозка железнодорожным транспортом ресурсов группы "Удобрения азотные,не поименованные в алфавите" на расстояние в интервале от 451 км до 480 км | 1т груза | - | - | - | - | 1046.58 | -
433173-00-0481-0510 | Перевозка железнодорожным транспортом ресурсов группы "Удобрения азотные,не поименованные в алфавите" на расстояние в интервале от 481 км до 510 км | 1т груза | - | - | - | - | 1075.59 | -
433173-00-0511-0540 | Перевозка железнодорожным транспортом ресурсов группы "Удобрения азотные,не поименованные в алфавите" на расстояние в интервале от 511 км до 540 км | 1т груза | - | - | - | - | 1108.63 | -
433173-00-0541-0570 | Перевозка железнодорожным транспортом ресурсов группы "Удобрения азотные,не поименованные в алфавите" на расстояние в интервале от 541 км до 570 км | 1т груза | - | - | - | - | 1136.95 | -
433173-00-0571-0600 | Перевозка железнодорожным транспортом ресурсов группы "Удобрения азотные,не поименованные в алфавите" на расстояние в интервале от 571 км до 600 км | 1т груза | - | - | - | - | 1169.76 | -
433173-00-0601-0640 | Перевозка железнодорожным транспортом ресурсов группы "Удобрения азотные,не поименованные в алфавите" на расстояние в интервале от 601 км до 640 км | 1т груза | - | - | - | - | 1202.67 | -
433173-00-0641-0680 | Перевозка железнодорожным транспортом ресурсов группы "Удобрения азотные,не поименованные в алфавите" на расстояние в интервале от 641 км до 680 км | 1т груза | - | - | - | - | 1246.03 | -
433173-00-0681-0720 | Перевозка железнодорожным транспортом ресурсов группы "Удобрения азотные,не поименованные в алфавите" на расстояние в интервале от 681 км до 720 км | 1т груза | - | - | - | - | 1283.41 | -
433173-00-0721-0760 | Перевозка железнодорожным транспортом ресурсов группы "Удобрения азотные,не поименованные в алфавите" на расстояние в интервале от 721 км до 760 км | 1т груза | - | - | - | - | 1326.42 | -
433173-00-0761-0800 | Перевозка железнодорожным транспортом ресурсов группы "Удобрения азотные,не поименованные в алфавите" на расстояние в интервале от 761 км до 800 км | 1т груза | - | - | - | - | 1362.76 | -
433173-00-0801-0840 | Перевозка железнодорожным транспортом ресурсов группы "Удобрения азотные,не поименованные в алфавите" на расстояние в интервале от 801 км до 840 км | 1т груза | - | - | - | - | 1405.44 | -
433173-00-0841-0880 | Перевозка железнодорожным транспортом ресурсов группы "Удобрения азотные,не поименованные в алфавите" на расстояние в интервале от 841 км до 880 км | 1т груза | - | - | - | - | 1448.11 | -
433173-00-0881-0920 | Перевозка железнодорожным транспортом ресурсов группы "Удобрения азотные,не поименованные в алфавите" на расстояние в интервале от 881 км до 920 км | 1т груза | - | - | - | - | 1483.06 | -
433173-00-0921-0960 | Перевозка железнодорожным транспортом ресурсов группы "Удобрения азотные,не поименованные в алфавите" на расстояние в интервале от 921 км до 960 км | 1т груза | - | - | - | - | 1525.39 | -
433173-00-0961-1000 | Перевозка железнодорожным транспортом ресурсов группы "Удобрения азотные,не поименованные в алфавите" на расстояние в интервале от 961 км до 1000 км | 1т груза | - | - | - | - | 1559.31 | -
433173-00-1001-1050 | Перевозка железнодорожным транспортом ресурсов группы "Удобрения азотные,не поименованные в алфавите" на расстояние в интервале от 1001 км до 1050 км | 1т груза | - | - | - | - | 1606.57 | -
433173-00-1051-1100 | Перевозка железнодорожным транспортом ресурсов группы "Удобрения азотные,не поименованные в алфавите" на расстояние в интервале от 1051 км до 1100 км | 1т груза | - | - | - | - | 1658.99 | -
433173-00-1101-1150 | Перевозка железнодорожным транспортом ресурсов группы "Удобрения азотные,не поименованные в алфавите" на расстояние в интервале от 1101 км до 1150 км | 1т груза | - | - | - | - | 1701.85 | -
433173-00-1151-1200 | Перевозка железнодорожным транспортом ресурсов группы "Удобрения азотные,не поименованные в алфавите" на расстояние в интервале от 1151 км до 1200 км | 1т груза | - | - | - | - | 1753.92 | -
433173-00-1201-1250 | Перевозка железнодорожным транспортом ресурсов группы "Удобрения азотные,не поименованные в алфавите" на расстояние в интервале от 1201 км до 1250 км | 1т груза | - | - | - | - | 1795.4 | -
433173-00-1251-1300 | Перевозка железнодорожным транспортом ресурсов группы "Удобрения азотные,не поименованные в алфавите" на расстояние в интервале от 1251 км до 1300 км | 1т груза | - | - | - | - | 1847.01 | -
433173-00-1301-1350 | Перевозка железнодорожным транспортом ресурсов группы "Удобрения азотные,не поименованные в алфавите" на расстояние в интервале от 1301 км до 1350 км | 1т груза | - | - | - | - | 1887.22 | -
433173-00-1351-1400 | Перевозка железнодорожным транспортом ресурсов группы "Удобрения азотные,не поименованные в алфавите" на расстояние в интервале от 1351 км до 1400 км | 1т груза | - | - | - | - | 1938.49 | -
433173-00-1401-1450 | Перевозка железнодорожным транспортом ресурсов группы "Удобрения азотные,не поименованные в алфавите" на расстояние в интервале от 1401 км до 1450 км | 1т груза | - | - | - | - | 1989.64 | -
433173-00-1451-1500 | Перевозка железнодорожным транспортом ресурсов группы "Удобрения азотные,не поименованные в алфавите" на расстояние в интервале от 1451 км до 1500 км | 1т груза | - | - | - | - | 2028.24 | -
433173-00-1501-1600 | Перевозка железнодорожным транспортом ресурсов группы "Удобрения азотные,не поименованные в алфавите" на расстояние в интервале от 1501 км до 1600 км | 1т груза | - | - | - | - | 2104.39 | -
433173-00-1601-1700 | Перевозка железнодорожным транспортом ресурсов группы "Удобрения азотные,не поименованные в алфавите" на расстояние в интервале от 1601 км до 1700 км | 1т груза | - | - | - | - | 2191.72 | -
433173-00-1701-1800 | Перевозка железнодорожным транспортом ресурсов группы "Удобрения азотные,не поименованные в алфавите" на расстояние в интервале от 1701 км до 1800 км | 1т груза | - | - | - | - | 2277.32 | -
433173-00-1801-1900 | Перевозка железнодорожным транспортом ресурсов группы "Удобрения азотные,не поименованные в алфавите" на расстояние в интервале от 1801 км до 1900 км | 1т груза | - | - | - | - | 2377.1 | -
433173-00-1901-2000 | Перевозка железнодорожным транспортом ресурсов группы "Удобрения азотные,не поименованные в алфавите" на расстояние в интервале от 1901 км до 2000 км | 1т груза | - | - | - | - | 2460.16 | -
433173-00-2001-2100 | Перевозка железнодорожным транспортом ресурсов группы "Удобрения азотные,не поименованные в алфавите" на расстояние в интервале от 2001 км до 2100 км | 1т груза | - | - | - | - | 2541.5 | -
433173-00-2101-2200 | Перевозка железнодорожным транспортом ресурсов группы "Удобрения азотные,не поименованные в алфавите" на расстояние в интервале от 2101 км до 2200 км | 1т груза | - | - | - | - | 2639.54 | -
433173-00-2201-2300 | Перевозка железнодорожным транспортом ресурсов группы "Удобрения азотные,не поименованные в алфавите" на расстояние в интервале от 2201 км до 2300 км | 1т груза | - | - | - | - | 2718.35 | -
433173-00-2301-2400 | Перевозка железнодорожным транспортом ресурсов группы "Удобрения азотные,не поименованные в алфавите" на расстояние в интервале от 2301 км до 2400 км | 1т груза | - | - | - | - | 2795.31 | -
433173-00-2401-2500 | Перевозка железнодорожным транспортом ресурсов группы "Удобрения азотные,не поименованные в алфавите" на расстояние в интервале от 2401 км до 2500 км | 1т груза | - | - | - | - | 2891.62 | -
433173-00-2501-2600 | Перевозка железнодорожным транспортом ресурсов группы "Удобрения азотные,не поименованные в алфавите" на расстояние в интервале от 2501 км до 2600 км | 1т груза | - | - | - | - | 2966.05 | -
433173-00-2601-2700 | Перевозка железнодорожным транспортом ресурсов группы "Удобрения азотные,не поименованные в алфавите" на расстояние в интервале от 2601 км до 2700 км | 1т груза | - | - | - | - | 3038.75 | -
433173-00-2701-2800 | Перевозка железнодорожным транспортом ресурсов группы "Удобрения азотные,не поименованные в алфавите" на расстояние в интервале от 2701 км до 2800 км | 1т груза | - | - | - | - | 3133.45 | -
433173-00-2801-2900 | Перевозка железнодорожным транспортом ресурсов группы "Удобрения азотные,не поименованные в алфавите" на расстояние в интервале от 2801 км до 2900 км | 1т груза | - | - | - | - | 3203.5 | -
433173-00-2901-3000 | Перевозка железнодорожным транспортом ресурсов группы "Удобрения азотные,не поименованные в алфавите" на расстояние в интервале от 2901 км до 3000 км | 1т груза | - | - | - | - | 3271.93 | -
433173-00-3001-3100 | Перевозка железнодорожным транспортом ресурсов группы "Удобрения азотные,не поименованные в алфавите" на расстояние в интервале от 3001 км до 3100 км | 1т груза | - | - | - | - | 3187.81 | -
433173-00-3101-3200 | Перевозка железнодорожным транспортом ресурсов группы "Удобрения азотные,не поименованные в алфавите" на расстояние в интервале от 3101 км до 3200 км | 1т груза | - | - | - | - | 3275.78 | -
433173-00-3201-3300 | Перевозка железнодорожным транспортом ресурсов группы "Удобрения азотные,не поименованные в алфавите" на расстояние в интервале от 3201 км до 3300 км | 1т груза | - | - | - | - | 3363.86 | -
433173-00-3301-3400 | Перевозка железнодорожным транспортом ресурсов группы "Удобрения азотные,не поименованные в алфавите" на расстояние в интервале от 3301 км до 3400 км | 1т груза | - | - | - | - | 3451.94 | -
433173-00-3401-3500 | Перевозка железнодорожным транспортом ресурсов группы "Удобрения азотные,не поименованные в алфавите" на расстояние в интервале от 3401 км до 3500 км | 1т груза | - | - | - | - | 3539.91 | -
433173-00-3501-3600 | Перевозка железнодорожным транспортом ресурсов группы "Удобрения азотные,не поименованные в алфавите" на расстояние в интервале от 3501 км до 3600 км | 1т груза | - | - | - | - | 3628 | -
433173-00-3601-3700 | Перевозка железнодорожным транспортом ресурсов группы "Удобрения азотные,не поименованные в алфавите" на расстояние в интервале от 3601 км до 3700 км | 1т груза | - | - | - | - | 3716.08 | -
433173-00-3701-3800 | Перевозка железнодорожным транспортом ресурсов группы "Удобрения азотные,не поименованные в алфавите" на расстояние в интервале от 3701 км до 3800 км | 1т груза | - | - | - | - | 3804.05 | -
433173-00-3801-3900 | Перевозка железнодорожным транспортом ресурсов группы "Удобрения азотные,не поименованные в алфавите" на расстояние в интервале от 3801 км до 3900 км | 1т груза | - | - | - | - | 3892.13 | -
433173-00-3901-4000 | Перевозка железнодорожным транспортом ресурсов группы "Удобрения азотные,не поименованные в алфавите" на расстояние в интервале от 3901 км до 4000 км | 1т груза | - | - | - | - | 3980.21 | -
433173-00-4001-4100 | Перевозка железнодорожным транспортом ресурсов группы "Удобрения азотные,не поименованные в алфавите" на расстояние в интервале от 4001 км до 4100 км | 1т груза | - | - | - | - | 4068.18 | -
433173-00-4101-4200 | Перевозка железнодорожным транспортом ресурсов группы "Удобрения азотные,не поименованные в алфавите" на расстояние в интервале от 4101 км до 4200 км | 1т груза | - | - | - | - | 4156.26 | -
433173-00-4201-4300 | Перевозка железнодорожным транспортом ресурсов группы "Удобрения азотные,не поименованные в алфавите" на расстояние в интервале от 4201 км до 4300 км | 1т груза | - | - | - | - | 4244.35 | -
433173-00-4301-4400 | Перевозка железнодорожным транспортом ресурсов группы "Удобрения азотные,не поименованные в алфавите" на расстояние в интервале от 4301 км до 4400 км | 1т груза | - | - | - | - | 4332.32 | -
433173-00-4401-4500 | Перевозка железнодорожным транспортом ресурсов группы "Удобрения азотные,не поименованные в алфавите" на расстояние в интервале от 4401 км до 4500 км | 1т груза | - | - | - | - | 4420.4 | -
433173-00-4501-4600 | Перевозка железнодорожным транспортом ресурсов группы "Удобрения азотные,не поименованные в алфавите" на расстояние в интервале от 4501 км до 4600 км | 1т груза | - | - | - | - | 4508.48 | -
433173-00-4601-4700 | Перевозка железнодорожным транспортом ресурсов группы "Удобрения азотные,не поименованные в алфавите" на расстояние в интервале от 4601 км до 4700 км | 1т груза | - | - | - | - | 4596.45 | -
433173-00-4701-4800 | Перевозка железнодорожным транспортом ресурсов группы "Удобрения азотные,не поименованные в алфавите" на расстояние в интервале от 4701 км до 4800 км | 1т груза | - | - | - | - | 4684.53 | -
433173-00-4801-4900 | Перевозка железнодорожным транспортом ресурсов группы "Удобрения азотные,не поименованные в алфавите" на расстояние в интервале от 4801 км до 4900 км | 1т груза | - | - | - | - | 4772.61 | -
433173-00-4901-5000 | Перевозка железнодорожным транспортом ресурсов группы "Удобрения азотные,не поименованные в алфавите" на расстояние в интервале от 4901 км до 5000 км | 1т груза | - | - | - | - | 4860.59 | -
433173-00-5001-5100 | Перевозка железнодорожным транспортом ресурсов группы "Удобрения азотные,не поименованные в алфавите" на расстояние в интервале от 5001 км до 5100 км | 1т груза | - | - | - | - | 4948.67 | -
433173-00-5101-5200 | Перевозка железнодорожным транспортом ресурсов группы "Удобрения азотные,не поименованные в алфавите" на расстояние в интервале от 5101 км до 5200 км | 1т груза | - | - | - | - | 5036.75 | -
433173-00-5201-5300 | Перевозка железнодорожным транспортом ресурсов группы "Удобрения азотные,не поименованные в алфавите" на расстояние в интервале от 5201 км до 5300 км | 1т груза | - | - | - | - | 5124.72 | -
433173-00-5301-5400 | Перевозка железнодорожным транспортом ресурсов группы "Удобрения азотные,не поименованные в алфавите" на расстояние в интервале от 5301 км до 5400 км | 1т груза | - | - | - | - | 5212.8 | -
433173-00-5401-5500 | Перевозка железнодорожным транспортом ресурсов группы "Удобрения азотные,не поименованные в алфавите" на расстояние в интервале от 5401 км до 5500 км | 1т груза | - | - | - | - | 5300.88 | -
433173-00-5501-5700 | Перевозка железнодорожным транспортом ресурсов группы "Удобрения азотные,не поименованные в алфавите" на расстояние в интервале от 5501 км до 5700 км | 1т груза | - | - | - | - | 5432.95 | -
433173-00-5701-5900 | Перевозка железнодорожным транспортом ресурсов группы "Удобрения азотные,не поименованные в алфавите" на расстояние в интервале от 5701 км до 5900 км | 1т груза | - | - | - | - | 5609 | -
433173-00-5901-6100 | Перевозка железнодорожным транспортом ресурсов группы "Удобрения азотные,не поименованные в алфавите" на расстояние в интервале от 5901 км до 6100 км | 1т груза | - | - | - | - | 5785.06 | -
433173-00-6101-6300 | Перевозка железнодорожным транспортом ресурсов группы "Удобрения азотные,не поименованные в алфавите" на расстояние в интервале от 6101 км до 6300 км | 1т груза | - | - | - | - | 5961.22 | -
433173-00-6301-6500 | Перевозка железнодорожным транспортом ресурсов группы "Удобрения азотные,не поименованные в алфавите" на расстояние в интервале от 6301 км до 6500 км | 1т груза | - | - | - | - | 6137.27 | -
433173-00-6501-6700 | Перевозка железнодорожным транспортом ресурсов группы "Удобрения азотные,не поименованные в алфавите" на расстояние в интервале от 6501 км до 6700 км | 1т груза | - | - | - | - | 6313.33 | -
433173-00-6701-6900 | Перевозка железнодорожным транспортом ресурсов группы "Удобрения азотные,не поименованные в алфавите" на расстояние в интервале от 6701 км до 6900 км | 1т груза | - | - | - | - | 6489.49 | -
433173-00-6901-7100 | Перевозка железнодорожным транспортом ресурсов группы "Удобрения азотные,не поименованные в алфавите" на расстояние в интервале от 6901 км до 7100 км | 1т груза | - | - | - | - | 6665.54 | -
433173-00-7101-7300 | Перевозка железнодорожным транспортом ресурсов группы "Удобрения азотные,не поименованные в алфавите" на расстояние в интервале от 7101 км до 7300 км | 1т груза | - | - | - | - | 6841.6 | -
433173-00-7301-7500 | Перевозка железнодорожным транспортом ресурсов группы "Удобрения азотные,не поименованные в алфавите" на расстояние в интервале от 7301 км до 7500 км | 1т груза | - | - | - | - | 7017.76 | -
433173-00-7501-7700 | Перевозка железнодорожным транспортом ресурсов группы "Удобрения азотные,не поименованные в алфавите" на расстояние в интервале от 7501 км до 7700 км | 1т груза | - | - | - | - | 7193.81 | -
433173-00-7701-7900 | Перевозка железнодорожным транспортом ресурсов группы "Удобрения азотные,не поименованные в алфавите" на расстояние в интервале от 7701 км до 7900 км | 1т груза | - | - | - | - | 7369.86 | -
433173-00-7901-8100 | Перевозка железнодорожным транспортом ресурсов группы "Удобрения азотные,не поименованные в алфавите" на расстояние в интервале от 7901 км до 8100 км | 1т груза | - | - | - | - | 7546.03 | -
433173-00-8101-8300 | Перевозка железнодорожным транспортом ресурсов группы "Удобрения азотные,не поименованные в алфавите" на расстояние в интервале от 8101 км до 8300 км | 1т груза | - | - | - | - | 7722.08 | -
433173-00-8301-8500 | Перевозка железнодорожным транспортом ресурсов группы "Удобрения азотные,не поименованные в алфавите" на расстояние в интервале от 8301 км до 8500 км | 1т груза | - | - | - | - | 7898.24 | -
433173-00-8501-8700 | Перевозка железнодорожным транспортом ресурсов группы "Удобрения азотные,не поименованные в алфавите" на расстояние в интервале от 8501 км до 8700 км | 1т груза | - | - | - | - | 8074.3 | -
433173-00-8701-8900 | Перевозка железнодорожным транспортом ресурсов группы "Удобрения азотные,не поименованные в алфавите" на расстояние в интервале от 8701 км до 8900 км | 1т груза | - | - | - | - | 8250.35 | -
433173-00-8901-9100 | Перевозка железнодорожным транспортом ресурсов группы "Удобрения азотные,не поименованные в алфавите" на расстояние в интервале от 8901 км до 9100 км | 1т груза | - | - | - | - | 8426.51 | -
433173-00-9101-9300 | Перевозка железнодорожным транспортом ресурсов группы "Удобрения азотные,не поименованные в алфавите" на расстояние в интервале от 9101 км до 9300 км | 1т груза | - | - | - | - | 8602.56 | -
433173-00-9301-9500 | Перевозка железнодорожным транспортом ресурсов группы "Удобрения азотные,не поименованные в алфавите" на расстояние в интервале от 9301 км до 9500 км | 1т груза | - | - | - | - | 8778.62 | -
433173-00-9501-9700 | Перевозка железнодорожным транспортом ресурсов группы "Удобрения азотные,не поименованные в алфавите" на расстояние в интервале от 9501 км до 9700 км | 1т груза | - | - | - | - | 8954.78 | -
433173-00-9701-9900 | Перевозка железнодорожным транспортом ресурсов группы "Удобрения азотные,не поименованные в алфавите" на расстояние в интервале от 9701 км до 9900 км | 1т груза | - | - | - | - | 9130.83 | -
434091-00-0001-0005 | Перевозка железнодорожным транспортом ресурсов группы "Удобрения калийные,не поименованные в алфавите" на расстояние в интервале от 1 км до 5 км | 1т груза | - | - | - | - | 532.8 | -
434091-00-0006-0010 | Перевозка железнодорожным транспортом ресурсов группы "Удобрения калийные,не поименованные в алфавите" на расстояние в интервале от 6 км до 10 км | 1т груза | - | - | - | - | 540.15 | -
434091-00-0011-0015 | Перевозка железнодорожным транспортом ресурсов группы "Удобрения калийные,не поименованные в алфавите" на расстояние в интервале от 11 км до 15 км | 1т груза | - | - | - | - | 546.35 | -
434091-00-0016-0020 | Перевозка железнодорожным транспортом ресурсов группы "Удобрения калийные,не поименованные в алфавите" на расстояние в интервале от 16 км до 20 км | 1т груза | - | - | - | - | 552.55 | -
434091-00-0021-0025 | Перевозка железнодорожным транспортом ресурсов группы "Удобрения калийные,не поименованные в алфавите" на расстояние в интервале от 21 км до 25 км | 1т груза | - | - | - | - | 558.75 | -
434091-00-0026-0030 | Перевозка железнодорожным транспортом ресурсов группы "Удобрения калийные,не поименованные в алфавите" на расстояние в интервале от 26 км до 30 км | 1т груза | - | - | - | - | 564.94 | -
434091-00-0031-0035 | Перевозка железнодорожным транспортом ресурсов группы "Удобрения калийные,не поименованные в алфавите" на расстояние в интервале от 31 км до 35 км | 1т груза | - | - | - | - | 571.14 | -
434091-00-0036-0040 | Перевозка железнодорожным транспортом ресурсов группы "Удобрения калийные,не поименованные в алфавите" на расстояние в интервале от 36 км до 40 км | 1т груза | - | - | - | - | 577.34 | -
434091-00-0041-0045 | Перевозка железнодорожным транспортом ресурсов группы "Удобрения калийные,не поименованные в алфавите" на расстояние в интервале от 41 км до 45 км | 1т груза | - | - | - | - | 583.54 | -
434091-00-0046-0050 | Перевозка железнодорожным транспортом ресурсов группы "Удобрения калийные,не поименованные в алфавите" на расстояние в интервале от 46 км до 50 км | 1т груза | - | - | - | - | 589.74 | -
434091-00-0051-0060 | Перевозка железнодорожным транспортом ресурсов группы "Удобрения калийные,не поименованные в алфавите" на расстояние в интервале от 51 км до 60 км | 1т груза | - | - | - | - | 598.46 | -
434091-00-0061-0070 | Перевозка железнодорожным транспортом ресурсов группы "Удобрения калийные,не поименованные в алфавите" на расстояние в интервале от 61 км до 70 км | 1т груза | - | - | - | - | 610.85 | -
434091-00-0071-0080 | Перевозка железнодорожным транспортом ресурсов группы "Удобрения калийные,не поименованные в алфавите" на расстояние в интервале от 71 км до 80 км | 1т груза | - | - | - | - | 623.25 | -
434091-00-0081-0090 | Перевозка железнодорожным транспортом ресурсов группы "Удобрения калийные,не поименованные в алфавите" на расстояние в интервале от 81 км до 90 км | 1т груза | - | - | - | - | 635.65 | -
434091-00-0091-0100 | Перевозка железнодорожным транспортом ресурсов группы "Удобрения калийные,не поименованные в алфавите" на расстояние в интервале от 91 км до 100 км | 1т груза | - | - | - | - | 648.04 | -
434091-00-0101-0120 | Перевозка железнодорожным транспортом ресурсов группы "Удобрения калийные,не поименованные в алфавите" на расстояние в интервале от 101 км до 120 км | 1т груза | - | - | - | - | 666.64 | -
434091-00-0121-0140 | Перевозка железнодорожным транспортом ресурсов группы "Удобрения калийные,не поименованные в алфавите" на расстояние в интервале от 121 км до 140 км | 1т груза | - | - | - | - | 691.43 | -
434091-00-0141-0160 | Перевозка железнодорожным транспортом ресурсов группы "Удобрения калийные,не поименованные в алфавите" на расстояние в интервале от 141 км до 160 км | 1т груза | - | - | - | - | 716.23 | -
434091-00-0161-0180 | Перевозка железнодорожным транспортом ресурсов группы "Удобрения калийные,не поименованные в алфавите" на расстояние в интервале от 161 км до 180 км | 1т груза | - | - | - | - | 738.02 | -
434091-00-0181-0200 | Перевозка железнодорожным транспортом ресурсов группы "Удобрения калийные,не поименованные в алфавите" на расстояние в интервале от 181 км до 200 км | 1т груза | - | - | - | - | 759.25 | -
434091-00-0201-0220 | Перевозка железнодорожным транспортом ресурсов группы "Удобрения калийные,не поименованные в алфавите" на расстояние в интервале от 201 км до 220 км | 1т груза | - | - | - | - | 781.5 | -
434091-00-0221-0240 | Перевозка железнодорожным транспортом ресурсов группы "Удобрения калийные,не поименованные в алфавите" на расстояние в интервале от 221 км до 240 км | 1т груза | - | - | - | - | 801.46 | -
434091-00-0241-0260 | Перевозка железнодорожным транспортом ресурсов группы "Удобрения калийные,не поименованные в алфавите" на расстояние в интервале от 241 км до 260 км | 1т груза | - | - | - | - | 822.91 | -
434091-00-0261-0280 | Перевозка железнодорожным транспортом ресурсов группы "Удобрения калийные,не поименованные в алфавите" на расстояние в интервале от 261 км до 280 км | 1т груза | - | - | - | - | 844.02 | -
434091-00-0281-0300 | Перевозка железнодорожным транспортом ресурсов группы "Удобрения калийные,не поименованные в алфавите" на расстояние в интервале от 281 км до 300 км | 1т груза | - | - | - | - | 864.78 | -
434091-00-0301-0330 | Перевозка железнодорожным транспортом ресурсов группы "Удобрения калийные,не поименованные в алфавите" на расстояние в интервале от 301 км до 330 км | 1т груза | - | - | - | - | 890.93 | -
434091-00-0331-0360 | Перевозка железнодорожным транспортом ресурсов группы "Удобрения калийные,не поименованные в алфавите" на расстояние в интервале от 331 км до 360 км | 1т груза | - | - | - | - | 922.24 | -
434091-00-0361-0390 | Перевозка железнодорожным транспортом ресурсов группы "Удобрения калийные,не поименованные в алфавите" на расстояние в интервале от 361 км до 390 км | 1т груза | - | - | - | - | 953.1 | -
434091-00-0391-0420 | Перевозка железнодорожным транспортом ресурсов группы "Удобрения калийные,не поименованные в алфавите" на расстояние в интервале от 391 км до 420 км | 1т груза | - | - | - | - | 983.49 | -
434091-00-0421-0450 | Перевозка железнодорожным транспортом ресурсов группы "Удобрения калийные,не поименованные в алфавите" на расстояние в интервале от 421 км до 450 км | 1т груза | - | - | - | - | 1016.99 | -
434091-00-0451-0480 | Перевозка железнодорожным транспортом ресурсов группы "Удобрения калийные,не поименованные в алфавите" на расстояние в интервале от 451 км до 480 км | 1т груза | - | - | - | - | 1046.58 | -
434091-00-0481-0510 | Перевозка железнодорожным транспортом ресурсов группы "Удобрения калийные,не поименованные в алфавите" на расстояние в интервале от 481 км до 510 км | 1т груза | - | - | - | - | 1075.59 | -
434091-00-0511-0540 | Перевозка железнодорожным транспортом ресурсов группы "Удобрения калийные,не поименованные в алфавите" на расстояние в интервале от 511 км до 540 км | 1т груза | - | - | - | - | 1108.63 | -
434091-00-0541-0570 | Перевозка железнодорожным транспортом ресурсов группы "Удобрения калийные,не поименованные в алфавите" на расстояние в интервале от 541 км до 570 км | 1т груза | - | - | - | - | 1136.95 | -
434091-00-0571-0600 | Перевозка железнодорожным транспортом ресурсов группы "Удобрения калийные,не поименованные в алфавите" на расстояние в интервале от 571 км до 600 км | 1т груза | - | - | - | - | 1169.76 | -
434091-00-0601-0640 | Перевозка железнодорожным транспортом ресурсов группы "Удобрения калийные,не поименованные в алфавите" на расстояние в интервале от 601 км до 640 км | 1т груза | - | - | - | - | 1202.67 | -
434091-00-0641-0680 | Перевозка железнодорожным транспортом ресурсов группы "Удобрения калийные,не поименованные в алфавите" на расстояние в интервале от 641 км до 680 км | 1т груза | - | - | - | - | 1246.03 | -
434091-00-0681-0720 | Перевозка железнодорожным транспортом ресурсов группы "Удобрения калийные,не поименованные в алфавите" на расстояние в интервале от 681 км до 720 км | 1т груза | - | - | - | - | 1283.41 | -
434091-00-0721-0760 | Перевозка железнодорожным транспортом ресурсов группы "Удобрения калийные,не поименованные в алфавите" на расстояние в интервале от 721 км до 760 км | 1т груза | - | - | - | - | 1326.42 | -
434091-00-0761-0800 | Перевозка железнодорожным транспортом ресурсов группы "Удобрения калийные,не поименованные в алфавите" на расстояние в интервале от 761 км до 800 км | 1т груза | - | - | - | - | 1362.76 | -
434091-00-0801-0840 | Перевозка железнодорожным транспортом ресурсов группы "Удобрения калийные,не поименованные в алфавите" на расстояние в интервале от 801 км до 840 км | 1т груза | - | - | - | - | 1405.44 | -
434091-00-0841-0880 | Перевозка железнодорожным транспортом ресурсов группы "Удобрения калийные,не поименованные в алфавите" на расстояние в интервале от 841 км до 880 км | 1т груза | - | - | - | - | 1448.11 | -
434091-00-0881-0920 | Перевозка железнодорожным транспортом ресурсов группы "Удобрения калийные,не поименованные в алфавите" на расстояние в интервале от 881 км до 920 км | 1т груза | - | - | - | - | 1483.06 | -
434091-00-0921-0960 | Перевозка железнодорожным транспортом ресурсов группы "Удобрения калийные,не поименованные в алфавите" на расстояние в интервале от 921 км до 960 км | 1т груза | - | - | - | - | 1525.39 | -
434091-00-0961-1000 | Перевозка железнодорожным транспортом ресурсов группы "Удобрения калийные,не поименованные в алфавите" на расстояние в интервале от 961 км до 1000 км | 1т груза | - | - | - | - | 1559.31 | -
434091-00-1001-1050 | Перевозка железнодорожным транспортом ресурсов группы "Удобрения калийные,не поименованные в алфавите" на расстояние в интервале от 1001 км до 1050 км | 1т груза | - | - | - | - | 1606.57 | -
434091-00-1051-1100 | Перевозка железнодорожным транспортом ресурсов группы "Удобрения калийные,не поименованные в алфавите" на расстояние в интервале от 1051 км до 1100 км | 1т груза | - | - | - | - | 1658.99 | -
434091-00-1101-1150 | Перевозка железнодорожным транспортом ресурсов группы "Удобрения калийные,не поименованные в алфавите" на расстояние в интервале от 1101 км до 1150 км | 1т груза | - | - | - | - | 1701.85 | -
434091-00-1151-1200 | Перевозка железнодорожным транспортом ресурсов группы "Удобрения калийные,не поименованные в алфавите" на расстояние в интервале от 1151 км до 1200 км | 1т груза | - | - | - | - | 1753.92 | -
434091-00-1201-1250 | Перевозка железнодорожным транспортом ресурсов группы "Удобрения калийные,не поименованные в алфавите" на расстояние в интервале от 1201 км до 1250 км | 1т груза | - | - | - | - | 1795.4 | -
434091-00-1251-1300 | Перевозка железнодорожным транспортом ресурсов группы "Удобрения калийные,не поименованные в алфавите" на расстояние в интервале от 1251 км до 1300 км | 1т груза | - | - | - | - | 1847.01 | -
434091-00-1301-1350 | Перевозка железнодорожным транспортом ресурсов группы "Удобрения калийные,не поименованные в алфавите" на расстояние в интервале от 1301 км до 1350 км | 1т груза | - | - | - | - | 1887.22 | -
434091-00-1351-1400 | Перевозка железнодорожным транспортом ресурсов группы "Удобрения калийные,не поименованные в алфавите" на расстояние в интервале от 1351 км до 1400 км | 1т груза | - | - | - | - | 1938.49 | -
434091-00-1401-1450 | Перевозка железнодорожным транспортом ресурсов группы "Удобрения калийные,не поименованные в алфавите" на расстояние в интервале от 1401 км до 1450 км | 1т груза | - | - | - | - | 1989.64 | -
434091-00-1451-1500 | Перевозка железнодорожным транспортом ресурсов группы "Удобрения калийные,не поименованные в алфавите" на расстояние в интервале от 1451 км до 1500 км | 1т груза | - | - | - | - | 2028.24 | -
434091-00-1501-1600 | Перевозка железнодорожным транспортом ресурсов группы "Удобрения калийные,не поименованные в алфавите" на расстояние в интервале от 1501 км до 1600 км | 1т груза | - | - | - | - | 2104.39 | -
434091-00-1601-1700 | Перевозка железнодорожным транспортом ресурсов группы "Удобрения калийные,не поименованные в алфавите" на расстояние в интервале от 1601 км до 1700 км | 1т груза | - | - | - | - | 2191.72 | -
434091-00-1701-1800 | Перевозка железнодорожным транспортом ресурсов группы "Удобрения калийные,не поименованные в алфавите" на расстояние в интервале от 1701 км до 1800 км | 1т груза | - | - | - | - | 2277.32 | -
434091-00-1801-1900 | Перевозка железнодорожным транспортом ресурсов группы "Удобрения калийные,не поименованные в алфавите" на расстояние в интервале от 1801 км до 1900 км | 1т груза | - | - | - | - | 2377.1 | -
434091-00-1901-2000 | Перевозка железнодорожным транспортом ресурсов группы "Удобрения калийные,не поименованные в алфавите" на расстояние в интервале от 1901 км до 2000 км | 1т груза | - | - | - | - | 2460.16 | -
434091-00-2001-2100 | Перевозка железнодорожным транспортом ресурсов группы "Удобрения калийные,не поименованные в алфавите" на расстояние в интервале от 2001 км до 2100 км | 1т груза | - | - | - | - | 2541.5 | -
434091-00-2101-2200 | Перевозка железнодорожным транспортом ресурсов группы "Удобрения калийные,не поименованные в алфавите" на расстояние в интервале от 2101 км до 2200 км | 1т груза | - | - | - | - | 2639.54 | -
434091-00-2201-2300 | Перевозка железнодорожным транспортом ресурсов группы "Удобрения калийные,не поименованные в алфавите" на расстояние в интервале от 2201 км до 2300 км | 1т груза | - | - | - | - | 2718.35 | -
434091-00-2301-2400 | Перевозка железнодорожным транспортом ресурсов группы "Удобрения калийные,не поименованные в алфавите" на расстояние в интервале от 2301 км до 2400 км | 1т груза | - | - | - | - | 2795.31 | -
434091-00-2401-2500 | Перевозка железнодорожным транспортом ресурсов группы "Удобрения калийные,не поименованные в алфавите" на расстояние в интервале от 2401 км до 2500 км | 1т груза | - | - | - | - | 2891.62 | -
434091-00-2501-2600 | Перевозка железнодорожным транспортом ресурсов группы "Удобрения калийные,не поименованные в алфавите" на расстояние в интервале от 2501 км до 2600 км | 1т груза | - | - | - | - | 2966.05 | -
434091-00-2601-2700 | Перевозка железнодорожным транспортом ресурсов группы "Удобрения калийные,не поименованные в алфавите" на расстояние в интервале от 2601 км до 2700 км | 1т груза | - | - | - | - | 3038.75 | -
434091-00-2701-2800 | Перевозка железнодорожным транспортом ресурсов группы "Удобрения калийные,не поименованные в алфавите" на расстояние в интервале от 2701 км до 2800 км | 1т груза | - | - | - | - | 3133.45 | -
434091-00-2801-2900 | Перевозка железнодорожным транспортом ресурсов группы "Удобрения калийные,не поименованные в алфавите" на расстояние в интервале от 2801 км до 2900 км | 1т груза | - | - | - | - | 3203.5 | -
434091-00-2901-3000 | Перевозка железнодорожным транспортом ресурсов группы "Удобрения калийные,не поименованные в алфавите" на расстояние в интервале от 2901 км до 3000 км | 1т груза | - | - | - | - | 3271.93 | -
434091-00-3001-3100 | Перевозка железнодорожным транспортом ресурсов группы "Удобрения калийные,не поименованные в алфавите" на расстояние в интервале от 3001 км до 3100 км | 1т груза | - | - | - | - | 3187.81 | -
434091-00-3101-3200 | Перевозка железнодорожным транспортом ресурсов группы "Удобрения калийные,не поименованные в алфавите" на расстояние в интервале от 3101 км до 3200 км | 1т груза | - | - | - | - | 3275.78 | -
434091-00-3201-3300 | Перевозка железнодорожным транспортом ресурсов группы "Удобрения калийные,не поименованные в алфавите" на расстояние в интервале от 3201 км до 3300 км | 1т груза | - | - | - | - | 3363.86 | -
434091-00-3301-3400 | Перевозка железнодорожным транспортом ресурсов группы "Удобрения калийные,не поименованные в алфавите" на расстояние в интервале от 3301 км до 3400 км | 1т груза | - | - | - | - | 3451.94 | -
434091-00-3401-3500 | Перевозка железнодорожным транспортом ресурсов группы "Удобрения калийные,не поименованные в алфавите" на расстояние в интервале от 3401 км до 3500 км | 1т груза | - | - | - | - | 3539.91 | -
434091-00-3501-3600 | Перевозка железнодорожным транспортом ресурсов группы "Удобрения калийные,не поименованные в алфавите" на расстояние в интервале от 3501 км до 3600 км | 1т груза | - | - | - | - | 3628 | -
434091-00-3601-3700 | Перевозка железнодорожным транспортом ресурсов группы "Удобрения калийные,не поименованные в алфавите" на расстояние в интервале от 3601 км до 3700 км | 1т груза | - | - | - | - | 3716.08 | -
434091-00-3701-3800 | Перевозка железнодорожным транспортом ресурсов группы "Удобрения калийные,не поименованные в алфавите" на расстояние в интервале от 3701 км до 3800 км | 1т груза | - | - | - | - | 3804.05 | -
434091-00-3801-3900 | Перевозка железнодорожным транспортом ресурсов группы "Удобрения калийные,не поименованные в алфавите" на расстояние в интервале от 3801 км до 3900 км | 1т груза | - | - | - | - | 3892.13 | -
434091-00-3901-4000 | Перевозка железнодорожным транспортом ресурсов группы "Удобрения калийные,не поименованные в алфавите" на расстояние в интервале от 3901 км до 4000 км | 1т груза | - | - | - | - | 3980.21 | -
434091-00-4001-4100 | Перевозка железнодорожным транспортом ресурсов группы "Удобрения калийные,не поименованные в алфавите" на расстояние в интервале от 4001 км до 4100 км | 1т груза | - | - | - | - | 4068.18 | -
434091-00-4101-4200 | Перевозка железнодорожным транспортом ресурсов группы "Удобрения калийные,не поименованные в алфавите" на расстояние в интервале от 4101 км до 4200 км | 1т груза | - | - | - | - | 4156.26 | -
434091-00-4201-4300 | Перевозка железнодорожным транспортом ресурсов группы "Удобрения калийные,не поименованные в алфавите" на расстояние в интервале от 4201 км до 4300 км | 1т груза | - | - | - | - | 4244.35 | -
434091-00-4301-4400 | Перевозка железнодорожным транспортом ресурсов группы "Удобрения калийные,не поименованные в алфавите" на расстояние в интервале от 4301 км до 4400 км | 1т груза | - | - | - | - | 4332.32 | -
434091-00-4401-4500 | Перевозка железнодорожным транспортом ресурсов группы "Удобрения калийные,не поименованные в алфавите" на расстояние в интервале от 4401 км до 4500 км | 1т груза | - | - | - | - | 4420.4 | -
434091-00-4501-4600 | Перевозка железнодорожным транспортом ресурсов группы "Удобрения калийные,не поименованные в алфавите" на расстояние в интервале от 4501 км до 4600 км | 1т груза | - | - | - | - | 4508.48 | -
434091-00-4601-4700 | Перевозка железнодорожным транспортом ресурсов группы "Удобрения калийные,не поименованные в алфавите" на расстояние в интервале от 4601 км до 4700 км | 1т груза | - | - | - | - | 4596.45 | -
434091-00-4701-4800 | Перевозка железнодорожным транспортом ресурсов группы "Удобрения калийные,не поименованные в алфавите" на расстояние в интервале от 4701 км до 4800 км | 1т груза | - | - | - | - | 4684.53 | -
434091-00-4801-4900 | Перевозка железнодорожным транспортом ресурсов группы "Удобрения калийные,не поименованные в алфавите" на расстояние в интервале от 4801 км до 4900 км | 1т груза | - | - | - | - | 4772.61 | -
434091-00-4901-5000 | Перевозка железнодорожным транспортом ресурсов группы "Удобрения калийные,не поименованные в алфавите" на расстояние в интервале от 4901 км до 5000 км | 1т груза | - | - | - | - | 4860.59 | -
434091-00-5001-5100 | Перевозка железнодорожным транспортом ресурсов группы "Удобрения калийные,не поименованные в алфавите" на расстояние в интервале от 5001 км до 5100 км | 1т груза | - | - | - | - | 4948.67 | -
434091-00-5101-5200 | Перевозка железнодорожным транспортом ресурсов группы "Удобрения калийные,не поименованные в алфавите" на расстояние в интервале от 5101 км до 5200 км | 1т груза | - | - | - | - | 5036.75 | -
434091-00-5201-5300 | Перевозка железнодорожным транспортом ресурсов группы "Удобрения калийные,не поименованные в алфавите" на расстояние в интервале от 5201 км до 5300 км | 1т груза | - | - | - | - | 5124.72 | -
434091-00-5301-5400 | Перевозка железнодорожным транспортом ресурсов группы "Удобрения калийные,не поименованные в алфавите" на расстояние в интервале от 5301 км до 5400 км | 1т груза | - | - | - | - | 5212.8 | -
434091-00-5401-5500 | Перевозка железнодорожным транспортом ресурсов группы "Удобрения калийные,не поименованные в алфавите" на расстояние в интервале от 5401 км до 5500 км | 1т груза | - | - | - | - | 5300.88 | -
434091-00-5501-5700 | Перевозка железнодорожным транспортом ресурсов группы "Удобрения калийные,не поименованные в алфавите" на расстояние в интервале от 5501 км до 5700 км | 1т груза | - | - | - | - | 5432.95 | -
434091-00-5701-5900 | Перевозка железнодорожным транспортом ресурсов группы "Удобрения калийные,не поименованные в алфавите" на расстояние в интервале от 5701 км до 5900 км | 1т груза | - | - | - | - | 5609 | -
434091-00-5901-6100 | Перевозка железнодорожным транспортом ресурсов группы "Удобрения калийные,не поименованные в алфавите" на расстояние в интервале от 5901 км до 6100 км | 1т груза | - | - | - | - | 5785.06 | -
434091-00-6101-6300 | Перевозка железнодорожным транспортом ресурсов группы "Удобрения калийные,не поименованные в алфавите" на расстояние в интервале от 6101 км до 6300 км | 1т груза | - | - | - | - | 5961.22 | -
434091-00-6301-6500 | Перевозка железнодорожным транспортом ресурсов группы "Удобрения калийные,не поименованные в алфавите" на расстояние в интервале от 6301 км до 6500 км | 1т груза | - | - | - | - | 6137.27 | -
434091-00-6501-6700 | Перевозка железнодорожным транспортом ресурсов группы "Удобрения калийные,не поименованные в алфавите" на расстояние в интервале от 6501 км до 6700 км | 1т груза | - | - | - | - | 6313.33 | -
434091-00-6701-6900 | Перевозка железнодорожным транспортом ресурсов группы "Удобрения калийные,не поименованные в алфавите" на расстояние в интервале от 6701 км до 6900 км | 1т груза | - | - | - | - | 6489.49 | -
434091-00-6901-7100 | Перевозка железнодорожным транспортом ресурсов группы "Удобрения калийные,не поименованные в алфавите" на расстояние в интервале от 6901 км до 7100 км | 1т груза | - | - | - | - | 6665.54 | -
434091-00-7101-7300 | Перевозка железнодорожным транспортом ресурсов группы "Удобрения калийные,не поименованные в алфавите" на расстояние в интервале от 7101 км до 7300 км | 1т груза | - | - | - | - | 6841.6 | -
434091-00-7301-7500 | Перевозка железнодорожным транспортом ресурсов группы "Удобрения калийные,не поименованные в алфавите" на расстояние в интервале от 7301 км до 7500 км | 1т груза | - | - | - | - | 7017.76 | -
434091-00-7501-7700 | Перевозка железнодорожным транспортом ресурсов группы "Удобрения калийные,не поименованные в алфавите" на расстояние в интервале от 7501 км до 7700 км | 1т груза | - | - | - | - | 7193.81 | -
434091-00-7701-7900 | Перевозка железнодорожным транспортом ресурсов группы "Удобрения калийные,не поименованные в алфавите" на расстояние в интервале от 7701 км до 7900 км | 1т груза | - | - | - | - | 7369.86 | -
434091-00-7901-8100 | Перевозка железнодорожным транспортом ресурсов группы "Удобрения калийные,не поименованные в алфавите" на расстояние в интервале от 7901 км до 8100 км | 1т груза | - | - | - | - | 7546.03 | -
434091-00-8101-8300 | Перевозка железнодорожным транспортом ресурсов группы "Удобрения калийные,не поименованные в алфавите" на расстояние в интервале от 8101 км до 8300 км | 1т груза | - | - | - | - | 7722.08 | -
434091-00-8301-8500 | Перевозка железнодорожным транспортом ресурсов группы "Удобрения калийные,не поименованные в алфавите" на расстояние в интервале от 8301 км до 8500 км | 1т груза | - | - | - | - | 7898.24 | -
434091-00-8501-8700 | Перевозка железнодорожным транспортом ресурсов группы "Удобрения калийные,не поименованные в алфавите" на расстояние в интервале от 8501 км до 8700 км | 1т груза | - | - | - | - | 8074.3 | -
434091-00-8701-8900 | Перевозка железнодорожным транспортом ресурсов группы "Удобрения калийные,не поименованные в алфавите" на расстояние в интервале от 8701 км до 8900 км | 1т груза | - | - | - | - | 8250.35 | -
434091-00-8901-9100 | Перевозка железнодорожным транспортом ресурсов группы "Удобрения калийные,не поименованные в алфавите" на расстояние в интервале от 8901 км до 9100 км | 1т груза | - | - | - | - | 8426.51 | -
434091-00-9101-9300 | Перевозка железнодорожным транспортом ресурсов группы "Удобрения калийные,не поименованные в алфавите" на расстояние в интервале от 9101 км до 9300 км | 1т груза | - | - | - | - | 8602.56 | -
434091-00-9301-9500 | Перевозка железнодорожным транспортом ресурсов группы "Удобрения калийные,не поименованные в алфавите" на расстояние в интервале от 9301 км до 9500 км | 1т груза | - | - | - | - | 8778.62 | -
434091-00-9501-9700 | Перевозка железнодорожным транспортом ресурсов группы "Удобрения калийные,не поименованные в алфавите" на расстояние в интервале от 9501 км до 9700 км | 1т груза | - | - | - | - | 8954.78 | -
434091-00-9701-9900 | Перевозка железнодорожным транспортом ресурсов группы "Удобрения калийные,не поименованные в алфавите" на расстояние в интервале от 9701 км до 9900 км | 1т груза | - | - | - | - | 9130.83 | -
436006-00-0001-0005 | Перевозка железнодорожным транспортом ресурсов группы "Удобрения минеральные прочие" на расстояние в интервале от 1 км до 5 км | 1т груза | - | - | - | - | 548.47 | -
436006-00-0006-0010 | Перевозка железнодорожным транспортом ресурсов группы "Удобрения минеральные прочие" на расстояние в интервале от 6 км до 10 км | 1т груза | - | - | - | - | 555.92 | -
436006-00-0011-0015 | Перевозка железнодорожным транспортом ресурсов группы "Удобрения минеральные прочие" на расстояние в интервале от 11 км до 15 км | 1т груза | - | - | - | - | 562.3 | -
436006-00-0016-0020 | Перевозка железнодорожным транспортом ресурсов группы "Удобрения минеральные прочие" на расстояние в интервале от 16 км до 20 км | 1т груза | - | - | - | - | 568.56 | -
436006-00-0021-0025 | Перевозка железнодорожным транспортом ресурсов группы "Удобрения минеральные прочие" на расстояние в интервале от 21 км до 25 км | 1т груза | - | - | - | - | 574.94 | -
436006-00-0026-0030 | Перевозка железнодорожным транспортом ресурсов группы "Удобрения минеральные прочие" на расстояние в интервале от 26 км до 30 км | 1т груза | - | - | - | - | 581.2 | -
436006-00-0031-0035 | Перевозка железнодорожным транспортом ресурсов группы "Удобрения минеральные прочие" на расстояние в интервале от 31 км до 35 км | 1т груза | - | - | - | - | 587.58 | -
436006-00-0036-0040 | Перевозка железнодорожным транспортом ресурсов группы "Удобрения минеральные прочие" на расстояние в интервале от 36 км до 40 км | 1т груза | - | - | - | - | 593.85 | -
436006-00-0041-0045 | Перевозка железнодорожным транспортом ресурсов группы "Удобрения минеральные прочие" на расстояние в интервале от 41 км до 45 км | 1т груза | - | - | - | - | 600.23 | -
436006-00-0046-0050 | Перевозка железнодорожным транспортом ресурсов группы "Удобрения минеральные прочие" на расстояние в интервале от 46 км до 50 км | 1т груза | - | - | - | - | 606.61 | -
436006-00-0051-0060 | Перевозка железнодорожным транспортом ресурсов группы "Удобрения минеральные прочие" на расстояние в интервале от 51 км до 60 км | 1т груза | - | - | - | - | 615.47 | -
436006-00-0061-0070 | Перевозка железнодорожным транспортом ресурсов группы "Удобрения минеральные прочие" на расстояние в интервале от 61 км до 70 км | 1т груза | - | - | - | - | 628.23 | -
436006-00-0071-0080 | Перевозка железнодорожным транспортом ресурсов группы "Удобрения минеральные прочие" на расстояние в интервале от 71 км до 80 км | 1т груза | - | - | - | - | 640.87 | -
436006-00-0081-0090 | Перевозка железнодорожным транспортом ресурсов группы "Удобрения минеральные прочие" на расстояние в интервале от 81 км до 90 км | 1т груза | - | - | - | - | 653.51 | -
436006-00-0091-0100 | Перевозка железнодорожным транспортом ресурсов группы "Удобрения минеральные прочие" на расстояние в интервале от 91 км до 100 км | 1т груза | - | - | - | - | 666.16 | -
436006-00-0101-0120 | Перевозка железнодорожным транспортом ресурсов группы "Удобрения минеральные прочие" на расстояние в интервале от 101 км до 120 км | 1т груза | - | - | - | - | 685.18 | -
436006-00-0121-0140 | Перевозка железнодорожным транспортом ресурсов группы "Удобрения минеральные прочие" на расстояние в интервале от 121 км до 140 км | 1т груза | - | - | - | - | 710.46 | -
436006-00-0141-0160 | Перевозка железнодорожным транспортом ресурсов группы "Удобрения минеральные прочие" на расстояние в интервале от 141 км до 160 км | 1т груза | - | - | - | - | 735.75 | -
436006-00-0161-0180 | Перевозка железнодорожным транспортом ресурсов группы "Удобрения минеральные прочие" на расстояние в интервале от 161 км до 180 км | 1т груза | - | - | - | - | 758.07 | -
436006-00-0181-0200 | Перевозка железнодорожным транспортом ресурсов группы "Удобрения минеральные прочие" на расстояние в интервале от 181 км до 200 км | 1т груза | - | - | - | - | 779.8 | -
436006-00-0201-0220 | Перевозка железнодорожным транспортом ресурсов группы "Удобрения минеральные прочие" на расстояние в интервале от 201 км до 220 км | 1т груза | - | - | - | - | 802.47 | -
436006-00-0221-0240 | Перевозка железнодорожным транспортом ресурсов группы "Удобрения минеральные прочие" на расстояние в интервале от 221 км до 240 км | 1т груза | - | - | - | - | 822.9 | -
436006-00-0241-0260 | Перевозка железнодорожным транспортом ресурсов группы "Удобрения минеральные прочие" на расстояние в интервале от 241 км до 260 км | 1т груза | - | - | - | - | 844.86 | -
436006-00-0261-0280 | Перевозка железнодорожным транспортом ресурсов группы "Удобрения минеральные прочие" на расстояние в интервале от 261 км до 280 км | 1т груза | - | - | - | - | 866.35 | -
436006-00-0281-0300 | Перевозка железнодорожным транспортом ресурсов группы "Удобрения минеральные прочие" на расстояние в интервале от 281 км до 300 км | 1т груза | - | - | - | - | 887.6 | -
436006-00-0301-0330 | Перевозка железнодорожным транспортом ресурсов группы "Удобрения минеральные прочие" на расстояние в интервале от 301 км до 330 км | 1т груза | - | - | - | - | 914.29 | -
436006-00-0331-0360 | Перевозка железнодорожным транспортом ресурсов группы "Удобрения минеральные прочие" на расстояние в интервале от 331 км до 360 км | 1т груза | - | - | - | - | 946.29 | -
436006-00-0361-0390 | Перевозка железнодорожным транспортом ресурсов группы "Удобрения минеральные прочие" на расстояние в интервале от 361 км до 390 км | 1т груза | - | - | - | - | 977.81 | -
436006-00-0391-0420 | Перевозка железнодорожным транспортом ресурсов группы "Удобрения минеральные прочие" на расстояние в интервале от 391 км до 420 км | 1т груза | - | - | - | - | 1008.86 | -
436006-00-0421-0450 | Перевозка железнодорожным транспортом ресурсов группы "Удобрения минеральные прочие" на расстояние в интервале от 421 км до 450 км | 1т груза | - | - | - | - | 1043.11 | -
436006-00-0451-0480 | Перевозка железнодорожным транспортом ресурсов группы "Удобрения минеральные прочие" на расстояние в интервале от 451 км до 480 км | 1т груза | - | - | - | - | 1073.33 | -
436006-00-0481-0510 | Перевозка железнодорожным транспортом ресурсов группы "Удобрения минеральные прочие" на расстояние в интервале от 481 км до 510 км | 1т груза | - | - | - | - | 1102.95 | -
436006-00-0511-0540 | Перевозка железнодорожным транспортом ресурсов группы "Удобрения минеральные прочие" на расстояние в интервале от 511 км до 540 км | 1т груза | - | - | - | - | 1136.73 | -
436006-00-0541-0570 | Перевозка железнодорожным транспортом ресурсов группы "Удобрения минеральные прочие" на расстояние в интервале от 541 км до 570 км | 1т груза | - | - | - | - | 1165.65 | -
436006-00-0571-0600 | Перевозка железнодорожным транспортом ресурсов группы "Удобрения минеральные прочие" на расстояние в интервале от 571 км до 600 км | 1т груза | - | - | - | - | 1199.19 | -
436006-00-0601-0640 | Перевозка железнодорожным транспортом ресурсов группы "Удобрения минеральные прочие" на расстояние в интервале от 601 км до 640 км | 1т груза | - | - | - | - | 1232.82 | -
436006-00-0641-0680 | Перевозка железнодорожным транспортом ресурсов группы "Удобрения минеральные прочие" на расстояние в интервале от 641 км до 680 км | 1т груза | - | - | - | - | 1277.1 | -
436006-00-0681-0720 | Перевозка железнодорожным транспортом ресурсов группы "Удобрения минеральные прочие" на расстояние в интервале от 681 км до 720 км | 1т груза | - | - | - | - | 1315.22 | -
436006-00-0721-0760 | Перевозка железнодорожным транспортом ресурсов группы "Удобрения минеральные прочие" на расстояние в интервале от 721 км до 760 км | 1т груза | - | - | - | - | 1359.27 | -
436006-00-0761-0800 | Перевозка железнодорожным транспортом ресурсов группы "Удобрения минеральные прочие" на расстояние в интервале от 761 км до 800 км | 1т груза | - | - | - | - | 1396.32 | -
436006-00-0801-0840 | Перевозка железнодорожным транспортом ресурсов группы "Удобрения минеральные прочие" на расстояние в интервале от 801 км до 840 км | 1т груза | - | - | - | - | 1439.89 | -
436006-00-0841-0880 | Перевозка железнодорожным транспортом ресурсов группы "Удобрения минеральные прочие" на расстояние в интервале от 841 км до 880 км | 1т груза | - | - | - | - | 1483.59 | -
436006-00-0881-0920 | Перевозка железнодорожным транспортом ресурсов группы "Удобрения минеральные прочие" на расстояние в интервале от 881 км до 920 км | 1т груза | - | - | - | - | 1519.21 | -
436006-00-0921-0960 | Перевозка железнодорожным транспортом ресурсов группы "Удобрения минеральные прочие" на расстояние в интервале от 921 км до 960 км | 1т груза | - | - | - | - | 1562.55 | -
436006-00-0961-1000 | Перевозка железнодорожным транспортом ресурсов группы "Удобрения минеральные прочие" на расстояние в интервале от 961 км до 1000 км | 1т груза | - | - | - | - | 1597.23 | -
436006-00-1001-1050 | Перевозка железнодорожным транспортом ресурсов группы "Удобрения минеральные прочие" на расстояние в интервале от 1001 км до 1050 км | 1т груза | - | - | - | - | 1645.4 | -
436006-00-1051-1100 | Перевозка железнодорожным транспортом ресурсов группы "Удобрения минеральные прочие" на расстояние в интервале от 1051 км до 1100 км | 1т груза | - | - | - | - | 1699.13 | -
436006-00-1101-1150 | Перевозка железнодорожным транспортом ресурсов группы "Удобрения минеральные прочие" на расстояние в интервале от 1101 км до 1150 км | 1т груза | - | - | - | - | 1742.89 | -
436006-00-1151-1200 | Перевозка железнодорожным транспортом ресурсов группы "Удобрения минеральные прочие" на расстояние в интервале от 1151 км до 1200 км | 1т груза | - | - | - | - | 1796.02 | -
436006-00-1201-1250 | Перевозка железнодорожным транспортом ресурсов группы "Удобрения минеральные прочие" на расстояние в интервале от 1201 км до 1250 км | 1т груза | - | - | - | - | 1838.48 | -
436006-00-1251-1300 | Перевозка железнодорожным транспортом ресурсов группы "Удобрения минеральные прочие" на расстояние в интервале от 1251 км до 1300 км | 1т груза | - | - | - | - | 1891.26 | -
436006-00-1301-1350 | Перевозка железнодорожным транспортом ресурсов группы "Удобрения минеральные прочие" на расстояние в интервале от 1301 км до 1350 км | 1т груза | - | - | - | - | 1932.29 | -
436006-00-1351-1400 | Перевозка железнодорожным транспортом ресурсов группы "Удобрения минеральные прочие" на расстояние в интервале от 1351 км до 1400 км | 1т груза | - | - | - | - | 1984.71 | -
436006-00-1401-1450 | Перевозка железнодорожным транспортом ресурсов группы "Удобрения минеральные прочие" на расстояние в интервале от 1401 км до 1450 км | 1т груза | - | - | - | - | 2037.01 | -
436006-00-1451-1500 | Перевозка железнодорожным транспортом ресурсов группы "Удобрения минеральные прочие" на расстояние в интервале от 1451 км до 1500 км | 1т груза | - | - | - | - | 2076.39 | -
436006-00-1501-1600 | Перевозка железнодорожным транспортом ресурсов группы "Удобрения минеральные прочие" на расстояние в интервале от 1501 км до 1600 км | 1т груза | - | - | - | - | 2154.19 | -
436006-00-1601-1700 | Перевозка железнодорожным транспортом ресурсов группы "Удобрения минеральные прочие" на расстояние в интервале от 1601 км до 1700 км | 1т груза | - | - | - | - | 2243.38 | -
436006-00-1701-1800 | Перевозка железнодорожным транспортом ресурсов группы "Удобрения минеральные прочие" на расстояние в интервале от 1701 км до 1800 км | 1т груза | - | - | - | - | 2330.9 | -
436006-00-1801-1900 | Перевозка железнодорожным транспортом ресурсов группы "Удобрения минеральные прочие" на расстояние в интервале от 1801 км до 1900 км | 1т груза | - | - | - | - | 2432.9 | -
436006-00-1901-2000 | Перевозка железнодорожным транспортом ресурсов группы "Удобрения минеральные прочие" на расстояние в интервале от 1901 км до 2000 км | 1т груза | - | - | - | - | 2517.81 | -
436006-00-2001-2100 | Перевозка железнодорожным транспортом ресурсов группы "Удобрения минеральные прочие" на расстояние в интервале от 2001 км до 2100 км | 1т груза | - | - | - | - | 2600.83 | -
436006-00-2101-2200 | Перевозка железнодорожным транспортом ресурсов группы "Удобрения минеральные прочие" на расстояние в интервале от 2101 км до 2200 км | 1т груза | - | - | - | - | 2701.17 | -
436006-00-2201-2300 | Перевозка железнодорожным транспортом ресурсов группы "Удобрения минеральные прочие" на расстояние в интервале от 2201 км до 2300 км | 1т груза | - | - | - | - | 2781.58 | -
436006-00-2301-2400 | Перевозка железнодорожным транспортом ресурсов группы "Удобрения минеральные прочие" на расстояние в интервале от 2301 км до 2400 км | 1т груза | - | - | - | - | 2860.33 | -
436006-00-2401-2500 | Перевозка железнодорожным транспортом ресурсов группы "Удобрения минеральные прочие" на расстояние в интервале от 2401 км до 2500 км | 1т груза | - | - | - | - | 2958.76 | -
436006-00-2501-2600 | Перевозка железнодорожным транспортом ресурсов группы "Удобрения минеральные прочие" на расстояние в интервале от 2501 км до 2600 км | 1т груза | - | - | - | - | 3034.9 | -
436006-00-2601-2700 | Перевозка железнодорожным транспортом ресурсов группы "Удобрения минеральные прочие" на расстояние в интервале от 2601 км до 2700 км | 1т груза | - | - | - | - | 3109.15 | -
436006-00-2701-2800 | Перевозка железнодорожным транспортом ресурсов группы "Удобрения минеральные прочие" на расстояние в интервале от 2701 км до 2800 км | 1т груза | - | - | - | - | 3205.92 | -
436006-00-2801-2900 | Перевозка железнодорожным транспортом ресурсов группы "Удобрения минеральные прочие" на расстояние в интервале от 2801 км до 2900 км | 1т груза | - | - | - | - | 3277.56 | -
436006-00-2901-3000 | Перевозка железнодорожным транспортом ресурсов группы "Удобрения минеральные прочие" на расстояние в интервале от 2901 км до 3000 км | 1т груза | - | - | - | - | 3347.53 | -
436006-00-3001-3100 | Перевозка железнодорожным транспортом ресурсов группы "Удобрения минеральные прочие" на расстояние в интервале от 3001 км до 3100 км | 1т груза | - | - | - | - | 3261.34 | -
436006-00-3101-3200 | Перевозка железнодорожным транспортом ресурсов группы "Удобрения минеральные прочие" на расстояние в интервале от 3101 км до 3200 км | 1т груза | - | - | - | - | 3351.23 | -
436006-00-3201-3300 | Перевозка железнодорожным транспортом ресурсов группы "Удобрения минеральные прочие" на расстояние в интервале от 3201 км до 3300 км | 1т груза | - | - | - | - | 3441.23 | -
436006-00-3301-3400 | Перевозка железнодорожным транспортом ресурсов группы "Удобрения минеральные прочие" на расстояние в интервале от 3301 км до 3400 км | 1т груза | - | - | - | - | 3531.22 | -
436006-00-3401-3500 | Перевозка железнодорожным транспортом ресурсов группы "Удобрения минеральные прочие" на расстояние в интервале от 3401 км до 3500 км | 1т груза | - | - | - | - | 3621.22 | -
436006-00-3501-3600 | Перевозка железнодорожным транспортом ресурсов группы "Удобрения минеральные прочие" на расстояние в интервале от 3501 км до 3600 км | 1т груза | - | - | - | - | 3711.11 | -
436006-00-3601-3700 | Перевозка железнодорожным транспортом ресурсов группы "Удобрения минеральные прочие" на расстояние в интервале от 3601 км до 3700 км | 1т груза | - | - | - | - | 3801.1 | -
436006-00-3701-3800 | Перевозка железнодорожным транспортом ресурсов группы "Удобрения минеральные прочие" на расстояние в интервале от 3701 км до 3800 км | 1т груза | - | - | - | - | 3891.1 | -
436006-00-3801-3900 | Перевозка железнодорожным транспортом ресурсов группы "Удобрения минеральные прочие" на расстояние в интервале от 3801 км до 3900 км | 1т груза | - | - | - | - | 3981.1 | -
436006-00-3901-4000 | Перевозка железнодорожным транспортом ресурсов группы "Удобрения минеральные прочие" на расстояние в интервале от 3901 км до 4000 км | 1т груза | - | - | - | - | 4071.1 | -
436006-00-4001-4100 | Перевозка железнодорожным транспортом ресурсов группы "Удобрения минеральные прочие" на расстояние в интервале от 4001 км до 4100 км | 1т груза | - | - | - | - | 4160.98 | -
436006-00-4101-4200 | Перевозка железнодорожным транспортом ресурсов группы "Удобрения минеральные прочие" на расстояние в интервале от 4101 км до 4200 км | 1т груза | - | - | - | - | 4250.98 | -
436006-00-4201-4300 | Перевозка железнодорожным транспортом ресурсов группы "Удобрения минеральные прочие" на расстояние в интервале от 4201 км до 4300 км | 1т груза | - | - | - | - | 4340.98 | -
436006-00-4301-4400 | Перевозка железнодорожным транспортом ресурсов группы "Удобрения минеральные прочие" на расстояние в интервале от 4301 км до 4400 км | 1т груза | - | - | - | - | 4430.98 | -
436006-00-4401-4500 | Перевозка железнодорожным транспортом ресурсов группы "Удобрения минеральные прочие" на расстояние в интервале от 4401 км до 4500 км | 1т груза | - | - | - | - | 4520.86 | -
436006-00-4501-4600 | Перевозка железнодорожным транспортом ресурсов группы "Удобрения минеральные прочие" на расстояние в интервале от 4501 км до 4600 км | 1т груза | - | - | - | - | 4610.86 | -
436006-00-4601-4700 | Перевозка железнодорожным транспортом ресурсов группы "Удобрения минеральные прочие" на расстояние в интервале от 4601 км до 4700 км | 1т груза | - | - | - | - | 4700.86 | -
436006-00-4701-4800 | Перевозка железнодорожным транспортом ресурсов группы "Удобрения минеральные прочие" на расстояние в интервале от 4701 км до 4800 км | 1т груза | - | - | - | - | 4790.85 | -
436006-00-4801-4900 | Перевозка железнодорожным транспортом ресурсов группы "Удобрения минеральные прочие" на расстояние в интервале от 4801 км до 4900 км | 1т груза | - | - | - | - | 4880.85 | -
436006-00-4901-5000 | Перевозка железнодорожным транспортом ресурсов группы "Удобрения минеральные прочие" на расстояние в интервале от 4901 км до 5000 км | 1т груза | - | - | - | - | 4970.74 | -
436006-00-5001-5100 | Перевозка железнодорожным транспортом ресурсов группы "Удобрения минеральные прочие" на расстояние в интервале от 5001 км до 5100 км | 1т груза | - | - | - | - | 5060.73 | -
436006-00-5101-5200 | Перевозка железнодорожным транспортом ресурсов группы "Удобрения минеральные прочие" на расстояние в интервале от 5101 км до 5200 км | 1т груза | - | - | - | - | 5150.73 | -
436006-00-5201-5300 | Перевозка железнодорожным транспортом ресурсов группы "Удобрения минеральные прочие" на расстояние в интервале от 5201 км до 5300 км | 1т груза | - | - | - | - | 5240.73 | -
436006-00-5301-5400 | Перевозка железнодорожным транспортом ресурсов группы "Удобрения минеральные прочие" на расстояние в интервале от 5301 км до 5400 км | 1т груза | - | - | - | - | 5330.62 | -
436006-00-5401-5500 | Перевозка железнодорожным транспортом ресурсов группы "Удобрения минеральные прочие" на расстояние в интервале от 5401 км до 5500 км | 1т груза | - | - | - | - | 5420.61 | -
436006-00-5501-5700 | Перевозка железнодорожным транспортом ресурсов группы "Удобрения минеральные прочие" на расстояние в интервале от 5501 км до 5700 км | 1т груза | - | - | - | - | 5555.55 | -
436006-00-5701-5900 | Перевозка железнодорожным транспортом ресурсов группы "Удобрения минеральные прочие" на расстояние в интервале от 5701 км до 5900 км | 1т груза | - | - | - | - | 5735.55 | -
436006-00-5901-6100 | Перевозка железнодорожным транспортом ресурсов группы "Удобрения минеральные прочие" на расстояние в интервале от 5901 км до 6100 км | 1т груза | - | - | - | - | 5915.43 | -
436006-00-6101-6300 | Перевозка железнодорожным транспортом ресурсов группы "Удобрения минеральные прочие" на расстояние в интервале от 6101 км до 6300 км | 1т груза | - | - | - | - | 6095.43 | -
436006-00-6301-6500 | Перевозка железнодорожным транспортом ресурсов группы "Удобрения минеральные прочие" на расстояние в интервале от 6301 км до 6500 км | 1т груза | - | - | - | - | 6275.42 | -
436006-00-6501-6700 | Перевозка железнодорожным транспортом ресурсов группы "Удобрения минеральные прочие" на расстояние в интервале от 6501 км до 6700 км | 1т груза | - | - | - | - | 6455.31 | -
436006-00-6701-6900 | Перевозка железнодорожным транспортом ресурсов группы "Удобрения минеральные прочие" на расстояние в интервале от 6701 км до 6900 км | 1т груза | - | - | - | - | 6635.3 | -
436006-00-6901-7100 | Перевозка железнодорожным транспортом ресурсов группы "Удобрения минеральные прочие" на расстояние в интервале от 6901 км до 7100 км | 1т груза | - | - | - | - | 6815.18 | -
436006-00-7101-7300 | Перевозка железнодорожным транспортом ресурсов группы "Удобрения минеральные прочие" на расстояние в интервале от 7101 км до 7300 км | 1т груза | - | - | - | - | 6995.18 | -
436006-00-7301-7500 | Перевозка железнодорожным транспортом ресурсов группы "Удобрения минеральные прочие" на расстояние в интервале от 7301 км до 7500 км | 1т груза | - | - | - | - | 7175.06 | -
436006-00-7501-7700 | Перевозка железнодорожным транспортом ресурсов группы "Удобрения минеральные прочие" на расстояние в интервале от 7501 км до 7700 км | 1т груза | - | - | - | - | 7355.06 | -
436006-00-7701-7900 | Перевозка железнодорожным транспортом ресурсов группы "Удобрения минеральные прочие" на расстояние в интервале от 7701 км до 7900 км | 1т груза | - | - | - | - | 7534.94 | -
436006-00-7901-8100 | Перевозка железнодорожным транспортом ресурсов группы "Удобрения минеральные прочие" на расстояние в интервале от 7901 км до 8100 км | 1т груза | - | - | - | - | 7714.94 | -
436006-00-8101-8300 | Перевозка железнодорожным транспортом ресурсов группы "Удобрения минеральные прочие" на расстояние в интервале от 8101 км до 8300 км | 1т груза | - | - | - | - | 7894.93 | -
436006-00-8301-8500 | Перевозка железнодорожным транспортом ресурсов группы "Удобрения минеральные прочие" на расстояние в интервале от 8301 км до 8500 км | 1т груза | - | - | - | - | 8074.82 | -
436006-00-8501-8700 | Перевозка железнодорожным транспортом ресурсов группы "Удобрения минеральные прочие" на расстояние в интервале от 8501 км до 8700 км | 1т груза | - | - | - | - | 8254.81 | -
436006-00-8701-8900 | Перевозка железнодорожным транспортом ресурсов группы "Удобрения минеральные прочие" на расстояние в интервале от 8701 км до 8900 км | 1т груза | - | - | - | - | 8434.69 | -
436006-00-8901-9100 | Перевозка железнодорожным транспортом ресурсов группы "Удобрения минеральные прочие" на расстояние в интервале от 8901 км до 9100 км | 1т груза | - | - | - | - | 8614.69 | -
436006-00-9101-9300 | Перевозка железнодорожным транспортом ресурсов группы "Удобрения минеральные прочие" на расстояние в интервале от 9101 км до 9300 км | 1т груза | - | - | - | - | 8794.57 | -
436006-00-9301-9500 | Перевозка железнодорожным транспортом ресурсов группы "Удобрения минеральные прочие" на расстояние в интервале от 9301 км до 9500 км | 1т груза | - | - | - | - | 8974.57 | -
436006-00-9501-9700 | Перевозка железнодорожным транспортом ресурсов группы "Удобрения минеральные прочие" на расстояние в интервале от 9501 км до 9700 км | 1т груза | - | - | - | - | 9154.45 | -
436006-00-9701-9900 | Перевозка железнодорожным транспортом ресурсов группы "Удобрения минеральные прочие" на расстояние в интервале от 9701 км до 9900 км | 1т груза | - | - | - | - | 9334.45 | -
078062-00-0001-0005 | Перевозка железнодорожным транспортом ресурсов группы "Удобрения органические, не поименованные в алфавите" на расстояние в интервале от 1 км до 5 км | 1т груза | - | - | - | - | 548.47 | -
078062-00-0006-0010 | Перевозка железнодорожным транспортом ресурсов группы "Удобрения органические, не поименованные в алфавите" на расстояние в интервале от 6 км до 10 км | 1т груза | - | - | - | - | 555.92 | -
078062-00-0011-0015 | Перевозка железнодорожным транспортом ресурсов группы "Удобрения органические, не поименованные в алфавите" на расстояние в интервале от 11 км до 15 км | 1т груза | - | - | - | - | 562.3 | -
078062-00-0016-0020 | Перевозка железнодорожным транспортом ресурсов группы "Удобрения органические, не поименованные в алфавите" на расстояние в интервале от 16 км до 20 км | 1т груза | - | - | - | - | 568.56 | -
078062-00-0021-0025 | Перевозка железнодорожным транспортом ресурсов группы "Удобрения органические, не поименованные в алфавите" на расстояние в интервале от 21 км до 25 км | 1т груза | - | - | - | - | 574.94 | -
078062-00-0026-0030 | Перевозка железнодорожным транспортом ресурсов группы "Удобрения органические, не поименованные в алфавите" на расстояние в интервале от 26 км до 30 км | 1т груза | - | - | - | - | 581.2 | -
078062-00-0031-0035 | Перевозка железнодорожным транспортом ресурсов группы "Удобрения органические, не поименованные в алфавите" на расстояние в интервале от 31 км до 35 км | 1т груза | - | - | - | - | 587.58 | -
078062-00-0036-0040 | Перевозка железнодорожным транспортом ресурсов группы "Удобрения органические, не поименованные в алфавите" на расстояние в интервале от 36 км до 40 км | 1т груза | - | - | - | - | 593.85 | -
078062-00-0041-0045 | Перевозка железнодорожным транспортом ресурсов группы "Удобрения органические, не поименованные в алфавите" на расстояние в интервале от 41 км до 45 км | 1т груза | - | - | - | - | 600.23 | -
078062-00-0046-0050 | Перевозка железнодорожным транспортом ресурсов группы "Удобрения органические, не поименованные в алфавите" на расстояние в интервале от 46 км до 50 км | 1т груза | - | - | - | - | 606.61 | -
078062-00-0051-0060 | Перевозка железнодорожным транспортом ресурсов группы "Удобрения органические, не поименованные в алфавите" на расстояние в интервале от 51 км до 60 км | 1т груза | - | - | - | - | 615.47 | -
078062-00-0061-0070 | Перевозка железнодорожным транспортом ресурсов группы "Удобрения органические, не поименованные в алфавите" на расстояние в интервале от 61 км до 70 км | 1т груза | - | - | - | - | 628.23 | -
078062-00-0071-0080 | Перевозка железнодорожным транспортом ресурсов группы "Удобрения органические, не поименованные в алфавите" на расстояние в интервале от 71 км до 80 км | 1т груза | - | - | - | - | 640.87 | -
078062-00-0081-0090 | Перевозка железнодорожным транспортом ресурсов группы "Удобрения органические, не поименованные в алфавите" на расстояние в интервале от 81 км до 90 км | 1т груза | - | - | - | - | 653.51 | -
078062-00-0091-0100 | Перевозка железнодорожным транспортом ресурсов группы "Удобрения органические, не поименованные в алфавите" на расстояние в интервале от 91 км до 100 км | 1т груза | - | - | - | - | 666.16 | -
078062-00-0101-0120 | Перевозка железнодорожным транспортом ресурсов группы "Удобрения органические, не поименованные в алфавите" на расстояние в интервале от 101 км до 120 км | 1т груза | - | - | - | - | 685.18 | -
078062-00-0121-0140 | Перевозка железнодорожным транспортом ресурсов группы "Удобрения органические, не поименованные в алфавите" на расстояние в интервале от 121 км до 140 км | 1т груза | - | - | - | - | 710.46 | -
078062-00-0141-0160 | Перевозка железнодорожным транспортом ресурсов группы "Удобрения органические, не поименованные в алфавите" на расстояние в интервале от 141 км до 160 км | 1т груза | - | - | - | - | 735.75 | -
078062-00-0161-0180 | Перевозка железнодорожным транспортом ресурсов группы "Удобрения органические, не поименованные в алфавите" на расстояние в интервале от 161 км до 180 км | 1т груза | - | - | - | - | 758.07 | -
078062-00-0181-0200 | Перевозка железнодорожным транспортом ресурсов группы "Удобрения органические, не поименованные в алфавите" на расстояние в интервале от 181 км до 200 км | 1т груза | - | - | - | - | 779.8 | -
078062-00-0201-0220 | Перевозка железнодорожным транспортом ресурсов группы "Удобрения органические, не поименованные в алфавите" на расстояние в интервале от 201 км до 220 км | 1т груза | - | - | - | - | 802.47 | -
078062-00-0221-0240 | Перевозка железнодорожным транспортом ресурсов группы "Удобрения органические, не поименованные в алфавите" на расстояние в интервале от 221 км до 240 км | 1т груза | - | - | - | - | 822.9 | -
078062-00-0241-0260 | Перевозка железнодорожным транспортом ресурсов группы "Удобрения органические, не поименованные в алфавите" на расстояние в интервале от 241 км до 260 км | 1т груза | - | - | - | - | 844.86 | -
078062-00-0261-0280 | Перевозка железнодорожным транспортом ресурсов группы "Удобрения органические, не поименованные в алфавите" на расстояние в интервале от 261 км до 280 км | 1т груза | - | - | - | - | 866.35 | -
078062-00-0281-0300 | Перевозка железнодорожным транспортом ресурсов группы "Удобрения органические, не поименованные в алфавите" на расстояние в интервале от 281 км до 300 км | 1т груза | - | - | - | - | 887.6 | -
078062-00-0301-0330 | Перевозка железнодорожным транспортом ресурсов группы "Удобрения органические, не поименованные в алфавите" на расстояние в интервале от 301 км до 330 км | 1т груза | - | - | - | - | 914.29 | -
078062-00-0331-0360 | Перевозка железнодорожным транспортом ресурсов группы "Удобрения органические, не поименованные в алфавите" на расстояние в интервале от 331 км до 360 км | 1т груза | - | - | - | - | 946.29 | -
078062-00-0361-0390 | Перевозка железнодорожным транспортом ресурсов группы "Удобрения органические, не поименованные в алфавите" на расстояние в интервале от 361 км до 390 км | 1т груза | - | - | - | - | 977.81 | -
078062-00-0391-0420 | Перевозка железнодорожным транспортом ресурсов группы "Удобрения органические, не поименованные в алфавите" на расстояние в интервале от 391 км до 420 км | 1т груза | - | - | - | - | 1008.86 | -
078062-00-0421-0450 | Перевозка железнодорожным транспортом ресурсов группы "Удобрения органические, не поименованные в алфавите" на расстояние в интервале от 421 км до 450 км | 1т груза | - | - | - | - | 1043.11 | -
078062-00-0451-0480 | Перевозка железнодорожным транспортом ресурсов группы "Удобрения органические, не поименованные в алфавите" на расстояние в интервале от 451 км до 480 км | 1т груза | - | - | - | - | 1073.33 | -
078062-00-0481-0510 | Перевозка железнодорожным транспортом ресурсов группы "Удобрения органические, не поименованные в алфавите" на расстояние в интервале от 481 км до 510 км | 1т груза | - | - | - | - | 1102.95 | -
078062-00-0511-0540 | Перевозка железнодорожным транспортом ресурсов группы "Удобрения органические, не поименованные в алфавите" на расстояние в интервале от 511 км до 540 км | 1т груза | - | - | - | - | 1136.73 | -
078062-00-0541-0570 | Перевозка железнодорожным транспортом ресурсов группы "Удобрения органические, не поименованные в алфавите" на расстояние в интервале от 541 км до 570 км | 1т груза | - | - | - | - | 1165.65 | -
078062-00-0571-0600 | Перевозка железнодорожным транспортом ресурсов группы "Удобрения органические, не поименованные в алфавите" на расстояние в интервале от 571 км до 600 км | 1т груза | - | - | - | - | 1199.19 | -
078062-00-0601-0640 | Перевозка железнодорожным транспортом ресурсов группы "Удобрения органические, не поименованные в алфавите" на расстояние в интервале от 601 км до 640 км | 1т груза | - | - | - | - | 1232.82 | -
078062-00-0641-0680 | Перевозка железнодорожным транспортом ресурсов группы "Удобрения органические, не поименованные в алфавите" на расстояние в интервале от 641 км до 680 км | 1т груза | - | - | - | - | 1277.1 | -
078062-00-0681-0720 | Перевозка железнодорожным транспортом ресурсов группы "Удобрения органические, не поименованные в алфавите" на расстояние в интервале от 681 км до 720 км | 1т груза | - | - | - | - | 1315.22 | -
078062-00-0721-0760 | Перевозка железнодорожным транспортом ресурсов группы "Удобрения органические, не поименованные в алфавите" на расстояние в интервале от 721 км до 760 км | 1т груза | - | - | - | - | 1359.27 | -
078062-00-0761-0800 | Перевозка железнодорожным транспортом ресурсов группы "Удобрения органические, не поименованные в алфавите" на расстояние в интервале от 761 км до 800 км | 1т груза | - | - | - | - | 1396.32 | -
078062-00-0801-0840 | Перевозка железнодорожным транспортом ресурсов группы "Удобрения органические, не поименованные в алфавите" на расстояние в интервале от 801 км до 840 км | 1т груза | - | - | - | - | 1439.89 | -
078062-00-0841-0880 | Перевозка железнодорожным транспортом ресурсов группы "Удобрения органические, не поименованные в алфавите" на расстояние в интервале от 841 км до 880 км | 1т груза | - | - | - | - | 1483.59 | -
078062-00-0881-0920 | Перевозка железнодорожным транспортом ресурсов группы "Удобрения органические, не поименованные в алфавите" на расстояние в интервале от 881 км до 920 км | 1т груза | - | - | - | - | 1519.21 | -
078062-00-0921-0960 | Перевозка железнодорожным транспортом ресурсов группы "Удобрения органические, не поименованные в алфавите" на расстояние в интервале от 921 км до 960 км | 1т груза | - | - | - | - | 1562.55 | -
078062-00-0961-1000 | Перевозка железнодорожным транспортом ресурсов группы "Удобрения органические, не поименованные в алфавите" на расстояние в интервале от 961 км до 1000 км | 1т груза | - | - | - | - | 1597.23 | -
078062-00-1001-1050 | Перевозка железнодорожным транспортом ресурсов группы "Удобрения органические, не поименованные в алфавите" на расстояние в интервале от 1001 км до 1050 км | 1т груза | - | - | - | - | 1645.4 | -
078062-00-1051-1100 | Перевозка железнодорожным транспортом ресурсов группы "Удобрения органические, не поименованные в алфавите" на расстояние в интервале от 1051 км до 1100 км | 1т груза | - | - | - | - | 1699.13 | -
078062-00-1101-1150 | Перевозка железнодорожным транспортом ресурсов группы "Удобрения органические, не поименованные в алфавите" на расстояние в интервале от 1101 км до 1150 км | 1т груза | - | - | - | - | 1742.89 | -
078062-00-1151-1200 | Перевозка железнодорожным транспортом ресурсов группы "Удобрения органические, не поименованные в алфавите" на расстояние в интервале от 1151 км до 1200 км | 1т груза | - | - | - | - | 1796.02 | -
078062-00-1201-1250 | Перевозка железнодорожным транспортом ресурсов группы "Удобрения органические, не поименованные в алфавите" на расстояние в интервале от 1201 км до 1250 км | 1т груза | - | - | - | - | 1838.48 | -
078062-00-1251-1300 | Перевозка железнодорожным транспортом ресурсов группы "Удобрения органические, не поименованные в алфавите" на расстояние в интервале от 1251 км до 1300 км | 1т груза | - | - | - | - | 1891.26 | -
078062-00-1301-1350 | Перевозка железнодорожным транспортом ресурсов группы "Удобрения органические, не поименованные в алфавите" на расстояние в интервале от 1301 км до 1350 км | 1т груза | - | - | - | - | 1932.29 | -
078062-00-1351-1400 | Перевозка железнодорожным транспортом ресурсов группы "Удобрения органические, не поименованные в алфавите" на расстояние в интервале от 1351 км до 1400 км | 1т груза | - | - | - | - | 1984.71 | -
078062-00-1401-1450 | Перевозка железнодорожным транспортом ресурсов группы "Удобрения органические, не поименованные в алфавите" на расстояние в интервале от 1401 км до 1450 км | 1т груза | - | - | - | - | 2037.01 | -
078062-00-1451-1500 | Перевозка железнодорожным транспортом ресурсов группы "Удобрения органические, не поименованные в алфавите" на расстояние в интервале от 1451 км до 1500 км | 1т груза | - | - | - | - | 2076.39 | -
078062-00-1501-1600 | Перевозка железнодорожным транспортом ресурсов группы "Удобрения органические, не поименованные в алфавите" на расстояние в интервале от 1501 км до 1600 км | 1т груза | - | - | - | - | 2154.19 | -
078062-00-1601-1700 | Перевозка железнодорожным транспортом ресурсов группы "Удобрения органические, не поименованные в алфавите" на расстояние в интервале от 1601 км до 1700 км | 1т груза | - | - | - | - | 2243.38 | -
078062-00-1701-1800 | Перевозка железнодорожным транспортом ресурсов группы "Удобрения органические, не поименованные в алфавите" на расстояние в интервале от 1701 км до 1800 км | 1т груза | - | - | - | - | 2330.9 | -
078062-00-1801-1900 | Перевозка железнодорожным транспортом ресурсов группы "Удобрения органические, не поименованные в алфавите" на расстояние в интервале от 1801 км до 1900 км | 1т груза | - | - | - | - | 2432.9 | -
078062-00-1901-2000 | Перевозка железнодорожным транспортом ресурсов группы "Удобрения органические, не поименованные в алфавите" на расстояние в интервале от 1901 км до 2000 км | 1т груза | - | - | - | - | 2517.81 | -
078062-00-2001-2100 | Перевозка железнодорожным транспортом ресурсов группы "Удобрения органические, не поименованные в алфавите" на расстояние в интервале от 2001 км до 2100 км | 1т груза | - | - | - | - | 2600.83 | -
078062-00-2101-2200 | Перевозка железнодорожным транспортом ресурсов группы "Удобрения органические, не поименованные в алфавите" на расстояние в интервале от 2101 км до 2200 км | 1т груза | - | - | - | - | 2701.17 | -
078062-00-2201-2300 | Перевозка железнодорожным транспортом ресурсов группы "Удобрения органические, не поименованные в алфавите" на расстояние в интервале от 2201 км до 2300 км | 1т груза | - | - | - | - | 2781.58 | -
078062-00-2301-2400 | Перевозка железнодорожным транспортом ресурсов группы "Удобрения органические, не поименованные в алфавите" на расстояние в интервале от 2301 км до 2400 км | 1т груза | - | - | - | - | 2860.33 | -
078062-00-2401-2500 | Перевозка железнодорожным транспортом ресурсов группы "Удобрения органические, не поименованные в алфавите" на расстояние в интервале от 2401 км до 2500 км | 1т груза | - | - | - | - | 2958.76 | -
078062-00-2501-2600 | Перевозка железнодорожным транспортом ресурсов группы "Удобрения органические, не поименованные в алфавите" на расстояние в интервале от 2501 км до 2600 км | 1т груза | - | - | - | - | 3034.9 | -
078062-00-2601-2700 | Перевозка железнодорожным транспортом ресурсов группы "Удобрения органические, не поименованные в алфавите" на расстояние в интервале от 2601 км до 2700 км | 1т груза | - | - | - | - | 3109.15 | -
078062-00-2701-2800 | Перевозка железнодорожным транспортом ресурсов группы "Удобрения органические, не поименованные в алфавите" на расстояние в интервале от 2701 км до 2800 км | 1т груза | - | - | - | - | 3205.92 | -
078062-00-2801-2900 | Перевозка железнодорожным транспортом ресурсов группы "Удобрения органические, не поименованные в алфавите" на расстояние в интервале от 2801 км до 2900 км | 1т груза | - | - | - | - | 3277.56 | -
078062-00-2901-3000 | Перевозка железнодорожным транспортом ресурсов группы "Удобрения органические, не поименованные в алфавите" на расстояние в интервале от 2901 км до 3000 км | 1т груза | - | - | - | - | 3347.53 | -
078062-00-3001-3100 | Перевозка железнодорожным транспортом ресурсов группы "Удобрения органические, не поименованные в алфавите" на расстояние в интервале от 3001 км до 3100 км | 1т груза | - | - | - | - | 3261.34 | -
078062-00-3101-3200 | Перевозка железнодорожным транспортом ресурсов группы "Удобрения органические, не поименованные в алфавите" на расстояние в интервале от 3101 км до 3200 км | 1т груза | - | - | - | - | 3351.23 | -
078062-00-3201-3300 | Перевозка железнодорожным транспортом ресурсов группы "Удобрения органические, не поименованные в алфавите" на расстояние в интервале от 3201 км до 3300 км | 1т груза | - | - | - | - | 3441.23 | -
078062-00-3301-3400 | Перевозка железнодорожным транспортом ресурсов группы "Удобрения органические, не поименованные в алфавите" на расстояние в интервале от 3301 км до 3400 км | 1т груза | - | - | - | - | 3531.22 | -
078062-00-3401-3500 | Перевозка железнодорожным транспортом ресурсов группы "Удобрения органические, не поименованные в алфавите" на расстояние в интервале от 3401 км до 3500 км | 1т груза | - | - | - | - | 3621.22 | -
078062-00-3501-3600 | Перевозка железнодорожным транспортом ресурсов группы "Удобрения органические, не поименованные в алфавите" на расстояние в интервале от 3501 км до 3600 км | 1т груза | - | - | - | - | 3711.11 | -
078062-00-3601-3700 | Перевозка железнодорожным транспортом ресурсов группы "Удобрения органические, не поименованные в алфавите" на расстояние в интервале от 3601 км до 3700 км | 1т груза | - | - | - | - | 3801.1 | -
078062-00-3701-3800 | Перевозка железнодорожным транспортом ресурсов группы "Удобрения органические, не поименованные в алфавите" на расстояние в интервале от 3701 км до 3800 км | 1т груза | - | - | - | - | 3891.1 | -
078062-00-3801-3900 | Перевозка железнодорожным транспортом ресурсов группы "Удобрения органические, не поименованные в алфавите" на расстояние в интервале от 3801 км до 3900 км | 1т груза | - | - | - | - | 3981.1 | -
078062-00-3901-4000 | Перевозка железнодорожным транспортом ресурсов группы "Удобрения органические, не поименованные в алфавите" на расстояние в интервале от 3901 км до 4000 км | 1т груза | - | - | - | - | 4071.1 | -
078062-00-4001-4100 | Перевозка железнодорожным транспортом ресурсов группы "Удобрения органические, не поименованные в алфавите" на расстояние в интервале от 4001 км до 4100 км | 1т груза | - | - | - | - | 4160.98 | -
078062-00-4101-4200 | Перевозка железнодорожным транспортом ресурсов группы "Удобрения органические, не поименованные в алфавите" на расстояние в интервале от 4101 км до 4200 км | 1т груза | - | - | - | - | 4250.98 | -
078062-00-4201-4300 | Перевозка железнодорожным транспортом ресурсов группы "Удобрения органические, не поименованные в алфавите" на расстояние в интервале от 4201 км до 4300 км | 1т груза | - | - | - | - | 4340.98 | -
078062-00-4301-4400 | Перевозка железнодорожным транспортом ресурсов группы "Удобрения органические, не поименованные в алфавите" на расстояние в интервале от 4301 км до 4400 км | 1т груза | - | - | - | - | 4430.98 | -
078062-00-4401-4500 | Перевозка железнодорожным транспортом ресурсов группы "Удобрения органические, не поименованные в алфавите" на расстояние в интервале от 4401 км до 4500 км | 1т груза | - | - | - | - | 4520.86 | -
078062-00-4501-4600 | Перевозка железнодорожным транспортом ресурсов группы "Удобрения органические, не поименованные в алфавите" на расстояние в интервале от 4501 км до 4600 км | 1т груза | - | - | - | - | 4610.86 | -
078062-00-4601-4700 | Перевозка железнодорожным транспортом ресурсов группы "Удобрения органические, не поименованные в алфавите" на расстояние в интервале от 4601 км до 4700 км | 1т груза | - | - | - | - | 4700.86 | -
078062-00-4701-4800 | Перевозка железнодорожным транспортом ресурсов группы "Удобрения органические, не поименованные в алфавите" на расстояние в интервале от 4701 км до 4800 км | 1т груза | - | - | - | - | 4790.85 | -
078062-00-4801-4900 | Перевозка железнодорожным транспортом ресурсов группы "Удобрения органические, не поименованные в алфавите" на расстояние в интервале от 4801 км до 4900 км | 1т груза | - | - | - | - | 4880.85 | -
078062-00-4901-5000 | Перевозка железнодорожным транспортом ресурсов группы "Удобрения органические, не поименованные в алфавите" на расстояние в интервале от 4901 км до 5000 км | 1т груза | - | - | - | - | 4970.74 | -
078062-00-5001-5100 | Перевозка железнодорожным транспортом ресурсов группы "Удобрения органические, не поименованные в алфавите" на расстояние в интервале от 5001 км до 5100 км | 1т груза | - | - | - | - | 5060.73 | -
078062-00-5101-5200 | Перевозка железнодорожным транспортом ресурсов группы "Удобрения органические, не поименованные в алфавите" на расстояние в интервале от 5101 км до 5200 км | 1т груза | - | - | - | - | 5150.73 | -
078062-00-5201-5300 | Перевозка железнодорожным транспортом ресурсов группы "Удобрения органические, не поименованные в алфавите" на расстояние в интервале от 5201 км до 5300 км | 1т груза | - | - | - | - | 5240.73 | -
078062-00-5301-5400 | Перевозка железнодорожным транспортом ресурсов группы "Удобрения органические, не поименованные в алфавите" на расстояние в интервале от 5301 км до 5400 км | 1т груза | - | - | - | - | 5330.62 | -
078062-00-5401-5500 | Перевозка железнодорожным транспортом ресурсов группы "Удобрения органические, не поименованные в алфавите" на расстояние в интервале от 5401 км до 5500 км | 1т груза | - | - | - | - | 5420.61 | -
078062-00-5501-5700 | Перевозка железнодорожным транспортом ресурсов группы "Удобрения органические, не поименованные в алфавите" на расстояние в интервале от 5501 км до 5700 км | 1т груза | - | - | - | - | 5555.55 | -
078062-00-5701-5900 | Перевозка железнодорожным транспортом ресурсов группы "Удобрения органические, не поименованные в алфавите" на расстояние в интервале от 5701 км до 5900 км | 1т груза | - | - | - | - | 5735.55 | -
078062-00-5901-6100 | Перевозка железнодорожным транспортом ресурсов группы "Удобрения органические, не поименованные в алфавите" на расстояние в интервале от 5901 км до 6100 км | 1т груза | - | - | - | - | 5915.43 | -
078062-00-6101-6300 | Перевозка железнодорожным транспортом ресурсов группы "Удобрения органические, не поименованные в алфавите" на расстояние в интервале от 6101 км до 6300 км | 1т груза | - | - | - | - | 6095.43 | -
078062-00-6301-6500 | Перевозка железнодорожным транспортом ресурсов группы "Удобрения органические, не поименованные в алфавите" на расстояние в интервале от 6301 км до 6500 км | 1т груза | - | - | - | - | 6275.42 | -
078062-00-6501-6700 | Перевозка железнодорожным транспортом ресурсов группы "Удобрения органические, не поименованные в алфавите" на расстояние в интервале от 6501 км до 6700 км | 1т груза | - | - | - | - | 6455.31 | -
078062-00-6701-6900 | Перевозка железнодорожным транспортом ресурсов группы "Удобрения органические, не поименованные в алфавите" на расстояние в интервале от 6701 км до 6900 км | 1т груза | - | - | - | - | 6635.3 | -
078062-00-6901-7100 | Перевозка железнодорожным транспортом ресурсов группы "Удобрения органические, не поименованные в алфавите" на расстояние в интервале от 6901 км до 7100 км | 1т груза | - | - | - | - | 6815.18 | -
078062-00-7101-7300 | Перевозка железнодорожным транспортом ресурсов группы "Удобрения органические, не поименованные в алфавите" на расстояние в интервале от 7101 км до 7300 км | 1т груза | - | - | - | - | 6995.18 | -
078062-00-7301-7500 | Перевозка железнодорожным транспортом ресурсов группы "Удобрения органические, не поименованные в алфавите" на расстояние в интервале от 7301 км до 7500 км | 1т груза | - | - | - | - | 7175.06 | -
078062-00-7501-7700 | Перевозка железнодорожным транспортом ресурсов группы "Удобрения органические, не поименованные в алфавите" на расстояние в интервале от 7501 км до 7700 км | 1т груза | - | - | - | - | 7355.06 | -
078062-00-7701-7900 | Перевозка железнодорожным транспортом ресурсов группы "Удобрения органические, не поименованные в алфавите" на расстояние в интервале от 7701 км до 7900 км | 1т груза | - | - | - | - | 7534.94 | -
078062-00-7901-8100 | Перевозка железнодорожным транспортом ресурсов группы "Удобрения органические, не поименованные в алфавите" на расстояние в интервале от 7901 км до 8100 км | 1т груза | - | - | - | - | 7714.94 | -
078062-00-8101-8300 | Перевозка железнодорожным транспортом ресурсов группы "Удобрения органические, не поименованные в алфавите" на расстояние в интервале от 8101 км до 8300 км | 1т груза | - | - | - | - | 7894.93 | -
078062-00-8301-8500 | Перевозка железнодорожным транспортом ресурсов группы "Удобрения органические, не поименованные в алфавите" на расстояние в интервале от 8301 км до 8500 км | 1т груза | - | - | - | - | 8074.82 | -
078062-00-8501-8700 | Перевозка железнодорожным транспортом ресурсов группы "Удобрения органические, не поименованные в алфавите" на расстояние в интервале от 8501 км до 8700 км | 1т груза | - | - | - | - | 8254.81 | -
078062-00-8701-8900 | Перевозка железнодорожным транспортом ресурсов группы "Удобрения органические, не поименованные в алфавите" на расстояние в интервале от 8701 км до 8900 км | 1т груза | - | - | - | - | 8434.69 | -
078062-00-8901-9100 | Перевозка железнодорожным транспортом ресурсов группы "Удобрения органические, не поименованные в алфавите" на расстояние в интервале от 8901 км до 9100 км | 1т груза | - | - | - | - | 8614.69 | -
078062-00-9101-9300 | Перевозка железнодорожным транспортом ресурсов группы "Удобрения органические, не поименованные в алфавите" на расстояние в интервале от 9101 км до 9300 км | 1т груза | - | - | - | - | 8794.57 | -
078062-00-9301-9500 | Перевозка железнодорожным транспортом ресурсов группы "Удобрения органические, не поименованные в алфавите" на расстояние в интервале от 9301 км до 9500 км | 1т груза | - | - | - | - | 8974.57 | -
078062-00-9501-9700 | Перевозка железнодорожным транспортом ресурсов группы "Удобрения органические, не поименованные в алфавите" на расстояние в интервале от 9501 км до 9700 км | 1т груза | - | - | - | - | 9154.45 | -
078062-00-9701-9900 | Перевозка железнодорожным транспортом ресурсов группы "Удобрения органические, не поименованные в алфавите" на расстояние в интервале от 9701 км до 9900 км | 1т груза | - | - | - | - | 9334.45 | -
435075-00-0001-0005 | Перевозка железнодорожным транспортом ресурсов группы "Удобрения фосфатные, не поименованные в алфавите" на расстояние в интервале от 1 км до 5 км | 1т груза | - | - | - | - | 548.47 | -
435075-00-0006-0010 | Перевозка железнодорожным транспортом ресурсов группы "Удобрения фосфатные, не поименованные в алфавите" на расстояние в интервале от 6 км до 10 км | 1т груза | - | - | - | - | 555.92 | -
435075-00-0011-0015 | Перевозка железнодорожным транспортом ресурсов группы "Удобрения фосфатные, не поименованные в алфавите" на расстояние в интервале от 11 км до 15 км | 1т груза | - | - | - | - | 562.3 | -
435075-00-0016-0020 | Перевозка железнодорожным транспортом ресурсов группы "Удобрения фосфатные, не поименованные в алфавите" на расстояние в интервале от 16 км до 20 км | 1т груза | - | - | - | - | 568.56 | -
435075-00-0021-0025 | Перевозка железнодорожным транспортом ресурсов группы "Удобрения фосфатные, не поименованные в алфавите" на расстояние в интервале от 21 км до 25 км | 1т груза | - | - | - | - | 574.94 | -
435075-00-0026-0030 | Перевозка железнодорожным транспортом ресурсов группы "Удобрения фосфатные, не поименованные в алфавите" на расстояние в интервале от 26 км до 30 км | 1т груза | - | - | - | - | 581.2 | -
435075-00-0031-0035 | Перевозка железнодорожным транспортом ресурсов группы "Удобрения фосфатные, не поименованные в алфавите" на расстояние в интервале от 31 км до 35 км | 1т груза | - | - | - | - | 587.58 | -
435075-00-0036-0040 | Перевозка железнодорожным транспортом ресурсов группы "Удобрения фосфатные, не поименованные в алфавите" на расстояние в интервале от 36 км до 40 км | 1т груза | - | - | - | - | 593.85 | -
435075-00-0041-0045 | Перевозка железнодорожным транспортом ресурсов группы "Удобрения фосфатные, не поименованные в алфавите" на расстояние в интервале от 41 км до 45 км | 1т груза | - | - | - | - | 600.23 | -
435075-00-0046-0050 | Перевозка железнодорожным транспортом ресурсов группы "Удобрения фосфатные, не поименованные в алфавите" на расстояние в интервале от 46 км до 50 км | 1т груза | - | - | - | - | 606.61 | -
435075-00-0051-0060 | Перевозка железнодорожным транспортом ресурсов группы "Удобрения фосфатные, не поименованные в алфавите" на расстояние в интервале от 51 км до 60 км | 1т груза | - | - | - | - | 615.47 | -
435075-00-0061-0070 | Перевозка железнодорожным транспортом ресурсов группы "Удобрения фосфатные, не поименованные в алфавите" на расстояние в интервале от 61 км до 70 км | 1т груза | - | - | - | - | 628.23 | -
435075-00-0071-0080 | Перевозка железнодорожным транспортом ресурсов группы "Удобрения фосфатные, не поименованные в алфавите" на расстояние в интервале от 71 км до 80 км | 1т груза | - | - | - | - | 640.87 | -
435075-00-0081-0090 | Перевозка железнодорожным транспортом ресурсов группы "Удобрения фосфатные, не поименованные в алфавите" на расстояние в интервале от 81 км до 90 км | 1т груза | - | - | - | - | 653.51 | -
435075-00-0091-0100 | Перевозка железнодорожным транспортом ресурсов группы "Удобрения фосфатные, не поименованные в алфавите" на расстояние в интервале от 91 км до 100 км | 1т груза | - | - | - | - | 666.16 | -
435075-00-0101-0120 | Перевозка железнодорожным транспортом ресурсов группы "Удобрения фосфатные, не поименованные в алфавите" на расстояние в интервале от 101 км до 120 км | 1т груза | - | - | - | - | 685.18 | -
435075-00-0121-0140 | Перевозка железнодорожным транспортом ресурсов группы "Удобрения фосфатные, не поименованные в алфавите" на расстояние в интервале от 121 км до 140 км | 1т груза | - | - | - | - | 710.46 | -
435075-00-0141-0160 | Перевозка железнодорожным транспортом ресурсов группы "Удобрения фосфатные, не поименованные в алфавите" на расстояние в интервале от 141 км до 160 км | 1т груза | - | - | - | - | 735.75 | -
435075-00-0161-0180 | Перевозка железнодорожным транспортом ресурсов группы "Удобрения фосфатные, не поименованные в алфавите" на расстояние в интервале от 161 км до 180 км | 1т груза | - | - | - | - | 758.07 | -
435075-00-0181-0200 | Перевозка железнодорожным транспортом ресурсов группы "Удобрения фосфатные, не поименованные в алфавите" на расстояние в интервале от 181 км до 200 км | 1т груза | - | - | - | - | 779.8 | -
435075-00-0201-0220 | Перевозка железнодорожным транспортом ресурсов группы "Удобрения фосфатные, не поименованные в алфавите" на расстояние в интервале от 201 км до 220 км | 1т груза | - | - | - | - | 802.47 | -
435075-00-0221-0240 | Перевозка железнодорожным транспортом ресурсов группы "Удобрения фосфатные, не поименованные в алфавите" на расстояние в интервале от 221 км до 240 км | 1т груза | - | - | - | - | 822.9 | -
435075-00-0241-0260 | Перевозка железнодорожным транспортом ресурсов группы "Удобрения фосфатные, не поименованные в алфавите" на расстояние в интервале от 241 км до 260 км | 1т груза | - | - | - | - | 844.86 | -
435075-00-0261-0280 | Перевозка железнодорожным транспортом ресурсов группы "Удобрения фосфатные, не поименованные в алфавите" на расстояние в интервале от 261 км до 280 км | 1т груза | - | - | - | - | 866.35 | -
435075-00-0281-0300 | Перевозка железнодорожным транспортом ресурсов группы "Удобрения фосфатные, не поименованные в алфавите" на расстояние в интервале от 281 км до 300 км | 1т груза | - | - | - | - | 887.6 | -
435075-00-0301-0330 | Перевозка железнодорожным транспортом ресурсов группы "Удобрения фосфатные, не поименованные в алфавите" на расстояние в интервале от 301 км до 330 км | 1т груза | - | - | - | - | 914.29 | -
435075-00-0331-0360 | Перевозка железнодорожным транспортом ресурсов группы "Удобрения фосфатные, не поименованные в алфавите" на расстояние в интервале от 331 км до 360 км | 1т груза | - | - | - | - | 946.29 | -
435075-00-0361-0390 | Перевозка железнодорожным транспортом ресурсов группы "Удобрения фосфатные, не поименованные в алфавите" на расстояние в интервале от 361 км до 390 км | 1т груза | - | - | - | - | 977.81 | -
435075-00-0391-0420 | Перевозка железнодорожным транспортом ресурсов группы "Удобрения фосфатные, не поименованные в алфавите" на расстояние в интервале от 391 км до 420 км | 1т груза | - | - | - | - | 1008.86 | -
435075-00-0421-0450 | Перевозка железнодорожным транспортом ресурсов группы "Удобрения фосфатные, не поименованные в алфавите" на расстояние в интервале от 421 км до 450 км | 1т груза | - | - | - | - | 1043.11 | -
435075-00-0451-0480 | Перевозка железнодорожным транспортом ресурсов группы "Удобрения фосфатные, не поименованные в алфавите" на расстояние в интервале от 451 км до 480 км | 1т груза | - | - | - | - | 1073.33 | -
435075-00-0481-0510 | Перевозка железнодорожным транспортом ресурсов группы "Удобрения фосфатные, не поименованные в алфавите" на расстояние в интервале от 481 км до 510 км | 1т груза | - | - | - | - | 1102.95 | -
435075-00-0511-0540 | Перевозка железнодорожным транспортом ресурсов группы "Удобрения фосфатные, не поименованные в алфавите" на расстояние в интервале от 511 км до 540 км | 1т груза | - | - | - | - | 1136.73 | -
435075-00-0541-0570 | Перевозка железнодорожным транспортом ресурсов группы "Удобрения фосфатные, не поименованные в алфавите" на расстояние в интервале от 541 км до 570 км | 1т груза | - | - | - | - | 1165.65 | -
435075-00-0571-0600 | Перевозка железнодорожным транспортом ресурсов группы "Удобрения фосфатные, не поименованные в алфавите" на расстояние в интервале от 571 км до 600 км | 1т груза | - | - | - | - | 1199.19 | -
435075-00-0601-0640 | Перевозка железнодорожным транспортом ресурсов группы "Удобрения фосфатные, не поименованные в алфавите" на расстояние в интервале от 601 км до 640 км | 1т груза | - | - | - | - | 1232.82 | -
435075-00-0641-0680 | Перевозка железнодорожным транспортом ресурсов группы "Удобрения фосфатные, не поименованные в алфавите" на расстояние в интервале от 641 км до 680 км | 1т груза | - | - | - | - | 1277.1 | -
435075-00-0681-0720 | Перевозка железнодорожным транспортом ресурсов группы "Удобрения фосфатные, не поименованные в алфавите" на расстояние в интервале от 681 км до 720 км | 1т груза | - | - | - | - | 1315.22 | -
435075-00-0721-0760 | Перевозка железнодорожным транспортом ресурсов группы "Удобрения фосфатные, не поименованные в алфавите" на расстояние в интервале от 721 км до 760 км | 1т груза | - | - | - | - | 1359.27 | -
435075-00-0761-0800 | Перевозка железнодорожным транспортом ресурсов группы "Удобрения фосфатные, не поименованные в алфавите" на расстояние в интервале от 761 км до 800 км | 1т груза | - | - | - | - | 1396.32 | -
435075-00-0801-0840 | Перевозка железнодорожным транспортом ресурсов группы "Удобрения фосфатные, не поименованные в алфавите" на расстояние в интервале от 801 км до 840 км | 1т груза | - | - | - | - | 1439.89 | -
435075-00-0841-0880 | Перевозка железнодорожным транспортом ресурсов группы "Удобрения фосфатные, не поименованные в алфавите" на расстояние в интервале от 841 км до 880 км | 1т груза | - | - | - | - | 1483.59 | -
435075-00-0881-0920 | Перевозка железнодорожным транспортом ресурсов группы "Удобрения фосфатные, не поименованные в алфавите" на расстояние в интервале от 881 км до 920 км | 1т груза | - | - | - | - | 1519.21 | -
435075-00-0921-0960 | Перевозка железнодорожным транспортом ресурсов группы "Удобрения фосфатные, не поименованные в алфавите" на расстояние в интервале от 921 км до 960 км | 1т груза | - | - | - | - | 1562.55 | -
435075-00-0961-1000 | Перевозка железнодорожным транспортом ресурсов группы "Удобрения фосфатные, не поименованные в алфавите" на расстояние в интервале от 961 км до 1000 км | 1т груза | - | - | - | - | 1597.23 | -
435075-00-1001-1050 | Перевозка железнодорожным транспортом ресурсов группы "Удобрения фосфатные, не поименованные в алфавите" на расстояние в интервале от 1001 км до 1050 км | 1т груза | - | - | - | - | 1645.4 | -
435075-00-1051-1100 | Перевозка железнодорожным транспортом ресурсов группы "Удобрения фосфатные, не поименованные в алфавите" на расстояние в интервале от 1051 км до 1100 км | 1т груза | - | - | - | - | 1699.13 | -
435075-00-1101-1150 | Перевозка железнодорожным транспортом ресурсов группы "Удобрения фосфатные, не поименованные в алфавите" на расстояние в интервале от 1101 км до 1150 км | 1т груза | - | - | - | - | 1742.89 | -
435075-00-1151-1200 | Перевозка железнодорожным транспортом ресурсов группы "Удобрения фосфатные, не поименованные в алфавите" на расстояние в интервале от 1151 км до 1200 км | 1т груза | - | - | - | - | 1796.02 | -
435075-00-1201-1250 | Перевозка железнодорожным транспортом ресурсов группы "Удобрения фосфатные, не поименованные в алфавите" на расстояние в интервале от 1201 км до 1250 км | 1т груза | - | - | - | - | 1838.48 | -
435075-00-1251-1300 | Перевозка железнодорожным транспортом ресурсов группы "Удобрения фосфатные, не поименованные в алфавите" на расстояние в интервале от 1251 км до 1300 км | 1т груза | - | - | - | - | 1891.26 | -
435075-00-1301-1350 | Перевозка железнодорожным транспортом ресурсов группы "Удобрения фосфатные, не поименованные в алфавите" на расстояние в интервале от 1301 км до 1350 км | 1т груза | - | - | - | - | 1932.29 | -
435075-00-1351-1400 | Перевозка железнодорожным транспортом ресурсов группы "Удобрения фосфатные, не поименованные в алфавите" на расстояние в интервале от 1351 км до 1400 км | 1т груза | - | - | - | - | 1984.71 | -
435075-00-1401-1450 | Перевозка железнодорожным транспортом ресурсов группы "Удобрения фосфатные, не поименованные в алфавите" на расстояние в интервале от 1401 км до 1450 км | 1т груза | - | - | - | - | 2037.01 | -
435075-00-1451-1500 | Перевозка железнодорожным транспортом ресурсов группы "Удобрения фосфатные, не поименованные в алфавите" на расстояние в интервале от 1451 км до 1500 км | 1т груза | - | - | - | - | 2076.39 | -
435075-00-1501-1600 | Перевозка железнодорожным транспортом ресурсов группы "Удобрения фосфатные, не поименованные в алфавите" на расстояние в интервале от 1501 км до 1600 км | 1т груза | - | - | - | - | 2154.19 | -
435075-00-1601-1700 | Перевозка железнодорожным транспортом ресурсов группы "Удобрения фосфатные, не поименованные в алфавите" на расстояние в интервале от 1601 км до 1700 км | 1т груза | - | - | - | - | 2243.38 | -
435075-00-1701-1800 | Перевозка железнодорожным транспортом ресурсов группы "Удобрения фосфатные, не поименованные в алфавите" на расстояние в интервале от 1701 км до 1800 км | 1т груза | - | - | - | - | 2330.9 | -
435075-00-1801-1900 | Перевозка железнодорожным транспортом ресурсов группы "Удобрения фосфатные, не поименованные в алфавите" на расстояние в интервале от 1801 км до 1900 км | 1т груза | - | - | - | - | 2432.9 | -
435075-00-1901-2000 | Перевозка железнодорожным транспортом ресурсов группы "Удобрения фосфатные, не поименованные в алфавите" на расстояние в интервале от 1901 км до 2000 км | 1т груза | - | - | - | - | 2517.81 | -
435075-00-2001-2100 | Перевозка железнодорожным транспортом ресурсов группы "Удобрения фосфатные, не поименованные в алфавите" на расстояние в интервале от 2001 км до 2100 км | 1т груза | - | - | - | - | 2600.83 | -
435075-00-2101-2200 | Перевозка железнодорожным транспортом ресурсов группы "Удобрения фосфатные, не поименованные в алфавите" на расстояние в интервале от 2101 км до 2200 км | 1т груза | - | - | - | - | 2701.17 | -
435075-00-2201-2300 | Перевозка железнодорожным транспортом ресурсов группы "Удобрения фосфатные, не поименованные в алфавите" на расстояние в интервале от 2201 км до 2300 км | 1т груза | - | - | - | - | 2781.58 | -
435075-00-2301-2400 | Перевозка железнодорожным транспортом ресурсов группы "Удобрения фосфатные, не поименованные в алфавите" на расстояние в интервале от 2301 км до 2400 км | 1т груза | - | - | - | - | 2860.33 | -
435075-00-2401-2500 | Перевозка железнодорожным транспортом ресурсов группы "Удобрения фосфатные, не поименованные в алфавите" на расстояние в интервале от 2401 км до 2500 км | 1т груза | - | - | - | - | 2958.76 | -
435075-00-2501-2600 | Перевозка железнодорожным транспортом ресурсов группы "Удобрения фосфатные, не поименованные в алфавите" на расстояние в интервале от 2501 км до 2600 км | 1т груза | - | - | - | - | 3034.9 | -
435075-00-2601-2700 | Перевозка железнодорожным транспортом ресурсов группы "Удобрения фосфатные, не поименованные в алфавите" на расстояние в интервале от 2601 км до 2700 км | 1т груза | - | - | - | - | 3109.15 | -
435075-00-2701-2800 | Перевозка железнодорожным транспортом ресурсов группы "Удобрения фосфатные, не поименованные в алфавите" на расстояние в интервале от 2701 км до 2800 км | 1т груза | - | - | - | - | 3205.92 | -
435075-00-2801-2900 | Перевозка железнодорожным транспортом ресурсов группы "Удобрения фосфатные, не поименованные в алфавите" на расстояние в интервале от 2801 км до 2900 км | 1т груза | - | - | - | - | 3277.56 | -
435075-00-2901-3000 | Перевозка железнодорожным транспортом ресурсов группы "Удобрения фосфатные, не поименованные в алфавите" на расстояние в интервале от 2901 км до 3000 км | 1т груза | - | - | - | - | 3347.53 | -
435075-00-3001-3100 | Перевозка железнодорожным транспортом ресурсов группы "Удобрения фосфатные, не поименованные в алфавите" на расстояние в интервале от 3001 км до 3100 км | 1т груза | - | - | - | - | 3261.34 | -
435075-00-3101-3200 | Перевозка железнодорожным транспортом ресурсов группы "Удобрения фосфатные, не поименованные в алфавите" на расстояние в интервале от 3101 км до 3200 км | 1т груза | - | - | - | - | 3351.23 | -
435075-00-3201-3300 | Перевозка железнодорожным транспортом ресурсов группы "Удобрения фосфатные, не поименованные в алфавите" на расстояние в интервале от 3201 км до 3300 км | 1т груза | - | - | - | - | 3441.23 | -
435075-00-3301-3400 | Перевозка железнодорожным транспортом ресурсов группы "Удобрения фосфатные, не поименованные в алфавите" на расстояние в интервале от 3301 км до 3400 км | 1т груза | - | - | - | - | 3531.22 | -
435075-00-3401-3500 | Перевозка железнодорожным транспортом ресурсов группы "Удобрения фосфатные, не поименованные в алфавите" на расстояние в интервале от 3401 км до 3500 км | 1т груза | - | - | - | - | 3621.22 | -
435075-00-3501-3600 | Перевозка железнодорожным транспортом ресурсов группы "Удобрения фосфатные, не поименованные в алфавите" на расстояние в интервале от 3501 км до 3600 км | 1т груза | - | - | - | - | 3711.11 | -
435075-00-3601-3700 | Перевозка железнодорожным транспортом ресурсов группы "Удобрения фосфатные, не поименованные в алфавите" на расстояние в интервале от 3601 км до 3700 км | 1т груза | - | - | - | - | 3801.1 | -
435075-00-3701-3800 | Перевозка железнодорожным транспортом ресурсов группы "Удобрения фосфатные, не поименованные в алфавите" на расстояние в интервале от 3701 км до 3800 км | 1т груза | - | - | - | - | 3891.1 | -
435075-00-3801-3900 | Перевозка железнодорожным транспортом ресурсов группы "Удобрения фосфатные, не поименованные в алфавите" на расстояние в интервале от 3801 км до 3900 км | 1т груза | - | - | - | - | 3981.1 | -
435075-00-3901-4000 | Перевозка железнодорожным транспортом ресурсов группы "Удобрения фосфатные, не поименованные в алфавите" на расстояние в интервале от 3901 км до 4000 км | 1т груза | - | - | - | - | 4071.1 | -
435075-00-4001-4100 | Перевозка железнодорожным транспортом ресурсов группы "Удобрения фосфатные, не поименованные в алфавите" на расстояние в интервале от 4001 км до 4100 км | 1т груза | - | - | - | - | 4160.98 | -
435075-00-4101-4200 | Перевозка железнодорожным транспортом ресурсов группы "Удобрения фосфатные, не поименованные в алфавите" на расстояние в интервале от 4101 км до 4200 км | 1т груза | - | - | - | - | 4250.98 | -
435075-00-4201-4300 | Перевозка железнодорожным транспортом ресурсов группы "Удобрения фосфатные, не поименованные в алфавите" на расстояние в интервале от 4201 км до 4300 км | 1т груза | - | - | - | - | 4340.98 | -
435075-00-4301-4400 | Перевозка железнодорожным транспортом ресурсов группы "Удобрения фосфатные, не поименованные в алфавите" на расстояние в интервале от 4301 км до 4400 км | 1т груза | - | - | - | - | 4430.98 | -
435075-00-4401-4500 | Перевозка железнодорожным транспортом ресурсов группы "Удобрения фосфатные, не поименованные в алфавите" на расстояние в интервале от 4401 км до 4500 км | 1т груза | - | - | - | - | 4520.86 | -
435075-00-4501-4600 | Перевозка железнодорожным транспортом ресурсов группы "Удобрения фосфатные, не поименованные в алфавите" на расстояние в интервале от 4501 км до 4600 км | 1т груза | - | - | - | - | 4610.86 | -
435075-00-4601-4700 | Перевозка железнодорожным транспортом ресурсов группы "Удобрения фосфатные, не поименованные в алфавите" на расстояние в интервале от 4601 км до 4700 км | 1т груза | - | - | - | - | 4700.86 | -
435075-00-4701-4800 | Перевозка железнодорожным транспортом ресурсов группы "Удобрения фосфатные, не поименованные в алфавите" на расстояние в интервале от 4701 км до 4800 км | 1т груза | - | - | - | - | 4790.85 | -
435075-00-4801-4900 | Перевозка железнодорожным транспортом ресурсов группы "Удобрения фосфатные, не поименованные в алфавите" на расстояние в интервале от 4801 км до 4900 км | 1т груза | - | - | - | - | 4880.85 | -
435075-00-4901-5000 | Перевозка железнодорожным транспортом ресурсов группы "Удобрения фосфатные, не поименованные в алфавите" на расстояние в интервале от 4901 км до 5000 км | 1т груза | - | - | - | - | 4970.74 | -
435075-00-5001-5100 | Перевозка железнодорожным транспортом ресурсов группы "Удобрения фосфатные, не поименованные в алфавите" на расстояние в интервале от 5001 км до 5100 км | 1т груза | - | - | - | - | 5060.73 | -
435075-00-5101-5200 | Перевозка железнодорожным транспортом ресурсов группы "Удобрения фосфатные, не поименованные в алфавите" на расстояние в интервале от 5101 км до 5200 км | 1т груза | - | - | - | - | 5150.73 | -
435075-00-5201-5300 | Перевозка железнодорожным транспортом ресурсов группы "Удобрения фосфатные, не поименованные в алфавите" на расстояние в интервале от 5201 км до 5300 км | 1т груза | - | - | - | - | 5240.73 | -
435075-00-5301-5400 | Перевозка железнодорожным транспортом ресурсов группы "Удобрения фосфатные, не поименованные в алфавите" на расстояние в интервале от 5301 км до 5400 км | 1т груза | - | - | - | - | 5330.62 | -
435075-00-5401-5500 | Перевозка железнодорожным транспортом ресурсов группы "Удобрения фосфатные, не поименованные в алфавите" на расстояние в интервале от 5401 км до 5500 км | 1т груза | - | - | - | - | 5420.61 | -
435075-00-5501-5700 | Перевозка железнодорожным транспортом ресурсов группы "Удобрения фосфатные, не поименованные в алфавите" на расстояние в интервале от 5501 км до 5700 км | 1т груза | - | - | - | - | 5555.55 | -
435075-00-5701-5900 | Перевозка железнодорожным транспортом ресурсов группы "Удобрения фосфатные, не поименованные в алфавите" на расстояние в интервале от 5701 км до 5900 км | 1т груза | - | - | - | - | 5735.55 | -
435075-00-5901-6100 | Перевозка железнодорожным транспортом ресурсов группы "Удобрения фосфатные, не поименованные в алфавите" на расстояние в интервале от 5901 км до 6100 км | 1т груза | - | - | - | - | 5915.43 | -
435075-00-6101-6300 | Перевозка железнодорожным транспортом ресурсов группы "Удобрения фосфатные, не поименованные в алфавите" на расстояние в интервале от 6101 км до 6300 км | 1т груза | - | - | - | - | 6095.43 | -
435075-00-6301-6500 | Перевозка железнодорожным транспортом ресурсов группы "Удобрения фосфатные, не поименованные в алфавите" на расстояние в интервале от 6301 км до 6500 км | 1т груза | - | - | - | - | 6275.42 | -
435075-00-6501-6700 | Перевозка железнодорожным транспортом ресурсов группы "Удобрения фосфатные, не поименованные в алфавите" на расстояние в интервале от 6501 км до 6700 км | 1т груза | - | - | - | - | 6455.31 | -
435075-00-6701-6900 | Перевозка железнодорожным транспортом ресурсов группы "Удобрения фосфатные, не поименованные в алфавите" на расстояние в интервале от 6701 км до 6900 км | 1т груза | - | - | - | - | 6635.3 | -
435075-00-6901-7100 | Перевозка железнодорожным транспортом ресурсов группы "Удобрения фосфатные, не поименованные в алфавите" на расстояние в интервале от 6901 км до 7100 км | 1т груза | - | - | - | - | 6815.18 | -
435075-00-7101-7300 | Перевозка железнодорожным транспортом ресурсов группы "Удобрения фосфатные, не поименованные в алфавите" на расстояние в интервале от 7101 км до 7300 км | 1т груза | - | - | - | - | 6995.18 | -
435075-00-7301-7500 | Перевозка железнодорожным транспортом ресурсов группы "Удобрения фосфатные, не поименованные в алфавите" на расстояние в интервале от 7301 км до 7500 км | 1т груза | - | - | - | - | 7175.06 | -
435075-00-7501-7700 | Перевозка железнодорожным транспортом ресурсов группы "Удобрения фосфатные, не поименованные в алфавите" на расстояние в интервале от 7501 км до 7700 км | 1т груза | - | - | - | - | 7355.06 | -
435075-00-7701-7900 | Перевозка железнодорожным транспортом ресурсов группы "Удобрения фосфатные, не поименованные в алфавите" на расстояние в интервале от 7701 км до 7900 км | 1т груза | - | - | - | - | 7534.94 | -
435075-00-7901-8100 | Перевозка железнодорожным транспортом ресурсов группы "Удобрения фосфатные, не поименованные в алфавите" на расстояние в интервале от 7901 км до 8100 км | 1т груза | - | - | - | - | 7714.94 | -
435075-00-8101-8300 | Перевозка железнодорожным транспортом ресурсов группы "Удобрения фосфатные, не поименованные в алфавите" на расстояние в интервале от 8101 км до 8300 км | 1т груза | - | - | - | - | 7894.93 | -
435075-00-8301-8500 | Перевозка железнодорожным транспортом ресурсов группы "Удобрения фосфатные, не поименованные в алфавите" на расстояние в интервале от 8301 км до 8500 км | 1т груза | - | - | - | - | 8074.82 | -
435075-00-8501-8700 | Перевозка железнодорожным транспортом ресурсов группы "Удобрения фосфатные, не поименованные в алфавите" на расстояние в интервале от 8501 км до 8700 км | 1т груза | - | - | - | - | 8254.81 | -
435075-00-8701-8900 | Перевозка железнодорожным транспортом ресурсов группы "Удобрения фосфатные, не поименованные в алфавите" на расстояние в интервале от 8701 км до 8900 км | 1т груза | - | - | - | - | 8434.69 | -
435075-00-8901-9100 | Перевозка железнодорожным транспортом ресурсов группы "Удобрения фосфатные, не поименованные в алфавите" на расстояние в интервале от 8901 км до 9100 км | 1т груза | - | - | - | - | 8614.69 | -
435075-00-9101-9300 | Перевозка железнодорожным транспортом ресурсов группы "Удобрения фосфатные, не поименованные в алфавите" на расстояние в интервале от 9101 км до 9300 км | 1т груза | - | - | - | - | 8794.57 | -
435075-00-9301-9500 | Перевозка железнодорожным транспортом ресурсов группы "Удобрения фосфатные, не поименованные в алфавите" на расстояние в интервале от 9301 км до 9500 км | 1т груза | - | - | - | - | 8974.57 | -
435075-00-9501-9700 | Перевозка железнодорожным транспортом ресурсов группы "Удобрения фосфатные, не поименованные в алфавите" на расстояние в интервале от 9501 км до 9700 км | 1т груза | - | - | - | - | 9154.45 | -
435075-00-9701-9900 | Перевозка железнодорожным транспортом ресурсов группы "Удобрения фосфатные, не поименованные в алфавите" на расстояние в интервале от 9701 км до 9900 км | 1т груза | - | - | - | - | 9334.45 | -
436190-00-0001-0005 | Перевозка железнодорожным транспортом ресурсов группы "Удобрения химические и минеральные всякие, не поименованные в алфавите" на расстояние в интервале от 1 км до 5 км | 1т груза | - | - | - | - | 548.47 | -
436190-00-0006-0010 | Перевозка железнодорожным транспортом ресурсов группы "Удобрения химические и минеральные всякие, не поименованные в алфавите" на расстояние в интервале от 6 км до 10 км | 1т груза | - | - | - | - | 555.92 | -
436190-00-0011-0015 | Перевозка железнодорожным транспортом ресурсов группы "Удобрения химические и минеральные всякие, не поименованные в алфавите" на расстояние в интервале от 11 км до 15 км | 1т груза | - | - | - | - | 562.3 | -
436190-00-0016-0020 | Перевозка железнодорожным транспортом ресурсов группы "Удобрения химические и минеральные всякие, не поименованные в алфавите" на расстояние в интервале от 16 км до 20 км | 1т груза | - | - | - | - | 568.56 | -
436190-00-0021-0025 | Перевозка железнодорожным транспортом ресурсов группы "Удобрения химические и минеральные всякие, не поименованные в алфавите" на расстояние в интервале от 21 км до 25 км | 1т груза | - | - | - | - | 574.94 | -
436190-00-0026-0030 | Перевозка железнодорожным транспортом ресурсов группы "Удобрения химические и минеральные всякие, не поименованные в алфавите" на расстояние в интервале от 26 км до 30 км | 1т груза | - | - | - | - | 581.2 | -
436190-00-0031-0035 | Перевозка железнодорожным транспортом ресурсов группы "Удобрения химические и минеральные всякие, не поименованные в алфавите" на расстояние в интервале от 31 км до 35 км | 1т груза | - | - | - | - | 587.58 | -
436190-00-0036-0040 | Перевозка железнодорожным транспортом ресурсов группы "Удобрения химические и минеральные всякие, не поименованные в алфавите" на расстояние в интервале от 36 км до 40 км | 1т груза | - | - | - | - | 593.85 | -
436190-00-0041-0045 | Перевозка железнодорожным транспортом ресурсов группы "Удобрения химические и минеральные всякие, не поименованные в алфавите" на расстояние в интервале от 41 км до 45 км | 1т груза | - | - | - | - | 600.23 | -
436190-00-0046-0050 | Перевозка железнодорожным транспортом ресурсов группы "Удобрения химические и минеральные всякие, не поименованные в алфавите" на расстояние в интервале от 46 км до 50 км | 1т груза | - | - | - | - | 606.61 | -
436190-00-0051-0060 | Перевозка железнодорожным транспортом ресурсов группы "Удобрения химические и минеральные всякие, не поименованные в алфавите" на расстояние в интервале от 51 км до 60 км | 1т груза | - | - | - | - | 615.47 | -
436190-00-0061-0070 | Перевозка железнодорожным транспортом ресурсов группы "Удобрения химические и минеральные всякие, не поименованные в алфавите" на расстояние в интервале от 61 км до 70 км | 1т груза | - | - | - | - | 628.23 | -
436190-00-0071-0080 | Перевозка железнодорожным транспортом ресурсов группы "Удобрения химические и минеральные всякие, не поименованные в алфавите" на расстояние в интервале от 71 км до 80 км | 1т груза | - | - | - | - | 640.87 | -
436190-00-0081-0090 | Перевозка железнодорожным транспортом ресурсов группы "Удобрения химические и минеральные всякие, не поименованные в алфавите" на расстояние в интервале от 81 км до 90 км | 1т груза | - | - | - | - | 653.51 | -
436190-00-0091-0100 | Перевозка железнодорожным транспортом ресурсов группы "Удобрения химические и минеральные всякие, не поименованные в алфавите" на расстояние в интервале от 91 км до 100 км | 1т груза | - | - | - | - | 666.16 | -
436190-00-0101-0120 | Перевозка железнодорожным транспортом ресурсов группы "Удобрения химические и минеральные всякие, не поименованные в алфавите" на расстояние в интервале от 101 км до 120 км | 1т груза | - | - | - | - | 685.18 | -
436190-00-0121-0140 | Перевозка железнодорожным транспортом ресурсов группы "Удобрения химические и минеральные всякие, не поименованные в алфавите" на расстояние в интервале от 121 км до 140 км | 1т груза | - | - | - | - | 710.46 | -
436190-00-0141-0160 | Перевозка железнодорожным транспортом ресурсов группы "Удобрения химические и минеральные всякие, не поименованные в алфавите" на расстояние в интервале от 141 км до 160 км | 1т груза | - | - | - | - | 735.75 | -
436190-00-0161-0180 | Перевозка железнодорожным транспортом ресурсов группы "Удобрения химические и минеральные всякие, не поименованные в алфавите" на расстояние в интервале от 161 км до 180 км | 1т груза | - | - | - | - | 758.07 | -
436190-00-0181-0200 | Перевозка железнодорожным транспортом ресурсов группы "Удобрения химические и минеральные всякие, не поименованные в алфавите" на расстояние в интервале от 181 км до 200 км | 1т груза | - | - | - | - | 779.8 | -
436190-00-0201-0220 | Перевозка железнодорожным транспортом ресурсов группы "Удобрения химические и минеральные всякие, не поименованные в алфавите" на расстояние в интервале от 201 км до 220 км | 1т груза | - | - | - | - | 802.47 | -
436190-00-0221-0240 | Перевозка железнодорожным транспортом ресурсов группы "Удобрения химические и минеральные всякие, не поименованные в алфавите" на расстояние в интервале от 221 км до 240 км | 1т груза | - | - | - | - | 822.9 | -
436190-00-0241-0260 | Перевозка железнодорожным транспортом ресурсов группы "Удобрения химические и минеральные всякие, не поименованные в алфавите" на расстояние в интервале от 241 км до 260 км | 1т груза | - | - | - | - | 844.86 | -
436190-00-0261-0280 | Перевозка железнодорожным транспортом ресурсов группы "Удобрения химические и минеральные всякие, не поименованные в алфавите" на расстояние в интервале от 261 км до 280 км | 1т груза | - | - | - | - | 866.35 | -
436190-00-0281-0300 | Перевозка железнодорожным транспортом ресурсов группы "Удобрения химические и минеральные всякие, не поименованные в алфавите" на расстояние в интервале от 281 км до 300 км | 1т груза | - | - | - | - | 887.6 | -
436190-00-0301-0330 | Перевозка железнодорожным транспортом ресурсов группы "Удобрения химические и минеральные всякие, не поименованные в алфавите" на расстояние в интервале от 301 км до 330 км | 1т груза | - | - | - | - | 914.29 | -
436190-00-0331-0360 | Перевозка железнодорожным транспортом ресурсов группы "Удобрения химические и минеральные всякие, не поименованные в алфавите" на расстояние в интервале от 331 км до 360 км | 1т груза | - | - | - | - | 946.29 | -
436190-00-0361-0390 | Перевозка железнодорожным транспортом ресурсов группы "Удобрения химические и минеральные всякие, не поименованные в алфавите" на расстояние в интервале от 361 км до 390 км | 1т груза | - | - | - | - | 977.81 | -
436190-00-0391-0420 | Перевозка железнодорожным транспортом ресурсов группы "Удобрения химические и минеральные всякие, не поименованные в алфавите" на расстояние в интервале от 391 км до 420 км | 1т груза | - | - | - | - | 1008.86 | -
436190-00-0421-0450 | Перевозка железнодорожным транспортом ресурсов группы "Удобрения химические и минеральные всякие, не поименованные в алфавите" на расстояние в интервале от 421 км до 450 км | 1т груза | - | - | - | - | 1043.11 | -
436190-00-0451-0480 | Перевозка железнодорожным транспортом ресурсов группы "Удобрения химические и минеральные всякие, не поименованные в алфавите" на расстояние в интервале от 451 км до 480 км | 1т груза | - | - | - | - | 1073.33 | -
436190-00-0481-0510 | Перевозка железнодорожным транспортом ресурсов группы "Удобрения химические и минеральные всякие, не поименованные в алфавите" на расстояние в интервале от 481 км до 510 км | 1т груза | - | - | - | - | 1102.95 | -
436190-00-0511-0540 | Перевозка железнодорожным транспортом ресурсов группы "Удобрения химические и минеральные всякие, не поименованные в алфавите" на расстояние в интервале от 511 км до 540 км | 1т груза | - | - | - | - | 1136.73 | -
436190-00-0541-0570 | Перевозка железнодорожным транспортом ресурсов группы "Удобрения химические и минеральные всякие, не поименованные в алфавите" на расстояние в интервале от 541 км до 570 км | 1т груза | - | - | - | - | 1165.65 | -
436190-00-0571-0600 | Перевозка железнодорожным транспортом ресурсов группы "Удобрения химические и минеральные всякие, не поименованные в алфавите" на расстояние в интервале от 571 км до 600 км | 1т груза | - | - | - | - | 1199.19 | -
436190-00-0601-0640 | Перевозка железнодорожным транспортом ресурсов группы "Удобрения химические и минеральные всякие, не поименованные в алфавите" на расстояние в интервале от 601 км до 640 км | 1т груза | - | - | - | - | 1232.82 | -
436190-00-0641-0680 | Перевозка железнодорожным транспортом ресурсов группы "Удобрения химические и минеральные всякие, не поименованные в алфавите" на расстояние в интервале от 641 км до 680 км | 1т груза | - | - | - | - | 1277.1 | -
436190-00-0681-0720 | Перевозка железнодорожным транспортом ресурсов группы "Удобрения химические и минеральные всякие, не поименованные в алфавите" на расстояние в интервале от 681 км до 720 км | 1т груза | - | - | - | - | 1315.22 | -
436190-00-0721-0760 | Перевозка железнодорожным транспортом ресурсов группы "Удобрения химические и минеральные всякие, не поименованные в алфавите" на расстояние в интервале от 721 км до 760 км | 1т груза | - | - | - | - | 1359.27 | -
436190-00-0761-0800 | Перевозка железнодорожным транспортом ресурсов группы "Удобрения химические и минеральные всякие, не поименованные в алфавите" на расстояние в интервале от 761 км до 800 км | 1т груза | - | - | - | - | 1396.32 | -
436190-00-0801-0840 | Перевозка железнодорожным транспортом ресурсов группы "Удобрения химические и минеральные всякие, не поименованные в алфавите" на расстояние в интервале от 801 км до 840 км | 1т груза | - | - | - | - | 1439.89 | -
436190-00-0841-0880 | Перевозка железнодорожным транспортом ресурсов группы "Удобрения химические и минеральные всякие, не поименованные в алфавите" на расстояние в интервале от 841 км до 880 км | 1т груза | - | - | - | - | 1483.59 | -
436190-00-0881-0920 | Перевозка железнодорожным транспортом ресурсов группы "Удобрения химические и минеральные всякие, не поименованные в алфавите" на расстояние в интервале от 881 км до 920 км | 1т груза | - | - | - | - | 1519.21 | -
436190-00-0921-0960 | Перевозка железнодорожным транспортом ресурсов группы "Удобрения химические и минеральные всякие, не поименованные в алфавите" на расстояние в интервале от 921 км до 960 км | 1т груза | - | - | - | - | 1562.55 | -
436190-00-0961-1000 | Перевозка железнодорожным транспортом ресурсов группы "Удобрения химические и минеральные всякие, не поименованные в алфавите" на расстояние в интервале от 961 км до 1000 км | 1т груза | - | - | - | - | 1597.23 | -
436190-00-1001-1050 | Перевозка железнодорожным транспортом ресурсов группы "Удобрения химические и минеральные всякие, не поименованные в алфавите" на расстояние в интервале от 1001 км до 1050 км | 1т груза | - | - | - | - | 1645.4 | -
436190-00-1051-1100 | Перевозка железнодорожным транспортом ресурсов группы "Удобрения химические и минеральные всякие, не поименованные в алфавите" на расстояние в интервале от 1051 км до 1100 км | 1т груза | - | - | - | - | 1699.13 | -
436190-00-1101-1150 | Перевозка железнодорожным транспортом ресурсов группы "Удобрения химические и минеральные всякие, не поименованные в алфавите" на расстояние в интервале от 1101 км до 1150 км | 1т груза | - | - | - | - | 1742.89 | -
436190-00-1151-1200 | Перевозка железнодорожным транспортом ресурсов группы "Удобрения химические и минеральные всякие, не поименованные в алфавите" на расстояние в интервале от 1151 км до 1200 км | 1т груза | - | - | - | - | 1796.02 | -
436190-00-1201-1250 | Перевозка железнодорожным транспортом ресурсов группы "Удобрения химические и минеральные всякие, не поименованные в алфавите" на расстояние в интервале от 1201 км до 1250 км | 1т груза | - | - | - | - | 1838.48 | -
436190-00-1251-1300 | Перевозка железнодорожным транспортом ресурсов группы "Удобрения химические и минеральные всякие, не поименованные в алфавите" на расстояние в интервале от 1251 км до 1300 км | 1т груза | - | - | - | - | 1891.26 | -
436190-00-1301-1350 | Перевозка железнодорожным транспортом ресурсов группы "Удобрения химические и минеральные всякие, не поименованные в алфавите" на расстояние в интервале от 1301 км до 1350 км | 1т груза | - | - | - | - | 1932.29 | -
436190-00-1351-1400 | Перевозка железнодорожным транспортом ресурсов группы "Удобрения химические и минеральные всякие, не поименованные в алфавите" на расстояние в интервале от 1351 км до 1400 км | 1т груза | - | - | - | - | 1984.71 | -
436190-00-1401-1450 | Перевозка железнодорожным транспортом ресурсов группы "Удобрения химические и минеральные всякие, не поименованные в алфавите" на расстояние в интервале от 1401 км до 1450 км | 1т груза | - | - | - | - | 2037.01 | -
436190-00-1451-1500 | Перевозка железнодорожным транспортом ресурсов группы "Удобрения химические и минеральные всякие, не поименованные в алфавите" на расстояние в интервале от 1451 км до 1500 км | 1т груза | - | - | - | - | 2076.39 | -
436190-00-1501-1600 | Перевозка железнодорожным транспортом ресурсов группы "Удобрения химические и минеральные всякие, не поименованные в алфавите" на расстояние в интервале от 1501 км до 1600 км | 1т груза | - | - | - | - | 2154.19 | -
436190-00-1601-1700 | Перевозка железнодорожным транспортом ресурсов группы "Удобрения химические и минеральные всякие, не поименованные в алфавите" на расстояние в интервале от 1601 км до 1700 км | 1т груза | - | - | - | - | 2243.38 | -
436190-00-1701-1800 | Перевозка железнодорожным транспортом ресурсов группы "Удобрения химические и минеральные всякие, не поименованные в алфавите" на расстояние в интервале от 1701 км до 1800 км | 1т груза | - | - | - | - | 2330.9 | -
436190-00-1801-1900 | Перевозка железнодорожным транспортом ресурсов группы "Удобрения химические и минеральные всякие, не поименованные в алфавите" на расстояние в интервале от 1801 км до 1900 км | 1т груза | - | - | - | - | 2432.9 | -
436190-00-1901-2000 | Перевозка железнодорожным транспортом ресурсов группы "Удобрения химические и минеральные всякие, не поименованные в алфавите" на расстояние в интервале от 1901 км до 2000 км | 1т груза | - | - | - | - | 2517.81 | -
436190-00-2001-2100 | Перевозка железнодорожным транспортом ресурсов группы "Удобрения химические и минеральные всякие, не поименованные в алфавите" на расстояние в интервале от 2001 км до 2100 км | 1т груза | - | - | - | - | 2600.83 | -
436190-00-2101-2200 | Перевозка железнодорожным транспортом ресурсов группы "Удобрения химические и минеральные всякие, не поименованные в алфавите" на расстояние в интервале от 2101 км до 2200 км | 1т груза | - | - | - | - | 2701.17 | -
436190-00-2201-2300 | Перевозка железнодорожным транспортом ресурсов группы "Удобрения химические и минеральные всякие, не поименованные в алфавите" на расстояние в интервале от 2201 км до 2300 км | 1т груза | - | - | - | - | 2781.58 | -
436190-00-2301-2400 | Перевозка железнодорожным транспортом ресурсов группы "Удобрения химические и минеральные всякие, не поименованные в алфавите" на расстояние в интервале от 2301 км до 2400 км | 1т груза | - | - | - | - | 2860.33 | -
436190-00-2401-2500 | Перевозка железнодорожным транспортом ресурсов группы "Удобрения химические и минеральные всякие, не поименованные в алфавите" на расстояние в интервале от 2401 км до 2500 км | 1т груза | - | - | - | - | 2958.76 | -
436190-00-2501-2600 | Перевозка железнодорожным транспортом ресурсов группы "Удобрения химические и минеральные всякие, не поименованные в алфавите" на расстояние в интервале от 2501 км до 2600 км | 1т груза | - | - | - | - | 3034.9 | -
436190-00-2601-2700 | Перевозка железнодорожным транспортом ресурсов группы "Удобрения химические и минеральные всякие, не поименованные в алфавите" на расстояние в интервале от 2601 км до 2700 км | 1т груза | - | - | - | - | 3109.15 | -
436190-00-2701-2800 | Перевозка железнодорожным транспортом ресурсов группы "Удобрения химические и минеральные всякие, не поименованные в алфавите" на расстояние в интервале от 2701 км до 2800 км | 1т груза | - | - | - | - | 3205.92 | -
436190-00-2801-2900 | Перевозка железнодорожным транспортом ресурсов группы "Удобрения химические и минеральные всякие, не поименованные в алфавите" на расстояние в интервале от 2801 км до 2900 км | 1т груза | - | - | - | - | 3277.56 | -
436190-00-2901-3000 | Перевозка железнодорожным транспортом ресурсов группы "Удобрения химические и минеральные всякие, не поименованные в алфавите" на расстояние в интервале от 2901 км до 3000 км | 1т груза | - | - | - | - | 3347.53 | -
436190-00-3001-3100 | Перевозка железнодорожным транспортом ресурсов группы "Удобрения химические и минеральные всякие, не поименованные в алфавите" на расстояние в интервале от 3001 км до 3100 км | 1т груза | - | - | - | - | 3261.34 | -
436190-00-3101-3200 | Перевозка железнодорожным транспортом ресурсов группы "Удобрения химические и минеральные всякие, не поименованные в алфавите" на расстояние в интервале от 3101 км до 3200 км | 1т груза | - | - | - | - | 3351.23 | -
436190-00-3201-3300 | Перевозка железнодорожным транспортом ресурсов группы "Удобрения химические и минеральные всякие, не поименованные в алфавите" на расстояние в интервале от 3201 км до 3300 км | 1т груза | - | - | - | - | 3441.23 | -
436190-00-3301-3400 | Перевозка железнодорожным транспортом ресурсов группы "Удобрения химические и минеральные всякие, не поименованные в алфавите" на расстояние в интервале от 3301 км до 3400 км | 1т груза | - | - | - | - | 3531.22 | -
436190-00-3401-3500 | Перевозка железнодорожным транспортом ресурсов группы "Удобрения химические и минеральные всякие, не поименованные в алфавите" на расстояние в интервале от 3401 км до 3500 км | 1т груза | - | - | - | - | 3621.22 | -
436190-00-3501-3600 | Перевозка железнодорожным транспортом ресурсов группы "Удобрения химические и минеральные всякие, не поименованные в алфавите" на расстояние в интервале от 3501 км до 3600 км | 1т груза | - | - | - | - | 3711.11 | -
436190-00-3601-3700 | Перевозка железнодорожным транспортом ресурсов группы "Удобрения химические и минеральные всякие, не поименованные в алфавите" на расстояние в интервале от 3601 км до 3700 км | 1т груза | - | - | - | - | 3801.1 | -
436190-00-3701-3800 | Перевозка железнодорожным транспортом ресурсов группы "Удобрения химические и минеральные всякие, не поименованные в алфавите" на расстояние в интервале от 3701 км до 3800 км | 1т груза | - | - | - | - | 3891.1 | -
436190-00-3801-3900 | Перевозка железнодорожным транспортом ресурсов группы "Удобрения химические и минеральные всякие, не поименованные в алфавите" на расстояние в интервале от 3801 км до 3900 км | 1т груза | - | - | - | - | 3981.1 | -
436190-00-3901-4000 | Перевозка железнодорожным транспортом ресурсов группы "Удобрения химические и минеральные всякие, не поименованные в алфавите" на расстояние в интервале от 3901 км до 4000 км | 1т груза | - | - | - | - | 4071.1 | -
436190-00-4001-4100 | Перевозка железнодорожным транспортом ресурсов группы "Удобрения химические и минеральные всякие, не поименованные в алфавите" на расстояние в интервале от 4001 км до 4100 км | 1т груза | - | - | - | - | 4160.98 | -
436190-00-4101-4200 | Перевозка железнодорожным транспортом ресурсов группы "Удобрения химические и минеральные всякие, не поименованные в алфавите" на расстояние в интервале от 4101 км до 4200 км | 1т груза | - | - | - | - | 4250.98 | -
436190-00-4201-4300 | Перевозка железнодорожным транспортом ресурсов группы "Удобрения химические и минеральные всякие, не поименованные в алфавите" на расстояние в интервале от 4201 км до 4300 км | 1т груза | - | - | - | - | 4340.98 | -
436190-00-4301-4400 | Перевозка железнодорожным транспортом ресурсов группы "Удобрения химические и минеральные всякие, не поименованные в алфавите" на расстояние в интервале от 4301 км до 4400 км | 1т груза | - | - | - | - | 4430.98 | -
436190-00-4401-4500 | Перевозка железнодорожным транспортом ресурсов группы "Удобрения химические и минеральные всякие, не поименованные в алфавите" на расстояние в интервале от 4401 км до 4500 км | 1т груза | - | - | - | - | 4520.86 | -
436190-00-4501-4600 | Перевозка железнодорожным транспортом ресурсов группы "Удобрения химические и минеральные всякие, не поименованные в алфавите" на расстояние в интервале от 4501 км до 4600 км | 1т груза | - | - | - | - | 4610.86 | -
436190-00-4601-4700 | Перевозка железнодорожным транспортом ресурсов группы "Удобрения химические и минеральные всякие, не поименованные в алфавите" на расстояние в интервале от 4601 км до 4700 км | 1т груза | - | - | - | - | 4700.86 | -
436190-00-4701-4800 | Перевозка железнодорожным транспортом ресурсов группы "Удобрения химические и минеральные всякие, не поименованные в алфавите" на расстояние в интервале от 4701 км до 4800 км | 1т груза | - | - | - | - | 4790.85 | -
436190-00-4801-4900 | Перевозка железнодорожным транспортом ресурсов группы "Удобрения химические и минеральные всякие, не поименованные в алфавите" на расстояние в интервале от 4801 км до 4900 км | 1т груза | - | - | - | - | 4880.85 | -
436190-00-4901-5000 | Перевозка железнодорожным транспортом ресурсов группы "Удобрения химические и минеральные всякие, не поименованные в алфавите" на расстояние в интервале от 4901 км до 5000 км | 1т груза | - | - | - | - | 4970.74 | -
436190-00-5001-5100 | Перевозка железнодорожным транспортом ресурсов группы "Удобрения химические и минеральные всякие, не поименованные в алфавите" на расстояние в интервале от 5001 км до 5100 км | 1т груза | - | - | - | - | 5060.73 | -
436190-00-5101-5200 | Перевозка железнодорожным транспортом ресурсов группы "Удобрения химические и минеральные всякие, не поименованные в алфавите" на расстояние в интервале от 5101 км до 5200 км | 1т груза | - | - | - | - | 5150.73 | -
436190-00-5201-5300 | Перевозка железнодорожным транспортом ресурсов группы "Удобрения химические и минеральные всякие, не поименованные в алфавите" на расстояние в интервале от 5201 км до 5300 км | 1т груза | - | - | - | - | 5240.73 | -
436190-00-5301-5400 | Перевозка железнодорожным транспортом ресурсов группы "Удобрения химические и минеральные всякие, не поименованные в алфавите" на расстояние в интервале от 5301 км до 5400 км | 1т груза | - | - | - | - | 5330.62 | -
436190-00-5401-5500 | Перевозка железнодорожным транспортом ресурсов группы "Удобрения химические и минеральные всякие, не поименованные в алфавите" на расстояние в интервале от 5401 км до 5500 км | 1т груза | - | - | - | - | 5420.61 | -
436190-00-5501-5700 | Перевозка железнодорожным транспортом ресурсов группы "Удобрения химические и минеральные всякие, не поименованные в алфавите" на расстояние в интервале от 5501 км до 5700 км | 1т груза | - | - | - | - | 5555.55 | -
436190-00-5701-5900 | Перевозка железнодорожным транспортом ресурсов группы "Удобрения химические и минеральные всякие, не поименованные в алфавите" на расстояние в интервале от 5701 км до 5900 км | 1т груза | - | - | - | - | 5735.55 | -
436190-00-5901-6100 | Перевозка железнодорожным транспортом ресурсов группы "Удобрения химические и минеральные всякие, не поименованные в алфавите" на расстояние в интервале от 5901 км до 6100 км | 1т груза | - | - | - | - | 5915.43 | -
436190-00-6101-6300 | Перевозка железнодорожным транспортом ресурсов группы "Удобрения химические и минеральные всякие, не поименованные в алфавите" на расстояние в интервале от 6101 км до 6300 км | 1т груза | - | - | - | - | 6095.43 | -
436190-00-6301-6500 | Перевозка железнодорожным транспортом ресурсов группы "Удобрения химические и минеральные всякие, не поименованные в алфавите" на расстояние в интервале от 6301 км до 6500 км | 1т груза | - | - | - | - | 6275.42 | -
436190-00-6501-6700 | Перевозка железнодорожным транспортом ресурсов группы "Удобрения химические и минеральные всякие, не поименованные в алфавите" на расстояние в интервале от 6501 км до 6700 км | 1т груза | - | - | - | - | 6455.31 | -
436190-00-6701-6900 | Перевозка железнодорожным транспортом ресурсов группы "Удобрения химические и минеральные всякие, не поименованные в алфавите" на расстояние в интервале от 6701 км до 6900 км | 1т груза | - | - | - | - | 6635.3 | -
436190-00-6901-7100 | Перевозка железнодорожным транспортом ресурсов группы "Удобрения химические и минеральные всякие, не поименованные в алфавите" на расстояние в интервале от 6901 км до 7100 км | 1т груза | - | - | - | - | 6815.18 | -
436190-00-7101-7300 | Перевозка железнодорожным транспортом ресурсов группы "Удобрения химические и минеральные всякие, не поименованные в алфавите" на расстояние в интервале от 7101 км до 7300 км | 1т груза | - | - | - | - | 6995.18 | -
436190-00-7301-7500 | Перевозка железнодорожным транспортом ресурсов группы "Удобрения химические и минеральные всякие, не поименованные в алфавите" на расстояние в интервале от 7301 км до 7500 км | 1т груза | - | - | - | - | 7175.06 | -
436190-00-7501-7700 | Перевозка железнодорожным транспортом ресурсов группы "Удобрения химические и минеральные всякие, не поименованные в алфавите" на расстояние в интервале от 7501 км до 7700 км | 1т груза | - | - | - | - | 7355.06 | -
436190-00-7701-7900 | Перевозка железнодорожным транспортом ресурсов группы "Удобрения химические и минеральные всякие, не поименованные в алфавите" на расстояние в интервале от 7701 км до 7900 км | 1т груза | - | - | - | - | 7534.94 | -
436190-00-7901-8100 | Перевозка железнодорожным транспортом ресурсов группы "Удобрения химические и минеральные всякие, не поименованные в алфавите" на расстояние в интервале от 7901 км до 8100 км | 1т груза | - | - | - | - | 7714.94 | -
436190-00-8101-8300 | Перевозка железнодорожным транспортом ресурсов группы "Удобрения химические и минеральные всякие, не поименованные в алфавите" на расстояние в интервале от 8101 км до 8300 км | 1т груза | - | - | - | - | 7894.93 | -
436190-00-8301-8500 | Перевозка железнодорожным транспортом ресурсов группы "Удобрения химические и минеральные всякие, не поименованные в алфавите" на расстояние в интервале от 8301 км до 8500 км | 1т груза | - | - | - | - | 8074.82 | -
436190-00-8501-8700 | Перевозка железнодорожным транспортом ресурсов группы "Удобрения химические и минеральные всякие, не поименованные в алфавите" на расстояние в интервале от 8501 км до 8700 км | 1т груза | - | - | - | - | 8254.81 | -
436190-00-8701-8900 | Перевозка железнодорожным транспортом ресурсов группы "Удобрения химические и минеральные всякие, не поименованные в алфавите" на расстояние в интервале от 8701 км до 8900 км | 1т груза | - | - | - | - | 8434.69 | -
436190-00-8901-9100 | Перевозка железнодорожным транспортом ресурсов группы "Удобрения химические и минеральные всякие, не поименованные в алфавите" на расстояние в интервале от 8901 км до 9100 км | 1т груза | - | - | - | - | 8614.69 | -
436190-00-9101-9300 | Перевозка железнодорожным транспортом ресурсов группы "Удобрения химические и минеральные всякие, не поименованные в алфавите" на расстояние в интервале от 9101 км до 9300 км | 1т груза | - | - | - | - | 8794.57 | -
436190-00-9301-9500 | Перевозка железнодорожным транспортом ресурсов группы "Удобрения химические и минеральные всякие, не поименованные в алфавите" на расстояние в интервале от 9301 км до 9500 км | 1т груза | - | - | - | - | 8974.57 | -
436190-00-9501-9700 | Перевозка железнодорожным транспортом ресурсов группы "Удобрения химические и минеральные всякие, не поименованные в алфавите" на расстояние в интервале от 9501 км до 9700 км | 1т груза | - | - | - | - | 9154.45 | -
436190-00-9701-9900 | Перевозка железнодорожным транспортом ресурсов группы "Удобрения химические и минеральные всякие, не поименованные в алфавите" на расстояние в интервале от 9701 км до 9900 км | 1т груза | - | - | - | - | 9334.45 | -
268062-00-0001-0005 | Перевозка железнодорожным транспортом ресурсов группы "Умывальники фаянсовые" на расстояние в интервале от 1 км до 5 км | 1т груза | - | - | - | - | 2210.25 | -
268062-00-0006-0010 | Перевозка железнодорожным транспортом ресурсов группы "Умывальники фаянсовые" на расстояние в интервале от 6 км до 10 км | 1т груза | - | - | - | - | 2239.02 | -
268062-00-0011-0015 | Перевозка железнодорожным транспортом ресурсов группы "Умывальники фаянсовые" на расстояние в интервале от 11 км до 15 км | 1т груза | - | - | - | - | 2262.97 | -
268062-00-0016-0020 | Перевозка железнодорожным транспортом ресурсов группы "Умывальники фаянсовые" на расстояние в интервале от 16 км до 20 км | 1т груза | - | - | - | - | 2287.53 | -
268062-00-0021-0025 | Перевозка железнодорожным транспортом ресурсов группы "Умывальники фаянсовые" на расстояние в интервале от 21 км до 25 км | 1т груза | - | - | - | - | 2312.08 | -
268062-00-0026-0030 | Перевозка железнодорожным транспортом ресурсов группы "Умывальники фаянсовые" на расстояние в интервале от 26 км до 30 км | 1т груза | - | - | - | - | 2336.04 | -
268062-00-0031-0035 | Перевозка железнодорожным транспортом ресурсов группы "Умывальники фаянсовые" на расстояние в интервале от 31 км до 35 км | 1т груза | - | - | - | - | 2360.6 | -
268062-00-0036-0040 | Перевозка железнодорожным транспортом ресурсов группы "Умывальники фаянсовые" на расстояние в интервале от 36 км до 40 км | 1т груза | - | - | - | - | 2384.55 | -
268062-00-0041-0045 | Перевозка железнодорожным транспортом ресурсов группы "Умывальники фаянсовые" на расстояние в интервале от 41 км до 45 км | 1т груза | - | - | - | - | 2409.11 | -
268062-00-0046-0050 | Перевозка железнодорожным транспортом ресурсов группы "Умывальники фаянсовые" на расстояние в интервале от 46 км до 50 км | 1т груза | - | - | - | - | 2433.06 | -
268062-00-0051-0060 | Перевозка железнодорожным транспортом ресурсов группы "Умывальники фаянсовые" на расстояние в интервале от 51 км до 60 км | 1т груза | - | - | - | - | 2467.49 | -
268062-00-0061-0070 | Перевозка железнодорожным транспортом ресурсов группы "Умывальники фаянсовые" на расстояние в интервале от 61 км до 70 км | 1т груза | - | - | - | - | 2516.01 | -
268062-00-0071-0080 | Перевозка железнодорожным транспортом ресурсов группы "Умывальники фаянсовые" на расстояние в интервале от 71 км до 80 км | 1т груза | - | - | - | - | 2565.12 | -
268062-00-0081-0090 | Перевозка железнодорожным транспортом ресурсов группы "Умывальники фаянсовые" на расстояние в интервале от 81 км до 90 км | 1т груза | - | - | - | - | 2613.63 | -
268062-00-0091-0100 | Перевозка железнодорожным транспортом ресурсов группы "Умывальники фаянсовые" на расстояние в интервале от 91 км до 100 км | 1т груза | - | - | - | - | 2662.14 | -
268062-00-0101-0120 | Перевозка железнодорожным транспортом ресурсов группы "Умывальники фаянсовые" на расстояние в интервале от 101 км до 120 км | 1т груза | - | - | - | - | 2735.21 | -
268062-00-0121-0140 | Перевозка железнодорожным транспортом ресурсов группы "Умывальники фаянсовые" на расстояние в интервале от 121 км до 140 км | 1т груза | - | - | - | - | 2832.24 | -
268062-00-0141-0160 | Перевозка железнодорожным транспортом ресурсов группы "Умывальники фаянсовые" на расстояние в интервале от 141 км до 160 км | 1т груза | - | - | - | - | 2929.26 | -
268062-00-0161-0180 | Перевозка железнодорожным транспортом ресурсов группы "Умывальники фаянсовые" на расстояние в интервале от 161 км до 180 км | 1т груза | - | - | - | - | 3014.86 | -
268062-00-0181-0200 | Перевозка железнодорожным транспортом ресурсов группы "Умывальники фаянсовые" на расстояние в интервале от 181 км до 200 км | 1т груза | - | - | - | - | 3097.44 | -
268062-00-0201-0220 | Перевозка железнодорожным транспортом ресурсов группы "Умывальники фаянсовые" на расстояние в интервале от 201 км до 220 км | 1т груза | - | - | - | - | 3184.24 | -
268062-00-0221-0240 | Перевозка железнодорожным транспортом ресурсов группы "Умывальники фаянсовые" на расстояние в интервале от 221 км до 240 км | 1т груза | - | - | - | - | 3262.01 | -
268062-00-0241-0260 | Перевозка железнодорожным транспортом ресурсов группы "Умывальники фаянсовые" на расстояние в интервале от 241 км до 260 км | 1т груза | - | - | - | - | 3345.8 | -
268062-00-0261-0280 | Перевозка железнодорожным транспортом ресурсов группы "Умывальники фаянсовые" на расстояние в интервале от 261 км до 280 км | 1т груза | - | - | - | - | 3427.78 | -
268062-00-0281-0300 | Перевозка железнодорожным транспортом ресурсов группы "Умывальники фаянсовые" на расстояние в интервале от 281 км до 300 км | 1т груза | - | - | - | - | 3508.56 | -
268062-00-0301-0330 | Перевозка железнодорожным транспортом ресурсов группы "Умывальники фаянсовые" на расстояние в интервале от 301 км до 330 км | 1т груза | - | - | - | - | 3610.89 | -
268062-00-0331-0360 | Перевозка железнодорожным транспортом ресурсов группы "Умывальники фаянсовые" на расстояние в интервале от 331 км до 360 км | 1т груза | - | - | - | - | 3732.96 | -
268062-00-0361-0390 | Перевозка железнодорожным транспортом ресурсов группы "Умывальники фаянсовые" на расстояние в интервале от 361 км до 390 км | 1т груза | - | - | - | - | 3853.23 | -
268062-00-0391-0420 | Перевозка железнодорожным транспортом ресурсов группы "Умывальники фаянсовые" на расстояние в интервале от 391 км до 420 км | 1т груза | - | - | - | - | 3971.09 | -
268062-00-0421-0450 | Перевозка железнодорожным транспортом ресурсов группы "Умывальники фаянсовые" на расстояние в интервале от 421 км до 450 км | 1т груза | - | - | - | - | 4102.18 | -
268062-00-0451-0480 | Перевозка железнодорожным транспортом ресурсов группы "Умывальники фаянсовые" на расстояние в интервале от 451 км до 480 км | 1т груза | - | - | - | - | 4217.64 | -
268062-00-0481-0510 | Перевозка железнодорожным транспортом ресурсов группы "Умывальники фаянсовые" на расстояние в интервале от 481 км до 510 км | 1т груза | - | - | - | - | 4330.08 | -
268062-00-0511-0540 | Перевозка железнодорожным транспортом ресурсов группы "Умывальники фаянсовые" на расстояние в интервале от 511 км до 540 км | 1т груза | - | - | - | - | 4459.37 | -
268062-00-0541-0570 | Перевозка железнодорожным транспортом ресурсов группы "Умывальники фаянсовые" на расстояние в интервале от 541 км до 570 км | 1т груза | - | - | - | - | 4569.41 | -
268062-00-0571-0600 | Перевозка железнодорожным транспортом ресурсов группы "Умывальники фаянсовые" на расстояние в интервале от 571 км до 600 км | 1т груза | - | - | - | - | 4697.5 | -
268062-00-0601-0640 | Перевозка железнодорожным транспортом ресурсов группы "Умывальники фаянсовые" на расстояние в интервале от 601 км до 640 км | 1т груза | - | - | - | - | 4824.88 | -
268062-00-0641-0680 | Перевозка железнодорожным транспортом ресурсов группы "Умывальники фаянсовые" на расстояние в интервале от 641 км до 680 км | 1т груза | - | - | - | - | 4994.26 | -
268062-00-0681-0720 | Перевозка железнодорожным транспортом ресурсов группы "Умывальники фаянсовые" на расстояние в интервале от 681 км до 720 км | 1т груза | - | - | - | - | 5139.57 | -
268062-00-0721-0760 | Перевозка железнодорожным транспортом ресурсов группы "Умывальники фаянсовые" на расстояние в интервале от 721 км до 760 км | 1т груза | - | - | - | - | 5307.15 | -
268062-00-0761-0800 | Перевозка железнодорожным транспортом ресурсов группы "Умывальники фаянсовые" на расстояние в интервале от 761 км до 800 км | 1т груза | - | - | - | - | 5448.25 | -
268062-00-0801-0840 | Перевозка железнодорожным транспортом ресурсов группы "Умывальники фаянсовые" на расстояние в интервале от 801 км до 840 км | 1т груза | - | - | - | - | 5614.62 | -
268062-00-0841-0880 | Перевозка железнодорожным транспортом ресурсов группы "Умывальники фаянсовые" на расстояние в интервале от 841 км до 880 км | 1т груза | - | - | - | - | 5780.99 | -
268062-00-0881-0920 | Перевозка железнодорожным транспортом ресурсов группы "Умывальники фаянсовые" на расстояние в интервале от 881 км до 920 км | 1т груза | - | - | - | - | 5916.68 | -
268062-00-0921-0960 | Перевозка железнодорожным транспортом ресурсов группы "Умывальники фаянсовые" на расстояние в интервале от 921 км до 960 км | 1т груза | - | - | - | - | 6081.85 | -
268062-00-0961-1000 | Перевозка железнодорожным транспортом ресурсов группы "Умывальники фаянсовые" на расстояние в интервале от 961 км до 1000 км | 1т груза | - | - | - | - | 6212.73 | -
268062-00-1001-1050 | Перевозка железнодорожным транспортом ресурсов группы "Умывальники фаянсовые" на расстояние в интервале от 1001 км до 1050 км | 1т груза | - | - | - | - | 6397.04 | -
268062-00-1051-1100 | Перевозка железнодорожным транспортом ресурсов группы "Умывальники фаянсовые" на расстояние в интервале от 1051 км до 1100 км | 1т груза | - | - | - | - | 6601.69 | -
268062-00-1101-1150 | Перевозка железнодорожным транспортом ресурсов группы "Умывальники фаянсовые" на расстояние в интервале от 1101 км до 1150 км | 1т груза | - | - | - | - | 6767.24 | -
268062-00-1151-1200 | Перевозка железнодорожным транспортом ресурсов группы "Умывальники фаянсовые" на расстояние в интервале от 1151 км до 1200 км | 1т груза | - | - | - | - | 6970.09 | -
268062-00-1201-1250 | Перевозка железнодорожным транспортом ресурсов группы "Умывальники фаянсовые" на расстояние в интервале от 1201 км до 1250 км | 1т груза | - | - | - | - | 7130.83 | -
268062-00-1251-1300 | Перевозка железнодорожным транспортом ресурсов группы "Умывальники фаянсовые" на расстояние в интервале от 1251 км до 1300 км | 1т груза | - | - | - | - | 7331.87 | -
268062-00-1301-1350 | Перевозка железнодорожным транспортом ресурсов группы "Умывальники фаянсовые" на расстояние в интервале от 1301 км до 1350 км | 1т груза | - | - | - | - | 7487.19 | -
268062-00-1351-1400 | Перевозка железнодорожным транспортом ресурсов группы "Умывальники фаянсовые" на расстояние в интервале от 1351 км до 1400 км | 1т груза | - | - | - | - | 7686.44 | -
268062-00-1401-1450 | Перевозка железнодорожным транспортом ресурсов группы "Умывальники фаянсовые" на расстояние в интервале от 1401 км до 1450 км | 1т груза | - | - | - | - | 7885.68 | -
268062-00-1451-1500 | Перевозка железнодорожным транспортом ресурсов группы "Умывальники фаянсовые" на расстояние в интервале от 1451 км до 1500 км | 1т груза | - | - | - | - | 8033.78 | -
268062-00-1501-1600 | Перевозка железнодорожным транспортом ресурсов группы "Умывальники фаянсовые" на расстояние в интервале от 1501 км до 1600 км | 1т груза | - | - | - | - | 8330.53 | -
268062-00-1601-1700 | Перевозка железнодорожным транспортом ресурсов группы "Умывальники фаянсовые" на расстояние в интервале от 1601 км до 1700 км | 1т груза | - | - | - | - | 8668.85 | -
268062-00-1701-1800 | Перевозка железнодорожным транспортом ресурсов группы "Умывальники фаянсовые" на расстояние в интервале от 1701 км до 1800 км | 1т груза | - | - | - | - | 8999.95 | -
268062-00-1801-1900 | Перевозка железнодорожным транспортом ресурсов группы "Умывальники фаянсовые" на расстояние в интервале от 1801 км до 1900 км | 1т груза | - | - | - | - | 9388.2 | -
268062-00-1901-2000 | Перевозка железнодорожным транспортом ресурсов группы "Умывальники фаянсовые" на расстояние в интервале от 1901 км до 2000 км | 1т груза | - | - | - | - | 9709.07 | -
268062-00-2001-2100 | Перевозка железнодорожным транспортом ресурсов группы "Умывальники фаянсовые" на расстояние в интервале от 2001 км до 2100 км | 1т груза | - | - | - | - | 10022.72 | -
268062-00-2101-2200 | Перевозка железнодорожным транспортом ресурсов группы "Умывальники фаянсовые" на расстояние в интервале от 2101 км до 2200 км | 1т груза | - | - | - | - | 10404.35 | -
268062-00-2201-2300 | Перевозка железнодорожным транспортом ресурсов группы "Умывальники фаянсовые" на расстояние в интервале от 2201 км до 2300 км | 1т груза | - | - | - | - | 10707.77 | -
268062-00-2301-2400 | Перевозка железнодорожным транспортом ресурсов группы "Умывальники фаянсовые" на расстояние в интервале от 2301 км до 2400 км | 1т груза | - | - | - | - | 11003.97 | -
268062-00-2401-2500 | Перевозка железнодорожным транспортом ресурсов группы "Умывальники фаянсовые" на расстояние в интервале от 2401 км до 2500 км | 1т груза | - | - | - | - | 11378.39 | -
268062-00-2501-2600 | Перевозка железнодорожным транспортом ресурсов группы "Умывальники фаянсовые" на расстояние в интервале от 2501 км до 2600 км | 1т груза | - | - | - | - | 11664.36 | -
268062-00-2601-2700 | Перевозка железнодорожным транспортом ресурсов группы "Умывальники фаянсовые" на расстояние в интервале от 2601 км до 2700 км | 1т груза | - | - | - | - | 11943.72 | -
268062-00-2701-2800 | Перевозка железнодорожным транспортом ресурсов группы "Умывальники фаянсовые" на расстояние в интервале от 2701 км до 2800 км | 1т груза | - | - | - | - | 12310.91 | -
268062-00-2801-2900 | Перевозка железнодорожным транспортом ресурсов группы "Умывальники фаянсовые" на расстояние в интервале от 2801 км до 2900 км | 1т груза | - | - | - | - | 12579.44 | -
268062-00-2901-3000 | Перевозка железнодорожным транспортом ресурсов группы "Умывальники фаянсовые" на расстояние в интервале от 2901 км до 3000 км | 1т груза | - | - | - | - | 12841.34 | -
268062-00-3001-3100 | Перевозка железнодорожным транспортом ресурсов группы "Умывальники фаянсовые" на расстояние в интервале от 3001 км до 3100 км | 1т груза | - | - | - | - | 12950.45 | -
268062-00-3101-3200 | Перевозка железнодорожным транспортом ресурсов группы "Умывальники фаянсовые" на расстояние в интервале от 3101 км до 3200 км | 1т груза | - | - | - | - | 13304.16 | -
268062-00-3201-3300 | Перевозка железнодорожным транспортом ресурсов группы "Умывальники фаянсовые" на расстояние в интервале от 3201 км до 3300 км | 1т груза | - | - | - | - | 13657.87 | -
268062-00-3301-3400 | Перевозка железнодорожным транспортом ресурсов группы "Умывальники фаянсовые" на расстояние в интервале от 3301 км до 3400 км | 1т груза | - | - | - | - | 14011.58 | -
268062-00-3401-3500 | Перевозка железнодорожным транспортом ресурсов группы "Умывальники фаянсовые" на расстояние в интервале от 3401 км до 3500 км | 1т груза | - | - | - | - | 14365.88 | -
268062-00-3501-3600 | Перевозка железнодорожным транспортом ресурсов группы "Умывальники фаянсовые" на расстояние в интервале от 3501 км до 3600 км | 1т груза | - | - | - | - | 14719.59 | -
268062-00-3601-3700 | Перевозка железнодорожным транспортом ресурсов группы "Умывальники фаянсовые" на расстояние в интервале от 3601 км до 3700 км | 1т груза | - | - | - | - | 15073.3 | -
268062-00-3701-3800 | Перевозка железнодорожным транспортом ресурсов группы "Умывальники фаянсовые" на расстояние в интервале от 3701 км до 3800 км | 1т груза | - | - | - | - | 15427.01 | -
268062-00-3801-3900 | Перевозка железнодорожным транспортом ресурсов группы "Умывальники фаянсовые" на расстояние в интервале от 3801 км до 3900 км | 1т груза | - | - | - | - | 15781.31 | -
268062-00-3901-4000 | Перевозка железнодорожным транспортом ресурсов группы "Умывальники фаянсовые" на расстояние в интервале от 3901 км до 4000 км | 1т груза | - | - | - | - | 16135.02 | -
268062-00-4001-4100 | Перевозка железнодорожным транспортом ресурсов группы "Умывальники фаянсовые" на расстояние в интервале от 4001 км до 4100 км | 1т груза | - | - | - | - | 16488.73 | -
268062-00-4101-4200 | Перевозка железнодорожным транспортом ресурсов группы "Умывальники фаянсовые" на расстояние в интервале от 4101 км до 4200 км | 1т груза | - | - | - | - | 16842.44 | -
268062-00-4201-4300 | Перевозка железнодорожным транспортом ресурсов группы "Умывальники фаянсовые" на расстояние в интервале от 4201 км до 4300 км | 1т груза | - | - | - | - | 17196.15 | -
268062-00-4301-4400 | Перевозка железнодорожным транспортом ресурсов группы "Умывальники фаянсовые" на расстояние в интервале от 4301 км до 4400 км | 1т груза | - | - | - | - | 17550.45 | -
268062-00-4401-4500 | Перевозка железнодорожным транспортом ресурсов группы "Умывальники фаянсовые" на расстояние в интервале от 4401 км до 4500 км | 1т груза | - | - | - | - | 17904.16 | -
268062-00-4501-4600 | Перевозка железнодорожным транспортом ресурсов группы "Умывальники фаянсовые" на расстояние в интервале от 4501 км до 4600 км | 1т груза | - | - | - | - | 18257.87 | -
268062-00-4601-4700 | Перевозка железнодорожным транспортом ресурсов группы "Умывальники фаянсовые" на расстояние в интервале от 4601 км до 4700 км | 1т груза | - | - | - | - | 18611.58 | -
268062-00-4701-4800 | Перевозка железнодорожным транспортом ресурсов группы "Умывальники фаянсовые" на расстояние в интервале от 4701 км до 4800 км | 1т груза | - | - | - | - | 18965.29 | -
268062-00-4801-4900 | Перевозка железнодорожным транспортом ресурсов группы "Умывальники фаянсовые" на расстояние в интервале от 4801 км до 4900 км | 1т груза | - | - | - | - | 19319.59 | -
268062-00-4901-5000 | Перевозка железнодорожным транспортом ресурсов группы "Умывальники фаянсовые" на расстояние в интервале от 4901 км до 5000 км | 1т груза | - | - | - | - | 19673.3 | -
268062-00-5001-5100 | Перевозка железнодорожным транспортом ресурсов группы "Умывальники фаянсовые" на расстояние в интервале от 5001 км до 5100 км | 1т груза | - | - | - | - | 20027.01 | -
268062-00-5101-5200 | Перевозка железнодорожным транспортом ресурсов группы "Умывальники фаянсовые" на расстояние в интервале от 5101 км до 5200 км | 1т груза | - | - | - | - | 20380.72 | -
268062-00-5201-5300 | Перевозка железнодорожным транспортом ресурсов группы "Умывальники фаянсовые" на расстояние в интервале от 5201 км до 5300 км | 1т груза | - | - | - | - | 20734.43 | -
268062-00-5301-5400 | Перевозка железнодорожным транспортом ресурсов группы "Умывальники фаянсовые" на расстояние в интервале от 5301 км до 5400 км | 1т груза | - | - | - | - | 21088.73 | -
268062-00-5401-5500 | Перевозка железнодорожным транспортом ресурсов группы "Умывальники фаянсовые" на расстояние в интервале от 5401 км до 5500 км | 1т груза | - | - | - | - | 21442.44 | -
268062-00-5501-5700 | Перевозка железнодорожным транспортом ресурсов группы "Умывальники фаянсовые" на расстояние в интервале от 5501 км до 5700 км | 1т груза | - | - | - | - | 21973.3 | -
268062-00-5701-5900 | Перевозка железнодорожным транспортом ресурсов группы "Умывальники фаянсовые" на расстояние в интервале от 5701 км до 5900 км | 1т груза | - | - | - | - | 22680.72 | -
268062-00-5901-6100 | Перевозка железнодорожным транспортом ресурсов группы "Умывальники фаянсовые" на расстояние в интервале от 5901 км до 6100 км | 1т груза | - | - | - | - | 23388.14 | -
268062-00-6101-6300 | Перевозка железнодорожным транспортом ресурсов группы "Умывальники фаянсовые" на расстояние в интервале от 6101 км до 6300 км | 1т груза | - | - | - | - | 24096.15 | -
268062-00-6301-6500 | Перевозка железнодорожным транспортом ресурсов группы "Умывальники фаянсовые" на расстояние в интервале от 6301 км до 6500 км | 1т груза | - | - | - | - | 24803.57 | -
268062-00-6501-6700 | Перевозка железнодорожным транспортом ресурсов группы "Умывальники фаянсовые" на расстояние в интервале от 6501 км до 6700 км | 1т груза | - | - | - | - | 25511.58 | -
268062-00-6701-6900 | Перевозка железнодорожным транспортом ресурсов группы "Умывальники фаянсовые" на расстояние в интервале от 6701 км до 6900 км | 1т груза | - | - | - | - | 26219 | -
268062-00-6901-7100 | Перевозка железнодорожным транспортом ресурсов группы "Умывальники фаянсовые" на расстояние в интервале от 6901 км до 7100 км | 1т груза | - | - | - | - | 26927.01 | -
268062-00-7101-7300 | Перевозка железнодорожным транспортом ресурсов группы "Умывальники фаянсовые" на расстояние в интервале от 7101 км до 7300 км | 1т груза | - | - | - | - | 27634.43 | -
268062-00-7301-7500 | Перевозка железнодорожным транспортом ресурсов группы "Умывальники фаянсовые" на расстояние в интервале от 7301 км до 7500 км | 1т груза | - | - | - | - | 28341.85 | -
268062-00-7501-7700 | Перевозка железнодорожным транспортом ресурсов группы "Умывальники фаянсовые" на расстояние в интервале от 7501 км до 7700 км | 1т груза | - | - | - | - | 29049.86 | -
268062-00-7701-7900 | Перевозка железнодорожным транспортом ресурсов группы "Умывальники фаянсовые" на расстояние в интервале от 7701 км до 7900 км | 1т груза | - | - | - | - | 29757.28 | -
268062-00-7901-8100 | Перевозка железнодорожным транспортом ресурсов группы "Умывальники фаянсовые" на расстояние в интервале от 7901 км до 8100 км | 1т груза | - | - | - | - | 30465.29 | -
268062-00-8101-8300 | Перевозка железнодорожным транспортом ресурсов группы "Умывальники фаянсовые" на расстояние в интервале от 8101 км до 8300 км | 1т груза | - | - | - | - | 31172.71 | -
268062-00-8301-8500 | Перевозка железнодорожным транспортом ресурсов группы "Умывальники фаянсовые" на расстояние в интервале от 8301 км до 8500 км | 1т груза | - | - | - | - | 31880.13 | -
268062-00-8501-8700 | Перевозка железнодорожным транспортом ресурсов группы "Умывальники фаянсовые" на расстояние в интервале от 8501 км до 8700 км | 1т груза | - | - | - | - | 32588.14 | -
268062-00-8701-8900 | Перевозка железнодорожным транспортом ресурсов группы "Умывальники фаянсовые" на расстояние в интервале от 8701 км до 8900 км | 1т груза | - | - | - | - | 33295.56 | -
268062-00-8901-9100 | Перевозка железнодорожным транспортом ресурсов группы "Умывальники фаянсовые" на расстояние в интервале от 8901 км до 9100 км | 1т груза | - | - | - | - | 34003.57 | -
268062-00-9101-9300 | Перевозка железнодорожным транспортом ресурсов группы "Умывальники фаянсовые" на расстояние в интервале от 9101 км до 9300 км | 1т груза | - | - | - | - | 34710.99 | -
268062-00-9301-9500 | Перевозка железнодорожным транспортом ресурсов группы "Умывальники фаянсовые" на расстояние в интервале от 9301 км до 9500 км | 1т груза | - | - | - | - | 35419 | -
268062-00-9501-9700 | Перевозка железнодорожным транспортом ресурсов группы "Умывальники фаянсовые" на расстояние в интервале от 9501 км до 9700 км | 1т груза | - | - | - | - | 36126.42 | -
268062-00-9701-9900 | Перевозка железнодорожным транспортом ресурсов группы "Умывальники фаянсовые" на расстояние в интервале от 9701 км до 9900 км | 1т груза | - | - | - | - | 36833.84 | -
268077-00-0001-0005 | Перевозка железнодорожным транспортом ресурсов группы "Унитазы полуфарфоровые" на расстояние в интервале от 1 км до 5 км | 1т груза | - | - | - | - | 2210.25 | -
268077-00-0006-0010 | Перевозка железнодорожным транспортом ресурсов группы "Унитазы полуфарфоровые" на расстояние в интервале от 6 км до 10 км | 1т груза | - | - | - | - | 2239.02 | -
268077-00-0011-0015 | Перевозка железнодорожным транспортом ресурсов группы "Унитазы полуфарфоровые" на расстояние в интервале от 11 км до 15 км | 1т груза | - | - | - | - | 2262.97 | -
268077-00-0016-0020 | Перевозка железнодорожным транспортом ресурсов группы "Унитазы полуфарфоровые" на расстояние в интервале от 16 км до 20 км | 1т груза | - | - | - | - | 2287.53 | -
268077-00-0021-0025 | Перевозка железнодорожным транспортом ресурсов группы "Унитазы полуфарфоровые" на расстояние в интервале от 21 км до 25 км | 1т груза | - | - | - | - | 2312.08 | -
268077-00-0026-0030 | Перевозка железнодорожным транспортом ресурсов группы "Унитазы полуфарфоровые" на расстояние в интервале от 26 км до 30 км | 1т груза | - | - | - | - | 2336.04 | -
268077-00-0031-0035 | Перевозка железнодорожным транспортом ресурсов группы "Унитазы полуфарфоровые" на расстояние в интервале от 31 км до 35 км | 1т груза | - | - | - | - | 2360.6 | -
268077-00-0036-0040 | Перевозка железнодорожным транспортом ресурсов группы "Унитазы полуфарфоровые" на расстояние в интервале от 36 км до 40 км | 1т груза | - | - | - | - | 2384.55 | -
268077-00-0041-0045 | Перевозка железнодорожным транспортом ресурсов группы "Унитазы полуфарфоровые" на расстояние в интервале от 41 км до 45 км | 1т груза | - | - | - | - | 2409.11 | -
268077-00-0046-0050 | Перевозка железнодорожным транспортом ресурсов группы "Унитазы полуфарфоровые" на расстояние в интервале от 46 км до 50 км | 1т груза | - | - | - | - | 2433.06 | -
268077-00-0051-0060 | Перевозка железнодорожным транспортом ресурсов группы "Унитазы полуфарфоровые" на расстояние в интервале от 51 км до 60 км | 1т груза | - | - | - | - | 2467.49 | -
268077-00-0061-0070 | Перевозка железнодорожным транспортом ресурсов группы "Унитазы полуфарфоровые" на расстояние в интервале от 61 км до 70 км | 1т груза | - | - | - | - | 2516.01 | -
268077-00-0071-0080 | Перевозка железнодорожным транспортом ресурсов группы "Унитазы полуфарфоровые" на расстояние в интервале от 71 км до 80 км | 1т груза | - | - | - | - | 2565.12 | -
268077-00-0081-0090 | Перевозка железнодорожным транспортом ресурсов группы "Унитазы полуфарфоровые" на расстояние в интервале от 81 км до 90 км | 1т груза | - | - | - | - | 2613.63 | -
268077-00-0091-0100 | Перевозка железнодорожным транспортом ресурсов группы "Унитазы полуфарфоровые" на расстояние в интервале от 91 км до 100 км | 1т груза | - | - | - | - | 2662.14 | -
268077-00-0101-0120 | Перевозка железнодорожным транспортом ресурсов группы "Унитазы полуфарфоровые" на расстояние в интервале от 101 км до 120 км | 1т груза | - | - | - | - | 2735.21 | -
268077-00-0121-0140 | Перевозка железнодорожным транспортом ресурсов группы "Унитазы полуфарфоровые" на расстояние в интервале от 121 км до 140 км | 1т груза | - | - | - | - | 2832.24 | -
268077-00-0141-0160 | Перевозка железнодорожным транспортом ресурсов группы "Унитазы полуфарфоровые" на расстояние в интервале от 141 км до 160 км | 1т груза | - | - | - | - | 2929.26 | -
268077-00-0161-0180 | Перевозка железнодорожным транспортом ресурсов группы "Унитазы полуфарфоровые" на расстояние в интервале от 161 км до 180 км | 1т груза | - | - | - | - | 3014.86 | -
268077-00-0181-0200 | Перевозка железнодорожным транспортом ресурсов группы "Унитазы полуфарфоровые" на расстояние в интервале от 181 км до 200 км | 1т груза | - | - | - | - | 3097.44 | -
268077-00-0201-0220 | Перевозка железнодорожным транспортом ресурсов группы "Унитазы полуфарфоровые" на расстояние в интервале от 201 км до 220 км | 1т груза | - | - | - | - | 3184.24 | -
268077-00-0221-0240 | Перевозка железнодорожным транспортом ресурсов группы "Унитазы полуфарфоровые" на расстояние в интервале от 221 км до 240 км | 1т груза | - | - | - | - | 3262.01 | -
268077-00-0241-0260 | Перевозка железнодорожным транспортом ресурсов группы "Унитазы полуфарфоровые" на расстояние в интервале от 241 км до 260 км | 1т груза | - | - | - | - | 3345.8 | -
268077-00-0261-0280 | Перевозка железнодорожным транспортом ресурсов группы "Унитазы полуфарфоровые" на расстояние в интервале от 261 км до 280 км | 1т груза | - | - | - | - | 3427.78 | -
268077-00-0281-0300 | Перевозка железнодорожным транспортом ресурсов группы "Унитазы полуфарфоровые" на расстояние в интервале от 281 км до 300 км | 1т груза | - | - | - | - | 3508.56 | -
268077-00-0301-0330 | Перевозка железнодорожным транспортом ресурсов группы "Унитазы полуфарфоровые" на расстояние в интервале от 301 км до 330 км | 1т груза | - | - | - | - | 3610.89 | -
268077-00-0331-0360 | Перевозка железнодорожным транспортом ресурсов группы "Унитазы полуфарфоровые" на расстояние в интервале от 331 км до 360 км | 1т груза | - | - | - | - | 3732.96 | -
268077-00-0361-0390 | Перевозка железнодорожным транспортом ресурсов группы "Унитазы полуфарфоровые" на расстояние в интервале от 361 км до 390 км | 1т груза | - | - | - | - | 3853.23 | -
268077-00-0391-0420 | Перевозка железнодорожным транспортом ресурсов группы "Унитазы полуфарфоровые" на расстояние в интервале от 391 км до 420 км | 1т груза | - | - | - | - | 3971.09 | -
268077-00-0421-0450 | Перевозка железнодорожным транспортом ресурсов группы "Унитазы полуфарфоровые" на расстояние в интервале от 421 км до 450 км | 1т груза | - | - | - | - | 4102.18 | -
268077-00-0451-0480 | Перевозка железнодорожным транспортом ресурсов группы "Унитазы полуфарфоровые" на расстояние в интервале от 451 км до 480 км | 1т груза | - | - | - | - | 4217.64 | -
268077-00-0481-0510 | Перевозка железнодорожным транспортом ресурсов группы "Унитазы полуфарфоровые" на расстояние в интервале от 481 км до 510 км | 1т груза | - | - | - | - | 4330.08 | -
268077-00-0511-0540 | Перевозка железнодорожным транспортом ресурсов группы "Унитазы полуфарфоровые" на расстояние в интервале от 511 км до 540 км | 1т груза | - | - | - | - | 4459.37 | -
268077-00-0541-0570 | Перевозка железнодорожным транспортом ресурсов группы "Унитазы полуфарфоровые" на расстояние в интервале от 541 км до 570 км | 1т груза | - | - | - | - | 4569.41 | -
268077-00-0571-0600 | Перевозка железнодорожным транспортом ресурсов группы "Унитазы полуфарфоровые" на расстояние в интервале от 571 км до 600 км | 1т груза | - | - | - | - | 4697.5 | -
268077-00-0601-0640 | Перевозка железнодорожным транспортом ресурсов группы "Унитазы полуфарфоровые" на расстояние в интервале от 601 км до 640 км | 1т груза | - | - | - | - | 4824.88 | -
268077-00-0641-0680 | Перевозка железнодорожным транспортом ресурсов группы "Унитазы полуфарфоровые" на расстояние в интервале от 641 км до 680 км | 1т груза | - | - | - | - | 4994.26 | -
268077-00-0681-0720 | Перевозка железнодорожным транспортом ресурсов группы "Унитазы полуфарфоровые" на расстояние в интервале от 681 км до 720 км | 1т груза | - | - | - | - | 5139.57 | -
268077-00-0721-0760 | Перевозка железнодорожным транспортом ресурсов группы "Унитазы полуфарфоровые" на расстояние в интервале от 721 км до 760 км | 1т груза | - | - | - | - | 5307.15 | -
268077-00-0761-0800 | Перевозка железнодорожным транспортом ресурсов группы "Унитазы полуфарфоровые" на расстояние в интервале от 761 км до 800 км | 1т груза | - | - | - | - | 5448.25 | -
268077-00-0801-0840 | Перевозка железнодорожным транспортом ресурсов группы "Унитазы полуфарфоровые" на расстояние в интервале от 801 км до 840 км | 1т груза | - | - | - | - | 5614.62 | -
268077-00-0841-0880 | Перевозка железнодорожным транспортом ресурсов группы "Унитазы полуфарфоровые" на расстояние в интервале от 841 км до 880 км | 1т груза | - | - | - | - | 5780.99 | -
268077-00-0881-0920 | Перевозка железнодорожным транспортом ресурсов группы "Унитазы полуфарфоровые" на расстояние в интервале от 881 км до 920 км | 1т груза | - | - | - | - | 5916.68 | -
268077-00-0921-0960 | Перевозка железнодорожным транспортом ресурсов группы "Унитазы полуфарфоровые" на расстояние в интервале от 921 км до 960 км | 1т груза | - | - | - | - | 6081.85 | -
268077-00-0961-1000 | Перевозка железнодорожным транспортом ресурсов группы "Унитазы полуфарфоровые" на расстояние в интервале от 961 км до 1000 км | 1т груза | - | - | - | - | 6212.73 | -
268077-00-1001-1050 | Перевозка железнодорожным транспортом ресурсов группы "Унитазы полуфарфоровые" на расстояние в интервале от 1001 км до 1050 км | 1т груза | - | - | - | - | 6397.04 | -
268077-00-1051-1100 | Перевозка железнодорожным транспортом ресурсов группы "Унитазы полуфарфоровые" на расстояние в интервале от 1051 км до 1100 км | 1т груза | - | - | - | - | 6601.69 | -
268077-00-1101-1150 | Перевозка железнодорожным транспортом ресурсов группы "Унитазы полуфарфоровые" на расстояние в интервале от 1101 км до 1150 км | 1т груза | - | - | - | - | 6767.24 | -
268077-00-1151-1200 | Перевозка железнодорожным транспортом ресурсов группы "Унитазы полуфарфоровые" на расстояние в интервале от 1151 км до 1200 км | 1т груза | - | - | - | - | 6970.09 | -
268077-00-1201-1250 | Перевозка железнодорожным транспортом ресурсов группы "Унитазы полуфарфоровые" на расстояние в интервале от 1201 км до 1250 км | 1т груза | - | - | - | - | 7130.83 | -
268077-00-1251-1300 | Перевозка железнодорожным транспортом ресурсов группы "Унитазы полуфарфоровые" на расстояние в интервале от 1251 км до 1300 км | 1т груза | - | - | - | - | 7331.87 | -
268077-00-1301-1350 | Перевозка железнодорожным транспортом ресурсов группы "Унитазы полуфарфоровые" на расстояние в интервале от 1301 км до 1350 км | 1т груза | - | - | - | - | 7487.19 | -
268077-00-1351-1400 | Перевозка железнодорожным транспортом ресурсов группы "Унитазы полуфарфоровые" на расстояние в интервале от 1351 км до 1400 км | 1т груза | - | - | - | - | 7686.44 | -
268077-00-1401-1450 | Перевозка железнодорожным транспортом ресурсов группы "Унитазы полуфарфоровые" на расстояние в интервале от 1401 км до 1450 км | 1т груза | - | - | - | - | 7885.68 | -
268077-00-1451-1500 | Перевозка железнодорожным транспортом ресурсов группы "Унитазы полуфарфоровые" на расстояние в интервале от 1451 км до 1500 км | 1т груза | - | - | - | - | 8033.78 | -
268077-00-1501-1600 | Перевозка железнодорожным транспортом ресурсов группы "Унитазы полуфарфоровые" на расстояние в интервале от 1501 км до 1600 км | 1т груза | - | - | - | - | 8330.53 | -
268077-00-1601-1700 | Перевозка железнодорожным транспортом ресурсов группы "Унитазы полуфарфоровые" на расстояние в интервале от 1601 км до 1700 км | 1т груза | - | - | - | - | 8668.85 | -
268077-00-1701-1800 | Перевозка железнодорожным транспортом ресурсов группы "Унитазы полуфарфоровые" на расстояние в интервале от 1701 км до 1800 км | 1т груза | - | - | - | - | 8999.95 | -
268077-00-1801-1900 | Перевозка железнодорожным транспортом ресурсов группы "Унитазы полуфарфоровые" на расстояние в интервале от 1801 км до 1900 км | 1т груза | - | - | - | - | 9388.2 | -
268077-00-1901-2000 | Перевозка железнодорожным транспортом ресурсов группы "Унитазы полуфарфоровые" на расстояние в интервале от 1901 км до 2000 км | 1т груза | - | - | - | - | 9709.07 | -
268077-00-2001-2100 | Перевозка железнодорожным транспортом ресурсов группы "Унитазы полуфарфоровые" на расстояние в интервале от 2001 км до 2100 км | 1т груза | - | - | - | - | 10022.72 | -
268077-00-2101-2200 | Перевозка железнодорожным транспортом ресурсов группы "Унитазы полуфарфоровые" на расстояние в интервале от 2101 км до 2200 км | 1т груза | - | - | - | - | 10404.35 | -
268077-00-2201-2300 | Перевозка железнодорожным транспортом ресурсов группы "Унитазы полуфарфоровые" на расстояние в интервале от 2201 км до 2300 км | 1т груза | - | - | - | - | 10707.77 | -
268077-00-2301-2400 | Перевозка железнодорожным транспортом ресурсов группы "Унитазы полуфарфоровые" на расстояние в интервале от 2301 км до 2400 км | 1т груза | - | - | - | - | 11003.97 | -
268077-00-2401-2500 | Перевозка железнодорожным транспортом ресурсов группы "Унитазы полуфарфоровые" на расстояние в интервале от 2401 км до 2500 км | 1т груза | - | - | - | - | 11378.39 | -
268077-00-2501-2600 | Перевозка железнодорожным транспортом ресурсов группы "Унитазы полуфарфоровые" на расстояние в интервале от 2501 км до 2600 км | 1т груза | - | - | - | - | 11664.36 | -
268077-00-2601-2700 | Перевозка железнодорожным транспортом ресурсов группы "Унитазы полуфарфоровые" на расстояние в интервале от 2601 км до 2700 км | 1т груза | - | - | - | - | 11943.72 | -
268077-00-2701-2800 | Перевозка железнодорожным транспортом ресурсов группы "Унитазы полуфарфоровые" на расстояние в интервале от 2701 км до 2800 км | 1т груза | - | - | - | - | 12310.91 | -
268077-00-2801-2900 | Перевозка железнодорожным транспортом ресурсов группы "Унитазы полуфарфоровые" на расстояние в интервале от 2801 км до 2900 км | 1т груза | - | - | - | - | 12579.44 | -
268077-00-2901-3000 | Перевозка железнодорожным транспортом ресурсов группы "Унитазы полуфарфоровые" на расстояние в интервале от 2901 км до 3000 км | 1т груза | - | - | - | - | 12841.34 | -
268077-00-3001-3100 | Перевозка железнодорожным транспортом ресурсов группы "Унитазы полуфарфоровые" на расстояние в интервале от 3001 км до 3100 км | 1т груза | - | - | - | - | 12950.45 | -
268077-00-3101-3200 | Перевозка железнодорожным транспортом ресурсов группы "Унитазы полуфарфоровые" на расстояние в интервале от 3101 км до 3200 км | 1т груза | - | - | - | - | 13304.16 | -
268077-00-3201-3300 | Перевозка железнодорожным транспортом ресурсов группы "Унитазы полуфарфоровые" на расстояние в интервале от 3201 км до 3300 км | 1т груза | - | - | - | - | 13657.87 | -
268077-00-3301-3400 | Перевозка железнодорожным транспортом ресурсов группы "Унитазы полуфарфоровые" на расстояние в интервале от 3301 км до 3400 км | 1т груза | - | - | - | - | 14011.58 | -
268077-00-3401-3500 | Перевозка железнодорожным транспортом ресурсов группы "Унитазы полуфарфоровые" на расстояние в интервале от 3401 км до 3500 км | 1т груза | - | - | - | - | 14365.88 | -
268077-00-3501-3600 | Перевозка железнодорожным транспортом ресурсов группы "Унитазы полуфарфоровые" на расстояние в интервале от 3501 км до 3600 км | 1т груза | - | - | - | - | 14719.59 | -
268077-00-3601-3700 | Перевозка железнодорожным транспортом ресурсов группы "Унитазы полуфарфоровые" на расстояние в интервале от 3601 км до 3700 км | 1т груза | - | - | - | - | 15073.3 | -
268077-00-3701-3800 | Перевозка железнодорожным транспортом ресурсов группы "Унитазы полуфарфоровые" на расстояние в интервале от 3701 км до 3800 км | 1т груза | - | - | - | - | 15427.01 | -
268077-00-3801-3900 | Перевозка железнодорожным транспортом ресурсов группы "Унитазы полуфарфоровые" на расстояние в интервале от 3801 км до 3900 км | 1т груза | - | - | - | - | 15781.31 | -
268077-00-3901-4000 | Перевозка железнодорожным транспортом ресурсов группы "Унитазы полуфарфоровые" на расстояние в интервале от 3901 км до 4000 км | 1т груза | - | - | - | - | 16135.02 | -
268077-00-4001-4100 | Перевозка железнодорожным транспортом ресурсов группы "Унитазы полуфарфоровые" на расстояние в интервале от 4001 км до 4100 км | 1т груза | - | - | - | - | 16488.73 | -
268077-00-4101-4200 | Перевозка железнодорожным транспортом ресурсов группы "Унитазы полуфарфоровые" на расстояние в интервале от 4101 км до 4200 км | 1т груза | - | - | - | - | 16842.44 | -
268077-00-4201-4300 | Перевозка железнодорожным транспортом ресурсов группы "Унитазы полуфарфоровые" на расстояние в интервале от 4201 км до 4300 км | 1т груза | - | - | - | - | 17196.15 | -
268077-00-4301-4400 | Перевозка железнодорожным транспортом ресурсов группы "Унитазы полуфарфоровые" на расстояние в интервале от 4301 км до 4400 км | 1т груза | - | - | - | - | 17550.45 | -
268077-00-4401-4500 | Перевозка железнодорожным транспортом ресурсов группы "Унитазы полуфарфоровые" на расстояние в интервале от 4401 км до 4500 км | 1т груза | - | - | - | - | 17904.16 | -
268077-00-4501-4600 | Перевозка железнодорожным транспортом ресурсов группы "Унитазы полуфарфоровые" на расстояние в интервале от 4501 км до 4600 км | 1т груза | - | - | - | - | 18257.87 | -
268077-00-4601-4700 | Перевозка железнодорожным транспортом ресурсов группы "Унитазы полуфарфоровые" на расстояние в интервале от 4601 км до 4700 км | 1т груза | - | - | - | - | 18611.58 | -
268077-00-4701-4800 | Перевозка железнодорожным транспортом ресурсов группы "Унитазы полуфарфоровые" на расстояние в интервале от 4701 км до 4800 км | 1т груза | - | - | - | - | 18965.29 | -
268077-00-4801-4900 | Перевозка железнодорожным транспортом ресурсов группы "Унитазы полуфарфоровые" на расстояние в интервале от 4801 км до 4900 км | 1т груза | - | - | - | - | 19319.59 | -
268077-00-4901-5000 | Перевозка железнодорожным транспортом ресурсов группы "Унитазы полуфарфоровые" на расстояние в интервале от 4901 км до 5000 км | 1т груза | - | - | - | - | 19673.3 | -
268077-00-5001-5100 | Перевозка железнодорожным транспортом ресурсов группы "Унитазы полуфарфоровые" на расстояние в интервале от 5001 км до 5100 км | 1т груза | - | - | - | - | 20027.01 | -
268077-00-5101-5200 | Перевозка железнодорожным транспортом ресурсов группы "Унитазы полуфарфоровые" на расстояние в интервале от 5101 км до 5200 км | 1т груза | - | - | - | - | 20380.72 | -
268077-00-5201-5300 | Перевозка железнодорожным транспортом ресурсов группы "Унитазы полуфарфоровые" на расстояние в интервале от 5201 км до 5300 км | 1т груза | - | - | - | - | 20734.43 | -
268077-00-5301-5400 | Перевозка железнодорожным транспортом ресурсов группы "Унитазы полуфарфоровые" на расстояние в интервале от 5301 км до 5400 км | 1т груза | - | - | - | - | 21088.73 | -
268077-00-5401-5500 | Перевозка железнодорожным транспортом ресурсов группы "Унитазы полуфарфоровые" на расстояние в интервале от 5401 км до 5500 км | 1т груза | - | - | - | - | 21442.44 | -
268077-00-5501-5700 | Перевозка железнодорожным транспортом ресурсов группы "Унитазы полуфарфоровые" на расстояние в интервале от 5501 км до 5700 км | 1т груза | - | - | - | - | 21973.3 | -
268077-00-5701-5900 | Перевозка железнодорожным транспортом ресурсов группы "Унитазы полуфарфоровые" на расстояние в интервале от 5701 км до 5900 км | 1т груза | - | - | - | - | 22680.72 | -
268077-00-5901-6100 | Перевозка железнодорожным транспортом ресурсов группы "Унитазы полуфарфоровые" на расстояние в интервале от 5901 км до 6100 км | 1т груза | - | - | - | - | 23388.14 | -
268077-00-6101-6300 | Перевозка железнодорожным транспортом ресурсов группы "Унитазы полуфарфоровые" на расстояние в интервале от 6101 км до 6300 км | 1т груза | - | - | - | - | 24096.15 | -
268077-00-6301-6500 | Перевозка железнодорожным транспортом ресурсов группы "Унитазы полуфарфоровые" на расстояние в интервале от 6301 км до 6500 км | 1т груза | - | - | - | - | 24803.57 | -
268077-00-6501-6700 | Перевозка железнодорожным транспортом ресурсов группы "Унитазы полуфарфоровые" на расстояние в интервале от 6501 км до 6700 км | 1т груза | - | - | - | - | 25511.58 | -
268077-00-6701-6900 | Перевозка железнодорожным транспортом ресурсов группы "Унитазы полуфарфоровые" на расстояние в интервале от 6701 км до 6900 км | 1т груза | - | - | - | - | 26219 | -
268077-00-6901-7100 | Перевозка железнодорожным транспортом ресурсов группы "Унитазы полуфарфоровые" на расстояние в интервале от 6901 км до 7100 км | 1т груза | - | - | - | - | 26927.01 | -
268077-00-7101-7300 | Перевозка железнодорожным транспортом ресурсов группы "Унитазы полуфарфоровые" на расстояние в интервале от 7101 км до 7300 км | 1т груза | - | - | - | - | 27634.43 | -
268077-00-7301-7500 | Перевозка железнодорожным транспортом ресурсов группы "Унитазы полуфарфоровые" на расстояние в интервале от 7301 км до 7500 км | 1т груза | - | - | - | - | 28341.85 | -
268077-00-7501-7700 | Перевозка железнодорожным транспортом ресурсов группы "Унитазы полуфарфоровые" на расстояние в интервале от 7501 км до 7700 км | 1т груза | - | - | - | - | 29049.86 | -
268077-00-7701-7900 | Перевозка железнодорожным транспортом ресурсов группы "Унитазы полуфарфоровые" на расстояние в интервале от 7701 км до 7900 км | 1т груза | - | - | - | - | 29757.28 | -
268077-00-7901-8100 | Перевозка железнодорожным транспортом ресурсов группы "Унитазы полуфарфоровые" на расстояние в интервале от 7901 км до 8100 км | 1т груза | - | - | - | - | 30465.29 | -
268077-00-8101-8300 | Перевозка железнодорожным транспортом ресурсов группы "Унитазы полуфарфоровые" на расстояние в интервале от 8101 км до 8300 км | 1т груза | - | - | - | - | 31172.71 | -
268077-00-8301-8500 | Перевозка железнодорожным транспортом ресурсов группы "Унитазы полуфарфоровые" на расстояние в интервале от 8301 км до 8500 км | 1т груза | - | - | - | - | 31880.13 | -
268077-00-8501-8700 | Перевозка железнодорожным транспортом ресурсов группы "Унитазы полуфарфоровые" на расстояние в интервале от 8501 км до 8700 км | 1т груза | - | - | - | - | 32588.14 | -
268077-00-8701-8900 | Перевозка железнодорожным транспортом ресурсов группы "Унитазы полуфарфоровые" на расстояние в интервале от 8701 км до 8900 км | 1т груза | - | - | - | - | 33295.56 | -
268077-00-8901-9100 | Перевозка железнодорожным транспортом ресурсов группы "Унитазы полуфарфоровые" на расстояние в интервале от 8901 км до 9100 км | 1т груза | - | - | - | - | 34003.57 | -
268077-00-9101-9300 | Перевозка железнодорожным транспортом ресурсов группы "Унитазы полуфарфоровые" на расстояние в интервале от 9101 км до 9300 км | 1т груза | - | - | - | - | 34710.99 | -
268077-00-9301-9500 | Перевозка железнодорожным транспортом ресурсов группы "Унитазы полуфарфоровые" на расстояние в интервале от 9301 км до 9500 км | 1т груза | - | - | - | - | 35419 | -
268077-00-9501-9700 | Перевозка железнодорожным транспортом ресурсов группы "Унитазы полуфарфоровые" на расстояние в интервале от 9501 км до 9700 км | 1т груза | - | - | - | - | 36126.42 | -
268077-00-9701-9900 | Перевозка железнодорожным транспортом ресурсов группы "Унитазы полуфарфоровые" на расстояние в интервале от 9701 км до 9900 км | 1т груза | - | - | - | - | 36833.84 | -
268081-00-0001-0005 | Перевозка железнодорожным транспортом ресурсов группы "Унитазы фаянсовые" на расстояние в интервале от 1 км до 5 км | 1т груза | - | - | - | - | 2210.25 | -
268081-00-0006-0010 | Перевозка железнодорожным транспортом ресурсов группы "Унитазы фаянсовые" на расстояние в интервале от 6 км до 10 км | 1т груза | - | - | - | - | 2239.02 | -
268081-00-0011-0015 | Перевозка железнодорожным транспортом ресурсов группы "Унитазы фаянсовые" на расстояние в интервале от 11 км до 15 км | 1т груза | - | - | - | - | 2262.97 | -
268081-00-0016-0020 | Перевозка железнодорожным транспортом ресурсов группы "Унитазы фаянсовые" на расстояние в интервале от 16 км до 20 км | 1т груза | - | - | - | - | 2287.53 | -
268081-00-0021-0025 | Перевозка железнодорожным транспортом ресурсов группы "Унитазы фаянсовые" на расстояние в интервале от 21 км до 25 км | 1т груза | - | - | - | - | 2312.08 | -
268081-00-0026-0030 | Перевозка железнодорожным транспортом ресурсов группы "Унитазы фаянсовые" на расстояние в интервале от 26 км до 30 км | 1т груза | - | - | - | - | 2336.04 | -
268081-00-0031-0035 | Перевозка железнодорожным транспортом ресурсов группы "Унитазы фаянсовые" на расстояние в интервале от 31 км до 35 км | 1т груза | - | - | - | - | 2360.6 | -
268081-00-0036-0040 | Перевозка железнодорожным транспортом ресурсов группы "Унитазы фаянсовые" на расстояние в интервале от 36 км до 40 км | 1т груза | - | - | - | - | 2384.55 | -
268081-00-0041-0045 | Перевозка железнодорожным транспортом ресурсов группы "Унитазы фаянсовые" на расстояние в интервале от 41 км до 45 км | 1т груза | - | - | - | - | 2409.11 | -
268081-00-0046-0050 | Перевозка железнодорожным транспортом ресурсов группы "Унитазы фаянсовые" на расстояние в интервале от 46 км до 50 км | 1т груза | - | - | - | - | 2433.06 | -
268081-00-0051-0060 | Перевозка железнодорожным транспортом ресурсов группы "Унитазы фаянсовые" на расстояние в интервале от 51 км до 60 км | 1т груза | - | - | - | - | 2467.49 | -
268081-00-0061-0070 | Перевозка железнодорожным транспортом ресурсов группы "Унитазы фаянсовые" на расстояние в интервале от 61 км до 70 км | 1т груза | - | - | - | - | 2516.01 | -
268081-00-0071-0080 | Перевозка железнодорожным транспортом ресурсов группы "Унитазы фаянсовые" на расстояние в интервале от 71 км до 80 км | 1т груза | - | - | - | - | 2565.12 | -
268081-00-0081-0090 | Перевозка железнодорожным транспортом ресурсов группы "Унитазы фаянсовые" на расстояние в интервале от 81 км до 90 км | 1т груза | - | - | - | - | 2613.63 | -
268081-00-0091-0100 | Перевозка железнодорожным транспортом ресурсов группы "Унитазы фаянсовые" на расстояние в интервале от 91 км до 100 км | 1т груза | - | - | - | - | 2662.14 | -
268081-00-0101-0120 | Перевозка железнодорожным транспортом ресурсов группы "Унитазы фаянсовые" на расстояние в интервале от 101 км до 120 км | 1т груза | - | - | - | - | 2735.21 | -
268081-00-0121-0140 | Перевозка железнодорожным транспортом ресурсов группы "Унитазы фаянсовые" на расстояние в интервале от 121 км до 140 км | 1т груза | - | - | - | - | 2832.24 | -
268081-00-0141-0160 | Перевозка железнодорожным транспортом ресурсов группы "Унитазы фаянсовые" на расстояние в интервале от 141 км до 160 км | 1т груза | - | - | - | - | 2929.26 | -
268081-00-0161-0180 | Перевозка железнодорожным транспортом ресурсов группы "Унитазы фаянсовые" на расстояние в интервале от 161 км до 180 км | 1т груза | - | - | - | - | 3014.86 | -
268081-00-0181-0200 | Перевозка железнодорожным транспортом ресурсов группы "Унитазы фаянсовые" на расстояние в интервале от 181 км до 200 км | 1т груза | - | - | - | - | 3097.44 | -
268081-00-0201-0220 | Перевозка железнодорожным транспортом ресурсов группы "Унитазы фаянсовые" на расстояние в интервале от 201 км до 220 км | 1т груза | - | - | - | - | 3184.24 | -
268081-00-0221-0240 | Перевозка железнодорожным транспортом ресурсов группы "Унитазы фаянсовые" на расстояние в интервале от 221 км до 240 км | 1т груза | - | - | - | - | 3262.01 | -
268081-00-0241-0260 | Перевозка железнодорожным транспортом ресурсов группы "Унитазы фаянсовые" на расстояние в интервале от 241 км до 260 км | 1т груза | - | - | - | - | 3345.8 | -
268081-00-0261-0280 | Перевозка железнодорожным транспортом ресурсов группы "Унитазы фаянсовые" на расстояние в интервале от 261 км до 280 км | 1т груза | - | - | - | - | 3427.78 | -
268081-00-0281-0300 | Перевозка железнодорожным транспортом ресурсов группы "Унитазы фаянсовые" на расстояние в интервале от 281 км до 300 км | 1т груза | - | - | - | - | 3508.56 | -
268081-00-0301-0330 | Перевозка железнодорожным транспортом ресурсов группы "Унитазы фаянсовые" на расстояние в интервале от 301 км до 330 км | 1т груза | - | - | - | - | 3610.89 | -
268081-00-0331-0360 | Перевозка железнодорожным транспортом ресурсов группы "Унитазы фаянсовые" на расстояние в интервале от 331 км до 360 км | 1т груза | - | - | - | - | 3732.96 | -
268081-00-0361-0390 | Перевозка железнодорожным транспортом ресурсов группы "Унитазы фаянсовые" на расстояние в интервале от 361 км до 390 км | 1т груза | - | - | - | - | 3853.23 | -
268081-00-0391-0420 | Перевозка железнодорожным транспортом ресурсов группы "Унитазы фаянсовые" на расстояние в интервале от 391 км до 420 км | 1т груза | - | - | - | - | 3971.09 | -
268081-00-0421-0450 | Перевозка железнодорожным транспортом ресурсов группы "Унитазы фаянсовые" на расстояние в интервале от 421 км до 450 км | 1т груза | - | - | - | - | 4102.18 | -
268081-00-0451-0480 | Перевозка железнодорожным транспортом ресурсов группы "Унитазы фаянсовые" на расстояние в интервале от 451 км до 480 км | 1т груза | - | - | - | - | 4217.64 | -
268081-00-0481-0510 | Перевозка железнодорожным транспортом ресурсов группы "Унитазы фаянсовые" на расстояние в интервале от 481 км до 510 км | 1т груза | - | - | - | - | 4330.08 | -
268081-00-0511-0540 | Перевозка железнодорожным транспортом ресурсов группы "Унитазы фаянсовые" на расстояние в интервале от 511 км до 540 км | 1т груза | - | - | - | - | 4459.37 | -
268081-00-0541-0570 | Перевозка железнодорожным транспортом ресурсов группы "Унитазы фаянсовые" на расстояние в интервале от 541 км до 570 км | 1т груза | - | - | - | - | 4569.41 | -
268081-00-0571-0600 | Перевозка железнодорожным транспортом ресурсов группы "Унитазы фаянсовые" на расстояние в интервале от 571 км до 600 км | 1т груза | - | - | - | - | 4697.5 | -
268081-00-0601-0640 | Перевозка железнодорожным транспортом ресурсов группы "Унитазы фаянсовые" на расстояние в интервале от 601 км до 640 км | 1т груза | - | - | - | - | 4824.88 | -
268081-00-0641-0680 | Перевозка железнодорожным транспортом ресурсов группы "Унитазы фаянсовые" на расстояние в интервале от 641 км до 680 км | 1т груза | - | - | - | - | 4994.26 | -
268081-00-0681-0720 | Перевозка железнодорожным транспортом ресурсов группы "Унитазы фаянсовые" на расстояние в интервале от 681 км до 720 км | 1т груза | - | - | - | - | 5139.57 | -
268081-00-0721-0760 | Перевозка железнодорожным транспортом ресурсов группы "Унитазы фаянсовые" на расстояние в интервале от 721 км до 760 км | 1т груза | - | - | - | - | 5307.15 | -
268081-00-0761-0800 | Перевозка железнодорожным транспортом ресурсов группы "Унитазы фаянсовые" на расстояние в интервале от 761 км до 800 км | 1т груза | - | - | - | - | 5448.25 | -
268081-00-0801-0840 | Перевозка железнодорожным транспортом ресурсов группы "Унитазы фаянсовые" на расстояние в интервале от 801 км до 840 км | 1т груза | - | - | - | - | 5614.62 | -
268081-00-0841-0880 | Перевозка железнодорожным транспортом ресурсов группы "Унитазы фаянсовые" на расстояние в интервале от 841 км до 880 км | 1т груза | - | - | - | - | 5780.99 | -
268081-00-0881-0920 | Перевозка железнодорожным транспортом ресурсов группы "Унитазы фаянсовые" на расстояние в интервале от 881 км до 920 км | 1т груза | - | - | - | - | 5916.68 | -
268081-00-0921-0960 | Перевозка железнодорожным транспортом ресурсов группы "Унитазы фаянсовые" на расстояние в интервале от 921 км до 960 км | 1т груза | - | - | - | - | 6081.85 | -
268081-00-0961-1000 | Перевозка железнодорожным транспортом ресурсов группы "Унитазы фаянсовые" на расстояние в интервале от 961 км до 1000 км | 1т груза | - | - | - | - | 6212.73 | -
268081-00-1001-1050 | Перевозка железнодорожным транспортом ресурсов группы "Унитазы фаянсовые" на расстояние в интервале от 1001 км до 1050 км | 1т груза | - | - | - | - | 6397.04 | -
268081-00-1051-1100 | Перевозка железнодорожным транспортом ресурсов группы "Унитазы фаянсовые" на расстояние в интервале от 1051 км до 1100 км | 1т груза | - | - | - | - | 6601.69 | -
268081-00-1101-1150 | Перевозка железнодорожным транспортом ресурсов группы "Унитазы фаянсовые" на расстояние в интервале от 1101 км до 1150 км | 1т груза | - | - | - | - | 6767.24 | -
268081-00-1151-1200 | Перевозка железнодорожным транспортом ресурсов группы "Унитазы фаянсовые" на расстояние в интервале от 1151 км до 1200 км | 1т груза | - | - | - | - | 6970.09 | -
268081-00-1201-1250 | Перевозка железнодорожным транспортом ресурсов группы "Унитазы фаянсовые" на расстояние в интервале от 1201 км до 1250 км | 1т груза | - | - | - | - | 7130.83 | -
268081-00-1251-1300 | Перевозка железнодорожным транспортом ресурсов группы "Унитазы фаянсовые" на расстояние в интервале от 1251 км до 1300 км | 1т груза | - | - | - | - | 7331.87 | -
268081-00-1301-1350 | Перевозка железнодорожным транспортом ресурсов группы "Унитазы фаянсовые" на расстояние в интервале от 1301 км до 1350 км | 1т груза | - | - | - | - | 7487.19 | -
268081-00-1351-1400 | Перевозка железнодорожным транспортом ресурсов группы "Унитазы фаянсовые" на расстояние в интервале от 1351 км до 1400 км | 1т груза | - | - | - | - | 7686.44 | -
268081-00-1401-1450 | Перевозка железнодорожным транспортом ресурсов группы "Унитазы фаянсовые" на расстояние в интервале от 1401 км до 1450 км | 1т груза | - | - | - | - | 7885.68 | -
268081-00-1451-1500 | Перевозка железнодорожным транспортом ресурсов группы "Унитазы фаянсовые" на расстояние в интервале от 1451 км до 1500 км | 1т груза | - | - | - | - | 8033.78 | -
268081-00-1501-1600 | Перевозка железнодорожным транспортом ресурсов группы "Унитазы фаянсовые" на расстояние в интервале от 1501 км до 1600 км | 1т груза | - | - | - | - | 8330.53 | -
268081-00-1601-1700 | Перевозка железнодорожным транспортом ресурсов группы "Унитазы фаянсовые" на расстояние в интервале от 1601 км до 1700 км | 1т груза | - | - | - | - | 8668.85 | -
268081-00-1701-1800 | Перевозка железнодорожным транспортом ресурсов группы "Унитазы фаянсовые" на расстояние в интервале от 1701 км до 1800 км | 1т груза | - | - | - | - | 8999.95 | -
268081-00-1801-1900 | Перевозка железнодорожным транспортом ресурсов группы "Унитазы фаянсовые" на расстояние в интервале от 1801 км до 1900 км | 1т груза | - | - | - | - | 9388.2 | -
268081-00-1901-2000 | Перевозка железнодорожным транспортом ресурсов группы "Унитазы фаянсовые" на расстояние в интервале от 1901 км до 2000 км | 1т груза | - | - | - | - | 9709.07 | -
268081-00-2001-2100 | Перевозка железнодорожным транспортом ресурсов группы "Унитазы фаянсовые" на расстояние в интервале от 2001 км до 2100 км | 1т груза | - | - | - | - | 10022.72 | -
268081-00-2101-2200 | Перевозка железнодорожным транспортом ресурсов группы "Унитазы фаянсовые" на расстояние в интервале от 2101 км до 2200 км | 1т груза | - | - | - | - | 10404.35 | -
268081-00-2201-2300 | Перевозка железнодорожным транспортом ресурсов группы "Унитазы фаянсовые" на расстояние в интервале от 2201 км до 2300 км | 1т груза | - | - | - | - | 10707.77 | -
268081-00-2301-2400 | Перевозка железнодорожным транспортом ресурсов группы "Унитазы фаянсовые" на расстояние в интервале от 2301 км до 2400 км | 1т груза | - | - | - | - | 11003.97 | -
268081-00-2401-2500 | Перевозка железнодорожным транспортом ресурсов группы "Унитазы фаянсовые" на расстояние в интервале от 2401 км до 2500 км | 1т груза | - | - | - | - | 11378.39 | -
268081-00-2501-2600 | Перевозка железнодорожным транспортом ресурсов группы "Унитазы фаянсовые" на расстояние в интервале от 2501 км до 2600 км | 1т груза | - | - | - | - | 11664.36 | -
268081-00-2601-2700 | Перевозка железнодорожным транспортом ресурсов группы "Унитазы фаянсовые" на расстояние в интервале от 2601 км до 2700 км | 1т груза | - | - | - | - | 11943.72 | -
268081-00-2701-2800 | Перевозка железнодорожным транспортом ресурсов группы "Унитазы фаянсовые" на расстояние в интервале от 2701 км до 2800 км | 1т груза | - | - | - | - | 12310.91 | -
268081-00-2801-2900 | Перевозка железнодорожным транспортом ресурсов группы "Унитазы фаянсовые" на расстояние в интервале от 2801 км до 2900 км | 1т груза | - | - | - | - | 12579.44 | -
268081-00-2901-3000 | Перевозка железнодорожным транспортом ресурсов группы "Унитазы фаянсовые" на расстояние в интервале от 2901 км до 3000 км | 1т груза | - | - | - | - | 12841.34 | -
268081-00-3001-3100 | Перевозка железнодорожным транспортом ресурсов группы "Унитазы фаянсовые" на расстояние в интервале от 3001 км до 3100 км | 1т груза | - | - | - | - | 12950.45 | -
268081-00-3101-3200 | Перевозка железнодорожным транспортом ресурсов группы "Унитазы фаянсовые" на расстояние в интервале от 3101 км до 3200 км | 1т груза | - | - | - | - | 13304.16 | -
268081-00-3201-3300 | Перевозка железнодорожным транспортом ресурсов группы "Унитазы фаянсовые" на расстояние в интервале от 3201 км до 3300 км | 1т груза | - | - | - | - | 13657.87 | -
268081-00-3301-3400 | Перевозка железнодорожным транспортом ресурсов группы "Унитазы фаянсовые" на расстояние в интервале от 3301 км до 3400 км | 1т груза | - | - | - | - | 14011.58 | -
268081-00-3401-3500 | Перевозка железнодорожным транспортом ресурсов группы "Унитазы фаянсовые" на расстояние в интервале от 3401 км до 3500 км | 1т груза | - | - | - | - | 14365.88 | -
268081-00-3501-3600 | Перевозка железнодорожным транспортом ресурсов группы "Унитазы фаянсовые" на расстояние в интервале от 3501 км до 3600 км | 1т груза | - | - | - | - | 14719.59 | -
268081-00-3601-3700 | Перевозка железнодорожным транспортом ресурсов группы "Унитазы фаянсовые" на расстояние в интервале от 3601 км до 3700 км | 1т груза | - | - | - | - | 15073.3 | -
268081-00-3701-3800 | Перевозка железнодорожным транспортом ресурсов группы "Унитазы фаянсовые" на расстояние в интервале от 3701 км до 3800 км | 1т груза | - | - | - | - | 15427.01 | -
268081-00-3801-3900 | Перевозка железнодорожным транспортом ресурсов группы "Унитазы фаянсовые" на расстояние в интервале от 3801 км до 3900 км | 1т груза | - | - | - | - | 15781.31 | -
268081-00-3901-4000 | Перевозка железнодорожным транспортом ресурсов группы "Унитазы фаянсовые" на расстояние в интервале от 3901 км до 4000 км | 1т груза | - | - | - | - | 16135.02 | -
268081-00-4001-4100 | Перевозка железнодорожным транспортом ресурсов группы "Унитазы фаянсовые" на расстояние в интервале от 4001 км до 4100 км | 1т груза | - | - | - | - | 16488.73 | -
268081-00-4101-4200 | Перевозка железнодорожным транспортом ресурсов группы "Унитазы фаянсовые" на расстояние в интервале от 4101 км до 4200 км | 1т груза | - | - | - | - | 16842.44 | -
268081-00-4201-4300 | Перевозка железнодорожным транспортом ресурсов группы "Унитазы фаянсовые" на расстояние в интервале от 4201 км до 4300 км | 1т груза | - | - | - | - | 17196.15 | -
268081-00-4301-4400 | Перевозка железнодорожным транспортом ресурсов группы "Унитазы фаянсовые" на расстояние в интервале от 4301 км до 4400 км | 1т груза | - | - | - | - | 17550.45 | -
268081-00-4401-4500 | Перевозка железнодорожным транспортом ресурсов группы "Унитазы фаянсовые" на расстояние в интервале от 4401 км до 4500 км | 1т груза | - | - | - | - | 17904.16 | -
268081-00-4501-4600 | Перевозка железнодорожным транспортом ресурсов группы "Унитазы фаянсовые" на расстояние в интервале от 4501 км до 4600 км | 1т груза | - | - | - | - | 18257.87 | -
268081-00-4601-4700 | Перевозка железнодорожным транспортом ресурсов группы "Унитазы фаянсовые" на расстояние в интервале от 4601 км до 4700 км | 1т груза | - | - | - | - | 18611.58 | -
268081-00-4701-4800 | Перевозка железнодорожным транспортом ресурсов группы "Унитазы фаянсовые" на расстояние в интервале от 4701 км до 4800 км | 1т груза | - | - | - | - | 18965.29 | -
268081-00-4801-4900 | Перевозка железнодорожным транспортом ресурсов группы "Унитазы фаянсовые" на расстояние в интервале от 4801 км до 4900 км | 1т груза | - | - | - | - | 19319.59 | -
268081-00-4901-5000 | Перевозка железнодорожным транспортом ресурсов группы "Унитазы фаянсовые" на расстояние в интервале от 4901 км до 5000 км | 1т груза | - | - | - | - | 19673.3 | -
268081-00-5001-5100 | Перевозка железнодорожным транспортом ресурсов группы "Унитазы фаянсовые" на расстояние в интервале от 5001 км до 5100 км | 1т груза | - | - | - | - | 20027.01 | -
268081-00-5101-5200 | Перевозка железнодорожным транспортом ресурсов группы "Унитазы фаянсовые" на расстояние в интервале от 5101 км до 5200 км | 1т груза | - | - | - | - | 20380.72 | -
268081-00-5201-5300 | Перевозка железнодорожным транспортом ресурсов группы "Унитазы фаянсовые" на расстояние в интервале от 5201 км до 5300 км | 1т груза | - | - | - | - | 20734.43 | -
268081-00-5301-5400 | Перевозка железнодорожным транспортом ресурсов группы "Унитазы фаянсовые" на расстояние в интервале от 5301 км до 5400 км | 1т груза | - | - | - | - | 21088.73 | -
268081-00-5401-5500 | Перевозка железнодорожным транспортом ресурсов группы "Унитазы фаянсовые" на расстояние в интервале от 5401 км до 5500 км | 1т груза | - | - | - | - | 21442.44 | -
268081-00-5501-5700 | Перевозка железнодорожным транспортом ресурсов группы "Унитазы фаянсовые" на расстояние в интервале от 5501 км до 5700 км | 1т груза | - | - | - | - | 21973.3 | -
268081-00-5701-5900 | Перевозка железнодорожным транспортом ресурсов группы "Унитазы фаянсовые" на расстояние в интервале от 5701 км до 5900 км | 1т груза | - | - | - | - | 22680.72 | -
268081-00-5901-6100 | Перевозка железнодорожным транспортом ресурсов группы "Унитазы фаянсовые" на расстояние в интервале от 5901 км до 6100 км | 1т груза | - | - | - | - | 23388.14 | -
268081-00-6101-6300 | Перевозка железнодорожным транспортом ресурсов группы "Унитазы фаянсовые" на расстояние в интервале от 6101 км до 6300 км | 1т груза | - | - | - | - | 24096.15 | -
268081-00-6301-6500 | Перевозка железнодорожным транспортом ресурсов группы "Унитазы фаянсовые" на расстояние в интервале от 6301 км до 6500 км | 1т груза | - | - | - | - | 24803.57 | -
268081-00-6501-6700 | Перевозка железнодорожным транспортом ресурсов группы "Унитазы фаянсовые" на расстояние в интервале от 6501 км до 6700 км | 1т груза | - | - | - | - | 25511.58 | -
268081-00-6701-6900 | Перевозка железнодорожным транспортом ресурсов группы "Унитазы фаянсовые" на расстояние в интервале от 6701 км до 6900 км | 1т груза | - | - | - | - | 26219 | -
268081-00-6901-7100 | Перевозка железнодорожным транспортом ресурсов группы "Унитазы фаянсовые" на расстояние в интервале от 6901 км до 7100 км | 1т груза | - | - | - | - | 26927.01 | -
268081-00-7101-7300 | Перевозка железнодорожным транспортом ресурсов группы "Унитазы фаянсовые" на расстояние в интервале от 7101 км до 7300 км | 1т груза | - | - | - | - | 27634.43 | -
268081-00-7301-7500 | Перевозка железнодорожным транспортом ресурсов группы "Унитазы фаянсовые" на расстояние в интервале от 7301 км до 7500 км | 1т груза | - | - | - | - | 28341.85 | -
268081-00-7501-7700 | Перевозка железнодорожным транспортом ресурсов группы "Унитазы фаянсовые" на расстояние в интервале от 7501 км до 7700 км | 1т груза | - | - | - | - | 29049.86 | -
268081-00-7701-7900 | Перевозка железнодорожным транспортом ресурсов группы "Унитазы фаянсовые" на расстояние в интервале от 7701 км до 7900 км | 1т груза | - | - | - | - | 29757.28 | -
268081-00-7901-8100 | Перевозка железнодорожным транспортом ресурсов группы "Унитазы фаянсовые" на расстояние в интервале от 7901 км до 8100 км | 1т груза | - | - | - | - | 30465.29 | -
268081-00-8101-8300 | Перевозка железнодорожным транспортом ресурсов группы "Унитазы фаянсовые" на расстояние в интервале от 8101 км до 8300 км | 1т груза | - | - | - | - | 31172.71 | -
268081-00-8301-8500 | Перевозка железнодорожным транспортом ресурсов группы "Унитазы фаянсовые" на расстояние в интервале от 8301 км до 8500 км | 1т груза | - | - | - | - | 31880.13 | -
268081-00-8501-8700 | Перевозка железнодорожным транспортом ресурсов группы "Унитазы фаянсовые" на расстояние в интервале от 8501 км до 8700 км | 1т груза | - | - | - | - | 32588.14 | -
268081-00-8701-8900 | Перевозка железнодорожным транспортом ресурсов группы "Унитазы фаянсовые" на расстояние в интервале от 8701 км до 8900 км | 1т груза | - | - | - | - | 33295.56 | -
268081-00-8901-9100 | Перевозка железнодорожным транспортом ресурсов группы "Унитазы фаянсовые" на расстояние в интервале от 8901 км до 9100 км | 1т груза | - | - | - | - | 34003.57 | -
268081-00-9101-9300 | Перевозка железнодорожным транспортом ресурсов группы "Унитазы фаянсовые" на расстояние в интервале от 9101 км до 9300 км | 1т груза | - | - | - | - | 34710.99 | -
268081-00-9301-9500 | Перевозка железнодорожным транспортом ресурсов группы "Унитазы фаянсовые" на расстояние в интервале от 9301 км до 9500 км | 1т груза | - | - | - | - | 35419 | -
268081-00-9501-9700 | Перевозка железнодорожным транспортом ресурсов группы "Унитазы фаянсовые" на расстояние в интервале от 9501 км до 9700 км | 1т груза | - | - | - | - | 36126.42 | -
268081-00-9701-9900 | Перевозка железнодорожным транспортом ресурсов группы "Унитазы фаянсовые" на расстояние в интервале от 9701 км до 9900 км | 1т груза | - | - | - | - | 36833.84 | -
411579-00-0001-0005 | Перевозка железнодорожным транспортом ресурсов группы "Унитазы чугунные,в том числе эмалированные" на расстояние в интервале от 1 км до 5 км | 1т груза | - | - | - | - | 1214.31 | -
411579-00-0006-0010 | Перевозка железнодорожным транспортом ресурсов группы "Унитазы чугунные,в том числе эмалированные" на расстояние в интервале от 6 км до 10 км | 1т груза | - | - | - | - | 1231.82 | -
411579-00-0011-0015 | Перевозка железнодорожным транспортом ресурсов группы "Унитазы чугунные,в том числе эмалированные" на расстояние в интервале от 11 км до 15 км | 1т груза | - | - | - | - | 1246.61 | -
411579-00-0016-0020 | Перевозка железнодорожным транспортом ресурсов группы "Унитазы чугунные,в том числе эмалированные" на расстояние в интервале от 16 км до 20 км | 1т груза | - | - | - | - | 1261.74 | -
411579-00-0021-0025 | Перевозка железнодорожным транспортом ресурсов группы "Унитазы чугунные,в том числе эмалированные" на расстояние в интервале от 21 км до 25 км | 1т груза | - | - | - | - | 1276.53 | -
411579-00-0026-0030 | Перевозка железнодорожным транспортом ресурсов группы "Унитазы чугунные,в том числе эмалированные" на расстояние в интервале от 26 км до 30 км | 1т груза | - | - | - | - | 1291.31 | -
411579-00-0031-0035 | Перевозка железнодорожным транспортом ресурсов группы "Унитазы чугунные,в том числе эмалированные" на расстояние в интервале от 31 км до 35 км | 1т груза | - | - | - | - | 1306.44 | -
411579-00-0036-0040 | Перевозка железнодорожным транспортом ресурсов группы "Унитазы чугунные,в том числе эмалированные" на расстояние в интервале от 36 км до 40 км | 1т груза | - | - | - | - | 1321.23 | -
411579-00-0041-0045 | Перевозка железнодорожным транспортом ресурсов группы "Унитазы чугунные,в том числе эмалированные" на расстояние в интервале от 41 км до 45 км | 1т груза | - | - | - | - | 1336.02 | -
411579-00-0046-0050 | Перевозка железнодорожным транспортом ресурсов группы "Унитазы чугунные,в том числе эмалированные" на расстояние в интервале от 46 км до 50 км | 1т груза | - | - | - | - | 1351.15 | -
411579-00-0051-0060 | Перевозка железнодорожным транспортом ресурсов группы "Унитазы чугунные,в том числе эмалированные" на расстояние в интервале от 51 км до 60 км | 1т груза | - | - | - | - | 1372.15 | -
411579-00-0061-0070 | Перевозка железнодорожным транспортом ресурсов группы "Унитазы чугунные,в том числе эмалированные" на расстояние в интервале от 61 км до 70 км | 1т груза | - | - | - | - | 1401.73 | -
411579-00-0071-0080 | Перевозка железнодорожным транспортом ресурсов группы "Унитазы чугунные,в том числе эмалированные" на расстояние в интервале от 71 км до 80 км | 1т груза | - | - | - | - | 1431.65 | -
411579-00-0081-0090 | Перевозка железнодорожным транспортом ресурсов группы "Унитазы чугунные,в том числе эмалированные" на расстояние в интервале от 81 км до 90 км | 1т груза | - | - | - | - | 1461.56 | -
411579-00-0091-0100 | Перевозка железнодорожным транспортом ресурсов группы "Унитазы чугунные,в том числе эмалированные" на расстояние в интервале от 91 км до 100 км | 1т груза | - | - | - | - | 1491.14 | -
411579-00-0101-0120 | Перевозка железнодорожным транспортом ресурсов группы "Унитазы чугунные,в том числе эмалированные" на расстояние в интервале от 101 км до 120 км | 1т груза | - | - | - | - | 1535.85 | -
411579-00-0121-0140 | Перевозка железнодорожным транспортом ресурсов группы "Унитазы чугунные,в том числе эмалированные" на расстояние в интервале от 121 км до 140 км | 1т груза | - | - | - | - | 1595.35 | -
411579-00-0141-0160 | Перевозка железнодорожным транспортом ресурсов группы "Унитазы чугунные,в том числе эмалированные" на расстояние в интервале от 141 км до 160 км | 1т груза | - | - | - | - | 1655.19 | -
411579-00-0161-0180 | Перевозка железнодорожным транспортом ресурсов группы "Унитазы чугунные,в том числе эмалированные" на расстояние в интервале от 161 км до 180 км | 1т груза | - | - | - | - | 1707.2 | -
411579-00-0181-0200 | Перевозка железнодорожным транспортом ресурсов группы "Унитазы чугунные,в том числе эмалированные" на расстояние в интервале от 181 км до 200 км | 1т груза | - | - | - | - | 1757.86 | -
411579-00-0201-0220 | Перевозка железнодорожным транспортом ресурсов группы "Унитазы чугунные,в том числе эмалированные" на расстояние в интервале от 201 км до 220 км | 1т груза | - | - | - | - | 1810.9 | -
411579-00-0221-0240 | Перевозка железнодорожным транспортом ресурсов группы "Унитазы чугунные,в том числе эмалированные" на расстояние в интервале от 221 км до 240 км | 1т груза | - | - | - | - | 1858.49 | -
411579-00-0241-0260 | Перевозка железнодорожным транспортом ресурсов группы "Унитазы чугунные,в том числе эмалированные" на расстояние в интервале от 241 км до 260 км | 1т груза | - | - | - | - | 1909.48 | -
411579-00-0261-0280 | Перевозка железнодорожным транспортом ресурсов группы "Унитазы чугунные,в том числе эмалированные" на расстояние в интервале от 261 км до 280 км | 1т груза | - | - | - | - | 1959.8 | -
411579-00-0281-0300 | Перевозка железнодорожным транспортом ресурсов группы "Унитазы чугунные,в том числе эмалированные" на расстояние в интервале от 281 км до 300 км | 1т груза | - | - | - | - | 2009.09 | -
411579-00-0301-0330 | Перевозка железнодорожным транспортом ресурсов группы "Унитазы чугунные,в том числе эмалированные" на расстояние в интервале от 301 км до 330 км | 1т груза | - | - | - | - | 2071.48 | -
411579-00-0331-0360 | Перевозка железнодорожным транспортом ресурсов группы "Унитазы чугунные,в том числе эмалированные" на расстояние в интервале от 331 км до 360 км | 1т груза | - | - | - | - | 2146.27 | -
411579-00-0361-0390 | Перевозка железнодорожным транспортом ресурсов группы "Унитазы чугунные,в том числе эмалированные" на расстояние в интервале от 361 км до 390 км | 1т груза | - | - | - | - | 2219.7 | -
411579-00-0391-0420 | Перевозка железнодорожным транспортом ресурсов группы "Унитазы чугунные,в том числе эмалированные" на расстояние в интервале от 391 км до 420 км | 1т груза | - | - | - | - | 2291.77 | -
411579-00-0421-0450 | Перевозка железнодорожным транспортом ресурсов группы "Унитазы чугунные,в том числе эмалированные" на расстояние в интервале от 421 км до 450 км | 1т груза | - | - | - | - | 2372.01 | -
411579-00-0451-0480 | Перевозка железнодорожным транспортом ресурсов группы "Унитазы чугунные,в том числе эмалированные" на расстояние в интервале от 451 км до 480 км | 1т груза | - | - | - | - | 2442.04 | -
411579-00-0481-0510 | Перевозка железнодорожным транспортом ресурсов группы "Унитазы чугунные,в том числе эмалированные" на расстояние в интервале от 481 км до 510 км | 1т груза | - | - | - | - | 2511.05 | -
411579-00-0511-0540 | Перевозка железнодорожным транспортом ресурсов группы "Унитазы чугунные,в том числе эмалированные" на расстояние в интервале от 511 км до 540 км | 1т груза | - | - | - | - | 2589.92 | -
411579-00-0541-0570 | Перевозка железнодорожным транспортом ресурсов группы "Унитазы чугунные,в том числе эмалированные" на расстояние в интервале от 541 км до 570 км | 1т груза | - | - | - | - | 2656.89 | -
411579-00-0571-0600 | Перевозка железнодорожным транспортом ресурсов группы "Унитазы чугунные,в том числе эмалированные" на расстояние в интервале от 571 км до 600 км | 1т груза | - | - | - | - | 2735.08 | -
411579-00-0601-0640 | Перевозка железнодорожным транспортом ресурсов группы "Унитазы чугунные,в том числе эмалированные" на расстояние в интервале от 601 км до 640 км | 1т груза | - | - | - | - | 2813.1 | -
411579-00-0641-0680 | Перевозка железнодорожным транспортом ресурсов группы "Унитазы чугунные,в том числе эмалированные" на расстояние в интервале от 641 км до 680 км | 1т груза | - | - | - | - | 2916.45 | -
411579-00-0681-0720 | Перевозка железнодорожным транспортом ресурсов группы "Унитазы чугунные,в том числе эмалированные" на расстояние в интервале от 681 км до 720 км | 1т груза | - | - | - | - | 3004.84 | -
411579-00-0721-0760 | Перевозка железнодорожным транспортом ресурсов группы "Унитазы чугунные,в том числе эмалированные" на расстояние в интервале от 721 км до 760 км | 1т груза | - | - | - | - | 3107.51 | -
411579-00-0761-0800 | Перевозка железнодорожным транспортом ресурсов группы "Унитазы чугунные,в том числе эмалированные" на расстояние в интервале от 761 км до 800 км | 1т груза | - | - | - | - | 3193.17 | -
411579-00-0801-0840 | Перевозка железнодорожным транспортом ресурсов группы "Унитазы чугунные,в том числе эмалированные" на расстояние в интервале от 801 км до 840 км | 1т груза | - | - | - | - | 3295.16 | -
411579-00-0841-0880 | Перевозка железнодорожным транспортом ресурсов группы "Унитазы чугунные,в том числе эмалированные" на расстояние в интервале от 841 км до 880 км | 1т груза | - | - | - | - | 3396.81 | -
411579-00-0881-0920 | Перевозка железнодорожным транспортом ресурсов группы "Унитазы чугунные,в том числе эмалированные" на расстояние в интервале от 881 км до 920 км | 1т груза | - | - | - | - | 3479.08 | -
411579-00-0921-0960 | Перевозка железнодорожным транспортом ресурсов группы "Унитазы чугунные,в том числе эмалированные" на расстояние в интервале от 921 км до 960 км | 1т груза | - | - | - | - | 3580.05 | -
411579-00-0961-1000 | Перевозка железнодорожным транспортом ресурсов группы "Унитазы чугунные,в том числе эмалированные" на расстояние в интервале от 961 км до 1000 км | 1т груза | - | - | - | - | 3659.59 | -
411579-00-1001-1050 | Перевозка железнодорожным транспортом ресурсов группы "Унитазы чугунные,в том числе эмалированные" на расстояние в интервале от 1001 км до 1050 км | 1т груза | - | - | - | - | 3772.29 | -
411579-00-1051-1100 | Перевозка железнодорожным транспортом ресурсов группы "Унитазы чугунные,в том числе эмалированные" на расстояние в интервале от 1051 км до 1100 км | 1т груза | - | - | - | - | 3897.39 | -
411579-00-1101-1150 | Перевозка железнодорожным транспортом ресурсов группы "Унитазы чугунные,в том числе эмалированные" на расстояние в интервале от 1101 км до 1150 км | 1т груза | - | - | - | - | 3997.67 | -
411579-00-1151-1200 | Перевозка железнодорожным транспортом ресурсов группы "Унитазы чугунные,в том числе эмалированные" на расстояние в интервале от 1151 км до 1200 км | 1т груза | - | - | - | - | 4121.76 | -
411579-00-1201-1250 | Перевозка железнодорожным транспортом ресурсов группы "Унитазы чугунные,в том числе эмалированные" на расстояние в интервале от 1201 км до 1250 км | 1т груза | - | - | - | - | 4219.32 | -
411579-00-1251-1300 | Перевозка железнодорожным транспортом ресурсов группы "Унитазы чугунные,в том числе эмалированные" на расстояние в интервале от 1251 км до 1300 км | 1т груза | - | - | - | - | 4342.04 | -
411579-00-1301-1350 | Перевозка железнодорожным транспортом ресурсов группы "Унитазы чугунные,в том числе эмалированные" на расстояние в интервале от 1301 км до 1350 км | 1т груза | - | - | - | - | 4436.2 | -
411579-00-1351-1400 | Перевозка железнодорожным транспортом ресурсов группы "Унитазы чугунные,в том числе эмалированные" на расстояние в интервале от 1351 км до 1400 км | 1т груза | - | - | - | - | 4557.91 | -
411579-00-1401-1450 | Перевозка железнодорожным транспортом ресурсов группы "Унитазы чугунные,в том числе эмалированные" на расстояние в интервале от 1401 км до 1450 км | 1т груза | - | - | - | - | 4679.95 | -
411579-00-1451-1500 | Перевозка железнодорожным транспортом ресурсов группы "Унитазы чугунные,в том числе эмалированные" на расстояние в интервале от 1451 км до 1500 км | 1т груза | - | - | - | - | 4769.69 | -
411579-00-1501-1600 | Перевозка железнодорожным транспортом ресурсов группы "Унитазы чугунные,в том числе эмалированные" на расстояние в интервале от 1501 км до 1600 км | 1т груза | - | - | - | - | 4950.71 | -
411579-00-1601-1700 | Перевозка железнодорожным транспортом ресурсов группы "Унитазы чугунные,в том числе эмалированные" на расстояние в интервале от 1601 км до 1700 км | 1т груза | - | - | - | - | 5156.03 | -
411579-00-1701-1800 | Перевозка железнодорожным транспортом ресурсов группы "Унитазы чугунные,в том числе эмалированные" на расстояние в интервале от 1701 км до 1800 км | 1т груза | - | - | - | - | 5357.27 | -
411579-00-1801-1900 | Перевозка железнодорожным транспортом ресурсов группы "Унитазы чугунные,в том числе эмалированные" на расстояние в интервале от 1801 км до 1900 км | 1т груза | - | - | - | - | 5594.56 | -
411579-00-1901-2000 | Перевозка железнодорожным транспортом ресурсов группы "Унитазы чугунные,в том числе эмалированные" на расстояние в интервале от 1901 км до 2000 км | 1т груза | - | - | - | - | 5789.33 | -
411579-00-2001-2100 | Перевозка железнодорожным транспортом ресурсов группы "Унитазы чугунные,в том числе эмалированные" на расстояние в интервале от 2001 км до 2100 км | 1т груза | - | - | - | - | 5979.68 | -
411579-00-2101-2200 | Перевозка железнодорожным транспортом ресурсов группы "Унитазы чугунные,в том числе эмалированные" на расстояние в интервале от 2101 км до 2200 км | 1т груза | - | - | - | - | 6212.21 | -
411579-00-2201-2300 | Перевозка железнодорожным транспортом ресурсов группы "Унитазы чугунные,в том числе эмалированные" на расстояние в интервале от 2201 км до 2300 км | 1т груза | - | - | - | - | 6396.1 | -
411579-00-2301-2400 | Перевозка железнодорожным транспортом ресурсов группы "Унитазы чугунные,в том числе эмалированные" на расстояние в интервале от 2301 км до 2400 км | 1т груза | - | - | - | - | 6575.57 | -
411579-00-2401-2500 | Перевозка железнодорожным транспортом ресурсов группы "Унитазы чугунные,в том числе эмалированные" на расстояние в интервале от 2401 км до 2500 км | 1т груза | - | - | - | - | 6804.02 | -
411579-00-2501-2600 | Перевозка железнодорожным транспортом ресурсов группы "Унитазы чугунные,в том числе эмалированные" на расстояние в интервале от 2501 км до 2600 км | 1т груза | - | - | - | - | 6977.02 | -
411579-00-2601-2700 | Перевозка железнодорожным транспортом ресурсов группы "Унитазы чугунные,в том числе эмалированные" на расстояние в интервале от 2601 км до 2700 км | 1т груза | - | - | - | - | 7145.61 | -
411579-00-2701-2800 | Перевозка железнодорожным транспортом ресурсов группы "Унитазы чугунные,в том числе эмалированные" на расстояние в интервале от 2701 км до 2800 км | 1т груза | - | - | - | - | 7369.63 | -
411579-00-2801-2900 | Перевозка железнодорожным транспортом ресурсов группы "Унитазы чугунные,в том числе эмалированные" на расстояние в интервале от 2801 км до 2900 км | 1т груза | - | - | - | - | 7531.76 | -
411579-00-2901-3000 | Перевозка железнодорожным транспортом ресурсов группы "Унитазы чугунные,в том числе эмалированные" на расстояние в интервале от 2901 км до 3000 км | 1т груза | - | - | - | - | 7689.46 | -
411579-00-3001-3100 | Перевозка железнодорожным транспортом ресурсов группы "Унитазы чугунные,в том числе эмалированные" на расстояние в интервале от 3001 км до 3100 км | 1т груза | - | - | - | - | 7758.41 | -
411579-00-3101-3200 | Перевозка железнодорожным транспортом ресурсов группы "Унитазы чугунные,в том числе эмалированные" на расстояние в интервале от 3101 км до 3200 км | 1т груза | - | - | - | - | 7973.83 | -
411579-00-3201-3300 | Перевозка железнодорожным транспортом ресурсов группы "Унитазы чугунные,в том числе эмалированные" на расстояние в интервале от 3201 км до 3300 км | 1т груза | - | - | - | - | 8189.59 | -
411579-00-3301-3400 | Перевозка железнодорожным транспортом ресурсов группы "Унитазы чугунные,в том числе эмалированные" на расстояние в интервале от 3301 км до 3400 км | 1т груза | - | - | - | - | 8405.01 | -
411579-00-3401-3500 | Перевозка железнодорожным транспортом ресурсов группы "Унитазы чугунные,в том числе эмалированные" на расстояние в интервале от 3401 км до 3500 км | 1т груза | - | - | - | - | 8620.43 | -
411579-00-3501-3600 | Перевозка железнодорожным транспортом ресурсов группы "Унитазы чугунные,в том числе эмалированные" на расстояние в интервале от 3501 км до 3600 км | 1т груза | - | - | - | - | 8835.85 | -
411579-00-3601-3700 | Перевозка железнодорожным транспортом ресурсов группы "Унитазы чугунные,в том числе эмалированные" на расстояние в интервале от 3601 км до 3700 км | 1т груза | - | - | - | - | 9051.6 | -
411579-00-3701-3800 | Перевозка железнодорожным транспортом ресурсов группы "Унитазы чугунные,в том числе эмалированные" на расстояние в интервале от 3701 км до 3800 км | 1т груза | - | - | - | - | 9267.02 | -
411579-00-3801-3900 | Перевозка железнодорожным транспортом ресурсов группы "Унитазы чугунные,в том числе эмалированные" на расстояние в интервале от 3801 км до 3900 км | 1т груза | - | - | - | - | 9482.44 | -
411579-00-3901-4000 | Перевозка железнодорожным транспортом ресурсов группы "Унитазы чугунные,в том числе эмалированные" на расстояние в интервале от 3901 км до 4000 км | 1т груза | - | - | - | - | 9698.2 | -
411579-00-4001-4100 | Перевозка железнодорожным транспортом ресурсов группы "Унитазы чугунные,в том числе эмалированные" на расстояние в интервале от 4001 км до 4100 км | 1т груза | - | - | - | - | 9913.62 | -
411579-00-4101-4200 | Перевозка железнодорожным транспортом ресурсов группы "Унитазы чугунные,в том числе эмалированные" на расстояние в интервале от 4101 км до 4200 км | 1т груза | - | - | - | - | 10129.04 | -
411579-00-4201-4300 | Перевозка железнодорожным транспортом ресурсов группы "Унитазы чугунные,в том числе эмалированные" на расстояние в интервале от 4201 км до 4300 км | 1т груза | - | - | - | - | 10344.79 | -
411579-00-4301-4400 | Перевозка железнодорожным транспортом ресурсов группы "Унитазы чугунные,в том числе эмалированные" на расстояние в интервале от 4301 км до 4400 км | 1т груза | - | - | - | - | 10560.21 | -
411579-00-4401-4500 | Перевозка железнодорожным транспортом ресурсов группы "Унитазы чугунные,в том числе эмалированные" на расстояние в интервале от 4401 км до 4500 км | 1т груза | - | - | - | - | 10775.63 | -
411579-00-4501-4600 | Перевозка железнодорожным транспортом ресурсов группы "Унитазы чугунные,в том числе эмалированные" на расстояние в интервале от 4501 км до 4600 км | 1т груза | - | - | - | - | 10991.05 | -
411579-00-4601-4700 | Перевозка железнодорожным транспортом ресурсов группы "Унитазы чугунные,в том числе эмалированные" на расстояние в интервале от 4601 км до 4700 км | 1т груза | - | - | - | - | 11206.8 | -
411579-00-4701-4800 | Перевозка железнодорожным транспортом ресурсов группы "Унитазы чугунные,в том числе эмалированные" на расстояние в интервале от 4701 км до 4800 км | 1т груза | - | - | - | - | 11422.23 | -
411579-00-4801-4900 | Перевозка железнодорожным транспортом ресурсов группы "Унитазы чугунные,в том числе эмалированные" на расстояние в интервале от 4801 км до 4900 км | 1т груза | - | - | - | - | 11637.65 | -
411579-00-4901-5000 | Перевозка железнодорожным транспортом ресурсов группы "Унитазы чугунные,в том числе эмалированные" на расстояние в интервале от 4901 км до 5000 км | 1т груза | - | - | - | - | 11853.4 | -
411579-00-5001-5100 | Перевозка железнодорожным транспортом ресурсов группы "Унитазы чугунные,в том числе эмалированные" на расстояние в интервале от 5001 км до 5100 км | 1т груза | - | - | - | - | 12068.82 | -
411579-00-5101-5200 | Перевозка железнодорожным транспортом ресурсов группы "Унитазы чугунные,в том числе эмалированные" на расстояние в интервале от 5101 км до 5200 км | 1т груза | - | - | - | - | 12284.24 | -
411579-00-5201-5300 | Перевозка железнодорожным транспортом ресурсов группы "Унитазы чугунные,в том числе эмалированные" на расстояние в интервале от 5201 км до 5300 км | 1т груза | - | - | - | - | 12499.99 | -
411579-00-5301-5400 | Перевозка железнодорожным транспортом ресурсов группы "Унитазы чугунные,в том числе эмалированные" на расстояние в интервале от 5301 км до 5400 км | 1т груза | - | - | - | - | 12715.41 | -
411579-00-5401-5500 | Перевозка железнодорожным транспортом ресурсов группы "Унитазы чугунные,в том числе эмалированные" на расстояние в интервале от 5401 км до 5500 км | 1т груза | - | - | - | - | 12930.83 | -
411579-00-5501-5700 | Перевозка железнодорожным транспортом ресурсов группы "Унитазы чугунные,в том числе эмалированные" на расстояние в интервале от 5501 км до 5700 км | 1т груза | - | - | - | - | 13254.3 | -
411579-00-5701-5900 | Перевозка железнодорожным транспортом ресурсов группы "Унитазы чугунные,в том числе эмалированные" на расстояние в интервале от 5701 км до 5900 км | 1т груза | - | - | - | - | 13685.14 | -
411579-00-5901-6100 | Перевозка железнодорожным транспортом ресурсов группы "Унитазы чугунные,в том числе эмалированные" на расстояние в интервале от 5901 км до 6100 км | 1т груза | - | - | - | - | 14116.31 | -
411579-00-6101-6300 | Перевозка железнодорожным транспортом ресурсов группы "Унитазы чугунные,в том числе эмалированные" на расстояние в интервале от 6101 км до 6300 км | 1т груза | - | - | - | - | 14547.15 | -
411579-00-6301-6500 | Перевозка железнодорожным транспортом ресурсов группы "Унитазы чугунные,в том числе эмалированные" на расстояние в интервале от 6301 км до 6500 км | 1т груза | - | - | - | - | 14978.33 | -
411579-00-6501-6700 | Перевозка железнодорожным транспортом ресурсов группы "Унитазы чугунные,в том числе эмалированные" на расстояние в интервале от 6501 км до 6700 км | 1т груза | - | - | - | - | 15409.17 | -
411579-00-6701-6900 | Перевозка железнодорожным транспортом ресурсов группы "Унитазы чугунные,в том числе эмалированные" на расстояние в интервале от 6701 км до 6900 км | 1т груза | - | - | - | - | 15840.34 | -
411579-00-6901-7100 | Перевозка железнодорожным транспортом ресурсов группы "Унитазы чугунные,в том числе эмалированные" на расстояние в интервале от 6901 км до 7100 км | 1т груза | - | - | - | - | 16271.52 | -
411579-00-7101-7300 | Перевозка железнодорожным транспортом ресурсов группы "Унитазы чугунные,в том числе эмалированные" на расстояние в интервале от 7101 км до 7300 км | 1т груза | - | - | - | - | 16702.36 | -
411579-00-7301-7500 | Перевозка железнодорожным транспортом ресурсов группы "Унитазы чугунные,в том числе эмалированные" на расстояние в интервале от 7301 км до 7500 км | 1т груза | - | - | - | - | 17133.53 | -
411579-00-7501-7700 | Перевозка железнодорожным транспортом ресурсов группы "Унитазы чугунные,в том числе эмалированные" на расстояние в интервале от 7501 км до 7700 км | 1т груза | - | - | - | - | 17564.37 | -
411579-00-7701-7900 | Перевозка железнодорожным транспортом ресурсов группы "Унитазы чугунные,в том числе эмалированные" на расстояние в интервале от 7701 км до 7900 км | 1т груза | - | - | - | - | 17995.55 | -
411579-00-7901-8100 | Перевозка железнодорожным транспортом ресурсов группы "Унитазы чугунные,в том числе эмалированные" на расстояние в интервале от 7901 км до 8100 км | 1т груза | - | - | - | - | 18426.72 | -
411579-00-8101-8300 | Перевозка железнодорожным транспортом ресурсов группы "Унитазы чугунные,в том числе эмалированные" на расстояние в интервале от 8101 км до 8300 км | 1т груза | - | - | - | - | 18857.56 | -
411579-00-8301-8500 | Перевозка железнодорожным транспортом ресурсов группы "Унитазы чугунные,в том числе эмалированные" на расстояние в интервале от 8301 км до 8500 км | 1т груза | - | - | - | - | 19288.74 | -
411579-00-8501-8700 | Перевозка железнодорожным транспортом ресурсов группы "Унитазы чугунные,в том числе эмалированные" на расстояние в интервале от 8501 км до 8700 км | 1т груза | - | - | - | - | 19719.58 | -
411579-00-8701-8900 | Перевозка железнодорожным транспортом ресурсов группы "Унитазы чугунные,в том числе эмалированные" на расстояние в интервале от 8701 км до 8900 км | 1т груза | - | - | - | - | 20150.75 | -
411579-00-8901-9100 | Перевозка железнодорожным транспортом ресурсов группы "Унитазы чугунные,в том числе эмалированные" на расстояние в интервале от 8901 км до 9100 км | 1т груза | - | - | - | - | 20581.92 | -
411579-00-9101-9300 | Перевозка железнодорожным транспортом ресурсов группы "Унитазы чугунные,в том числе эмалированные" на расстояние в интервале от 9101 км до 9300 км | 1т груза | - | - | - | - | 21012.77 | -
411579-00-9301-9500 | Перевозка железнодорожным транспортом ресурсов группы "Унитазы чугунные,в том числе эмалированные" на расстояние в интервале от 9301 км до 9500 км | 1т груза | - | - | - | - | 21443.94 | -
411579-00-9501-9700 | Перевозка железнодорожным транспортом ресурсов группы "Унитазы чугунные,в том числе эмалированные" на расстояние в интервале от 9501 км до 9700 км | 1т груза | - | - | - | - | 21874.78 | -
411579-00-9701-9900 | Перевозка железнодорожным транспортом ресурсов группы "Унитазы чугунные,в том числе эмалированные" на расстояние в интервале от 9701 км до 9900 км | 1т груза | - | - | - | - | 22305.95 | -
402175-00-0001-0005 | Перевозка железнодорожным транспортом ресурсов группы "Устройства радиоприемные,не поименованные в алфавите" на расстояние в интервале от 1 км до 5 км | 1т груза | - | - | - | - | 3683.74 | -
402175-00-0006-0010 | Перевозка железнодорожным транспортом ресурсов группы "Устройства радиоприемные,не поименованные в алфавите" на расстояние в интервале от 6 км до 10 км | 1т груза | - | - | - | - | 3728.68 | -
402175-00-0011-0015 | Перевозка железнодорожным транспортом ресурсов группы "Устройства радиоприемные,не поименованные в алфавите" на расстояние в интервале от 11 км до 15 км | 1т груза | - | - | - | - | 3767.61 | -
402175-00-0016-0020 | Перевозка железнодорожным транспортом ресурсов группы "Устройства радиоприемные,не поименованные в алфавите" на расстояние в интервале от 16 км до 20 км | 1т груза | - | - | - | - | 3806.53 | -
402175-00-0021-0025 | Перевозка железнодорожным транспортом ресурсов группы "Устройства радиоприемные,не поименованные в алфавите" на расстояние в интервале от 21 км до 25 км | 1т груза | - | - | - | - | 3845.45 | -
402175-00-0026-0030 | Перевозка железнодорожным транспортом ресурсов группы "Устройства радиоприемные,не поименованные в алфавите" на расстояние в интервале от 26 км до 30 км | 1т груза | - | - | - | - | 3884.37 | -
402175-00-0031-0035 | Перевозка железнодорожным транспортом ресурсов группы "Устройства радиоприемные,не поименованные в алфавите" на расстояние в интервале от 31 км до 35 км | 1т груза | - | - | - | - | 3923.3 | -
402175-00-0036-0040 | Перевозка железнодорожным транспортом ресурсов группы "Устройства радиоприемные,не поименованные в алфавите" на расстояние в интервале от 36 км до 40 км | 1т груза | - | - | - | - | 3962.22 | -
402175-00-0041-0045 | Перевозка железнодорожным транспортом ресурсов группы "Устройства радиоприемные,не поименованные в алфавите" на расстояние в интервале от 41 км до 45 км | 1т груза | - | - | - | - | 4001.14 | -
402175-00-0046-0050 | Перевозка железнодорожным транспортом ресурсов группы "Устройства радиоприемные,не поименованные в алфавите" на расстояние в интервале от 46 км до 50 км | 1т груза | - | - | - | - | 4039.06 | -
402175-00-0051-0060 | Перевозка железнодорожным транспортом ресурсов группы "Устройства радиоприемные,не поименованные в алфавите" на расстояние в интервале от 51 км до 60 км | 1т груза | - | - | - | - | 4094.44 | -
402175-00-0061-0070 | Перевозка железнодорожным транспортом ресурсов группы "Устройства радиоприемные,не поименованные в алфавите" на расстояние в интервале от 61 км до 70 км | 1т груза | - | - | - | - | 4172.28 | -
402175-00-0071-0080 | Перевозка железнодорожным транспортом ресурсов группы "Устройства радиоприемные,не поименованные в алфавите" на расстояние в интервале от 71 км до 80 км | 1т груза | - | - | - | - | 4250.13 | -
402175-00-0081-0090 | Перевозка железнодорожным транспортом ресурсов группы "Устройства радиоприемные,не поименованные в алфавите" на расстояние в интервале от 81 км до 90 км | 1т груза | - | - | - | - | 4326.97 | -
402175-00-0091-0100 | Перевозка железнодорожным транспортом ресурсов группы "Устройства радиоприемные,не поименованные в алфавите" на расстояние в интервале от 91 км до 100 км | 1т груза | - | - | - | - | 4404.82 | -
402175-00-0101-0120 | Перевозка железнодорожным транспортом ресурсов группы "Устройства радиоприемные,не поименованные в алфавите" на расстояние в интервале от 101 км до 120 км | 1т груза | - | - | - | - | 4521.59 | -
402175-00-0121-0140 | Перевозка железнодорожным транспортом ресурсов группы "Устройства радиоприемные,не поименованные в алфавите" на расстояние в интервале от 121 км до 140 км | 1т груза | - | - | - | - | 4676.27 | -
402175-00-0141-0160 | Перевозка железнодорожным транспортом ресурсов группы "Устройства радиоприемные,не поименованные в алфавите" на расстояние в интервале от 141 км до 160 км | 1т груза | - | - | - | - | 4831.97 | -
402175-00-0161-0180 | Перевозка железнодорожным транспортом ресурсов группы "Устройства радиоприемные,не поименованные в алфавите" на расстояние в интервале от 161 км до 180 км | 1т груза | - | - | - | - | 4968.6 | -
402175-00-0181-0200 | Перевозка железнодорожным транспортом ресурсов группы "Устройства радиоприемные,не поименованные в алфавите" на расстояние в интервале от 181 км до 200 км | 1т груза | - | - | - | - | 5100.23 | -
402175-00-0201-0220 | Перевозка железнодорожным транспортом ресурсов группы "Устройства радиоприемные,не поименованные в алфавите" на расстояние в интервале от 201 км до 220 км | 1т груза | - | - | - | - | 5239.87 | -
402175-00-0221-0240 | Перевозка железнодорожным транспортом ресурсов группы "Устройства радиоприемные,не поименованные в алфавите" на расстояние в интервале от 221 км до 240 км | 1т груза | - | - | - | - | 5364.48 | -
402175-00-0241-0260 | Перевозка железнодорожным транспортом ресурсов группы "Устройства радиоприемные,не поименованные в алфавите" на расстояние в интервале от 241 км до 260 км | 1т груза | - | - | - | - | 5498.11 | -
402175-00-0261-0280 | Перевозка железнодорожным транспортом ресурсов группы "Устройства радиоприемные,не поименованные в алфавите" на расстояние в интервале от 261 км до 280 км | 1т груза | - | - | - | - | 5629.73 | -
402175-00-0281-0300 | Перевозка железнодорожным транспортом ресурсов группы "Устройства радиоприемные,не поименованные в алфавите" на расстояние в интервале от 281 км до 300 км | 1т груза | - | - | - | - | 5759.35 | -
402175-00-0301-0330 | Перевозка железнодорожным транспортом ресурсов группы "Устройства радиоприемные,не поименованные в алфавите" на расстояние в интервале от 301 км до 330 км | 1т груза | - | - | - | - | 5921.88 | -
402175-00-0331-0360 | Перевозка железнодорожным транспортом ресурсов группы "Устройства радиоприемные,не поименованные в алфавите" на расстояние в интервале от 331 км до 360 км | 1т груза | - | - | - | - | 6117.31 | -
402175-00-0361-0390 | Перевозка железнодорожным транспортом ресурсов группы "Устройства радиоприемные,не поименованные в алфавите" на расстояние в интервале от 361 км до 390 км | 1т груза | - | - | - | - | 6309.73 | -
402175-00-0391-0420 | Перевозка железнодорожным транспортом ресурсов группы "Устройства радиоприемные,не поименованные в алфавите" на расстояние в интервале от 391 км до 420 км | 1т груза | - | - | - | - | 6499.15 | -
402175-00-0421-0450 | Перевозка железнодорожным транспортом ресурсов группы "Устройства радиоприемные,не поименованные в алфавите" на расстояние в интервале от 421 км до 450 км | 1т груза | - | - | - | - | 6708.62 | -
402175-00-0451-0480 | Перевозка железнодорожным транспортом ресурсов группы "Устройства радиоприемные,не поименованные в алфавите" на расстояние в интервале от 451 км до 480 км | 1т груза | - | - | - | - | 6893.02 | -
402175-00-0481-0510 | Перевозка железнодорожным транспортом ресурсов группы "Устройства радиоприемные,не поименованные в алфавите" на расстояние в интервале от 481 км до 510 км | 1т груза | - | - | - | - | 7073.4 | -
402175-00-0511-0540 | Перевозка железнодорожным транспортом ресурсов группы "Устройства радиоприемные,не поименованные в алфавите" на расстояние в интервале от 511 км до 540 км | 1т груза | - | - | - | - | 7279.87 | -
402175-00-0541-0570 | Перевозка железнодорожным транспортом ресурсов группы "Устройства радиоприемные,не поименованные в алфавите" на расстояние в интервале от 541 км до 570 км | 1т груза | - | - | - | - | 7455.24 | -
402175-00-0571-0600 | Перевозка железнодорожным транспортом ресурсов группы "Устройства радиоприемные,не поименованные в алфавите" на расстояние в интервале от 571 км до 600 км | 1т груза | - | - | - | - | 7659.7 | -
402175-00-0601-0640 | Перевозка железнодорожным транспортом ресурсов группы "Устройства радиоприемные,не поименованные в алфавите" на расстояние в интервале от 601 км до 640 км | 1т груза | - | - | - | - | 7864.97 | -
402175-00-0641-0680 | Перевозка железнодорожным транспортом ресурсов группы "Устройства радиоприемные,не поименованные в алфавите" на расстояние в интервале от 641 км до 680 км | 1т груза | - | - | - | - | 8135.24 | -
402175-00-0681-0720 | Перевозка железнодорожным транспортом ресурсов группы "Устройства радиоприемные,не поименованные в алфавите" на расстояние в интервале от 681 км до 720 км | 1т груза | - | - | - | - | 8367.4 | -
402175-00-0721-0760 | Перевозка железнодорожным транспортом ресурсов группы "Устройства радиоприемные,не поименованные в алфавите" на расстояние в интервале от 721 км до 760 км | 1т груза | - | - | - | - | 8636.67 | -
402175-00-0761-0800 | Перевозка железнодорожным транспортом ресурсов группы "Устройства радиоприемные,не поименованные в алфавите" на расстояние в интервале от 761 км до 800 км | 1т груза | - | - | - | - | 8861.81 | -
402175-00-0801-0840 | Перевозка железнодорожным транспортом ресурсов группы "Устройства радиоприемные,не поименованные в алфавите" на расстояние в интервале от 801 км до 840 км | 1т груза | - | - | - | - | 9128.07 | -
402175-00-0841-0880 | Перевозка железнодорожным транспортом ресурсов группы "Устройства радиоприемные,не поименованные в алфавите" на расстояние в интервале от 841 км до 880 км | 1т груза | - | - | - | - | 9394.32 | -
402175-00-0881-0920 | Перевозка железнодорожным транспортом ресурсов группы "Устройства радиоприемные,не поименованные в алфавите" на расстояние в интервале от 881 км до 920 км | 1т груза | - | - | - | - | 9611.45 | -
402175-00-0921-0960 | Перевозка железнодорожным транспортом ресурсов группы "Устройства радиоприемные,не поименованные в алфавите" на расстояние в интервале от 921 км до 960 км | 1т груза | - | - | - | - | 9875.7 | -
402175-00-0961-1000 | Перевозка железнодорожным транспортом ресурсов группы "Устройства радиоприемные,не поименованные в алфавите" на расстояние в интервале от 961 км до 1000 км | 1т груза | - | - | - | - | 10085.8 | -
402175-00-1001-1050 | Перевозка железнодорожным транспортом ресурсов группы "Устройства радиоприемные,не поименованные в алфавите" на расстояние в интервале от 1001 км до 1050 км | 1т груза | - | - | - | - | 10379.95 | -
402175-00-1051-1100 | Перевозка железнодорожным транспортом ресурсов группы "Устройства радиоприемные,не поименованные в алфавите" на расстояние в интервале от 1051 км до 1100 км | 1т груза | - | - | - | - | 10708.01 | -
402175-00-1101-1150 | Перевозка железнодорожным транспортом ресурсов группы "Устройства радиоприемные,не поименованные в алфавите" на расстояние в интервале от 1101 км до 1150 км | 1т груза | - | - | - | - | 10972.89 | -
402175-00-1151-1200 | Перевозка железнодорожным транспортом ресурсов группы "Устройства радиоприемные,не поименованные в алфавите" на расстояние в интервале от 1151 км до 1200 км | 1т груза | - | - | - | - | 11297.94 | -
402175-00-1201-1250 | Перевозка железнодорожным транспортом ресурсов группы "Устройства радиоприемные,не поименованные в алфавите" на расстояние в интервале от 1201 км до 1250 км | 1т груза | - | - | - | - | 11554.8 | -
402175-00-1251-1300 | Перевозка железнодорожным транспортом ресурсов группы "Устройства радиоприемные,не поименованные в алфавите" на расстояние в интервале от 1251 км до 1300 км | 1т груза | - | - | - | - | 11876.84 | -
402175-00-1301-1350 | Перевозка железнодорожным транспортом ресурсов группы "Устройства радиоприемные,не поименованные в алфавите" на расстояние в интервале от 1301 км до 1350 км | 1т груза | - | - | - | - | 12124.68 | -
402175-00-1351-1400 | Перевозка железнодорожным транспортом ресурсов группы "Устройства радиоприемные,не поименованные в алфавите" на расстояние в интервале от 1351 км до 1400 км | 1т груза | - | - | - | - | 12443.71 | -
402175-00-1401-1450 | Перевозка железнодорожным транспортом ресурсов группы "Устройства радиоприемные,не поименованные в алфавите" на расстояние в интервале от 1401 км до 1450 км | 1т груза | - | - | - | - | 12763.75 | -
402175-00-1451-1500 | Перевозка железнодорожным транспортом ресурсов группы "Устройства радиоприемные,не поименованные в алфавите" на расстояние в интервале от 1451 км до 1500 км | 1т груза | - | - | - | - | 13000.55 | -
402175-00-1501-1600 | Перевозка железнодорожным транспортом ресурсов группы "Устройства радиоприемные,не поименованные в алфавите" на расстояние в интервале от 1501 км до 1600 км | 1т груза | - | - | - | - | 13475.09 | -
402175-00-1601-1700 | Перевозка железнодорожным транспортом ресурсов группы "Устройства радиоприемные,не поименованные в алфавите" на расстояние в интервале от 1601 км до 1700 км | 1т груза | - | - | - | - | 14016.89 | -
402175-00-1701-1800 | Перевозка железнодорожным транспортом ресурсов группы "Устройства радиоприемные,не поименованные в алфавите" на расстояние в интервале от 1701 км до 1800 км | 1т груза | - | - | - | - | 14547.66 | -
402175-00-1801-1900 | Перевозка железнодорожным транспортом ресурсов группы "Устройства радиоприемные,не поименованные в алфавите" на расстояние в интервале от 1801 км до 1900 км | 1т груза | - | - | - | - | 15169.68 | -
402175-00-1901-2000 | Перевозка железнодорожным транспортом ресурсов группы "Устройства радиоприемные,не поименованные в алфавите" на расстояние в интервале от 1901 км до 2000 км | 1т груза | - | - | - | - | 15683.4 | -
402175-00-2001-2100 | Перевозка железнодорожным транспортом ресурсов группы "Устройства радиоприемные,не поименованные в алфавите" на расстояние в интервале от 2001 км до 2100 км | 1т груза | - | - | - | - | 16186.1 | -
402175-00-2101-2200 | Перевозка железнодорожным транспортом ресурсов группы "Устройства радиоприемные,не поименованные в алфавите" на расстояние в интервале от 2101 км до 2200 км | 1т груза | - | - | - | - | 16797.09 | -
402175-00-2201-2300 | Перевозка железнодорожным транспортом ресурсов группы "Устройства радиоприемные,не поименованные в алфавите" на расстояние в интервале от 2201 км до 2300 км | 1т груза | - | - | - | - | 17282.73 | -
402175-00-2301-2400 | Перевозка железнодорожным транспортом ресурсов группы "Устройства радиоприемные,не поименованные в алфавите" на расстояние в интервале от 2301 км до 2400 км | 1т груза | - | - | - | - | 17758.35 | -
402175-00-2401-2500 | Перевозка железнодорожным транспортом ресурсов группы "Устройства радиоприемные,не поименованные в алфавите" на расстояние в интервале от 2401 км до 2500 км | 1т груза | - | - | - | - | 18358.31 | -
402175-00-2501-2600 | Перевозка железнодорожным транспортом ресурсов группы "Устройства радиоприемные,не поименованные в алфавите" на расстояние в интервале от 2501 км до 2600 км | 1т груза | - | - | - | - | 18816.88 | -
402175-00-2601-2700 | Перевозка железнодорожным транспортом ресурсов группы "Устройства радиоприемные,не поименованные в алфавите" на расстояние в интервале от 2601 км до 2700 км | 1т груза | - | - | - | - | 19264.42 | -
402175-00-2701-2800 | Перевозка железнодорожным транспортом ресурсов группы "Устройства радиоприемные,не поименованные в алфавите" на расстояние в интервале от 2701 км до 2800 км | 1т груза | - | - | - | - | 19853.35 | -
402175-00-2801-2900 | Перевозка железнодорожным транспортом ресурсов группы "Устройства радиоприемные,не поименованные в алфавите" на расстояние в интервале от 2801 км до 2900 км | 1т груза | - | - | - | - | 20283.84 | -
402175-00-2901-3000 | Перевозка железнодорожным транспортом ресурсов группы "Устройства радиоприемные,не поименованные в алфавите" на расстояние в интервале от 2901 км до 3000 км | 1т груза | - | - | - | - | 20704.3 | -
402175-00-3001-3100 | Перевозка железнодорожным транспортом ресурсов группы "Устройства радиоприемные,не поименованные в алфавите" на расстояние в интервале от 3001 км до 3100 км | 1т груза | - | - | - | - | 20875.84 | -
402175-00-3101-3200 | Перевозка железнодорожным транспортом ресурсов группы "Устройства радиоприемные,не поименованные в алфавите" на расстояние в интервале от 3101 км до 3200 км | 1т груза | - | - | - | - | 21442.73 | -
402175-00-3201-3300 | Перевозка железнодорожным транспортом ресурсов группы "Устройства радиоприемные,не поименованные в алфавите" на расстояние в интервале от 3201 км до 3300 км | 1т груза | - | - | - | - | 22008.64 | -
402175-00-3301-3400 | Перевозка железнодорожным транспортом ресурсов группы "Устройства радиоприемные,не поименованные в алфавите" на расстояние в интервале от 3301 км до 3400 км | 1т груза | - | - | - | - | 22575.54 | -
402175-00-3401-3500 | Перевозка железнодорожным транспортом ресурсов группы "Устройства радиоприемные,не поименованные в алфавите" на расстояние в интервале от 3401 км до 3500 км | 1т груза | - | - | - | - | 23142.43 | -
402175-00-3501-3600 | Перевозка железнодорожным транспортом ресурсов группы "Устройства радиоприемные,не поименованные в алфавите" на расстояние в интервале от 3501 км до 3600 км | 1т груза | - | - | - | - | 23708.34 | -
402175-00-3601-3700 | Перевозка железнодорожным транспортом ресурсов группы "Устройства радиоприемные,не поименованные в алфавите" на расстояние в интервале от 3601 км до 3700 км | 1т груза | - | - | - | - | 24275.23 | -
402175-00-3701-3800 | Перевозка железнодорожным транспортом ресурсов группы "Устройства радиоприемные,не поименованные в алфавите" на расстояние в интервале от 3701 км до 3800 км | 1т груза | - | - | - | - | 24842.12 | -
402175-00-3801-3900 | Перевозка железнодорожным транспортом ресурсов группы "Устройства радиоприемные,не поименованные в алфавите" на расстояние в интервале от 3801 км до 3900 км | 1т груза | - | - | - | - | 25408.03 | -
402175-00-3901-4000 | Перевозка железнодорожным транспортом ресурсов группы "Устройства радиоприемные,не поименованные в алфавите" на расстояние в интервале от 3901 км до 4000 км | 1т груза | - | - | - | - | 25974.92 | -
402175-00-4001-4100 | Перевозка железнодорожным транспортом ресурсов группы "Устройства радиоприемные,не поименованные в алфавите" на расстояние в интервале от 4001 км до 4100 км | 1т груза | - | - | - | - | 26540.83 | -
402175-00-4101-4200 | Перевозка железнодорожным транспортом ресурсов группы "Устройства радиоприемные,не поименованные в алфавите" на расстояние в интервале от 4101 км до 4200 км | 1т груза | - | - | - | - | 27107.72 | -
402175-00-4201-4300 | Перевозка железнодорожным транспортом ресурсов группы "Устройства радиоприемные,не поименованные в алфавите" на расстояние в интервале от 4201 км до 4300 км | 1т груза | - | - | - | - | 27674.61 | -
402175-00-4301-4400 | Перевозка железнодорожным транспортом ресурсов группы "Устройства радиоприемные,не поименованные в алфавите" на расстояние в интервале от 4301 км до 4400 км | 1т груза | - | - | - | - | 28240.52 | -
402175-00-4401-4500 | Перевозка железнодорожным транспортом ресурсов группы "Устройства радиоприемные,не поименованные в алфавите" на расстояние в интервале от 4401 км до 4500 км | 1т груза | - | - | - | - | 28807.41 | -
402175-00-4501-4600 | Перевозка железнодорожным транспортом ресурсов группы "Устройства радиоприемные,не поименованные в алфавите" на расстояние в интервале от 4501 км до 4600 км | 1т груза | - | - | - | - | 29373.32 | -
402175-00-4601-4700 | Перевозка железнодорожным транспортом ресурсов группы "Устройства радиоприемные,не поименованные в алфавите" на расстояние в интервале от 4601 км до 4700 км | 1т груза | - | - | - | - | 29940.21 | -
402175-00-4701-4800 | Перевозка железнодорожным транспортом ресурсов группы "Устройства радиоприемные,не поименованные в алфавите" на расстояние в интервале от 4701 км до 4800 км | 1т груза | - | - | - | - | 30507.11 | -
402175-00-4801-4900 | Перевозка железнодорожным транспортом ресурсов группы "Устройства радиоприемные,не поименованные в алфавите" на расстояние в интервале от 4801 км до 4900 км | 1т груза | - | - | - | - | 31073.01 | -
402175-00-4901-5000 | Перевозка железнодорожным транспортом ресурсов группы "Устройства радиоприемные,не поименованные в алфавите" на расстояние в интервале от 4901 км до 5000 км | 1т груза | - | - | - | - | 31639.91 | -
402175-00-5001-5100 | Перевозка железнодорожным транспортом ресурсов группы "Устройства радиоприемные,не поименованные в алфавите" на расстояние в интервале от 5001 км до 5100 км | 1т груза | - | - | - | - | 32205.82 | -
402175-00-5101-5200 | Перевозка железнодорожным транспортом ресурсов группы "Устройства радиоприемные,не поименованные в алфавите" на расстояние в интервале от 5101 км до 5200 км | 1т груза | - | - | - | - | 32772.71 | -
402175-00-5201-5300 | Перевозка железнодорожным транспортом ресурсов группы "Устройства радиоприемные,не поименованные в алфавите" на расстояние в интервале от 5201 км до 5300 км | 1т груза | - | - | - | - | 33339.6 | -
402175-00-5301-5400 | Перевозка железнодорожным транспортом ресурсов группы "Устройства радиоприемные,не поименованные в алфавите" на расстояние в интервале от 5301 км до 5400 км | 1т груза | - | - | - | - | 33905.51 | -
402175-00-5401-5500 | Перевозка железнодорожным транспортом ресурсов группы "Устройства радиоприемные,не поименованные в алфавите" на расстояние в интервале от 5401 км до 5500 км | 1т груза | - | - | - | - | 34472.4 | -
402175-00-5501-5700 | Перевозка железнодорожным транспортом ресурсов группы "Устройства радиоприемные,не поименованные в алфавите" на расстояние в интервале от 5501 км до 5700 км | 1т груза | - | - | - | - | 35321.75 | -
402175-00-5701-5900 | Перевозка железнодорожным транспортом ресурсов группы "Устройства радиоприемные,не поименованные в алфавите" на расстояние в интервале от 5701 км до 5900 км | 1т груза | - | - | - | - | 36455.54 | -
402175-00-5901-6100 | Перевозка железнодорожным транспортом ресурсов группы "Устройства радиоприемные,не поименованные в алфавите" на расстояние в интервале от 5901 км до 6100 км | 1т груза | - | - | - | - | 37588.34 | -
402175-00-6101-6300 | Перевозка железнодорожным транспортом ресурсов группы "Устройства радиоприемные,не поименованные в алфавите" на расстояние в интервале от 6101 км до 6300 км | 1т груза | - | - | - | - | 38721.14 | -
402175-00-6301-6500 | Перевозка железнодорожным транспортом ресурсов группы "Устройства радиоприемные,не поименованные в алфавите" на расстояние в интервале от 6301 км до 6500 км | 1т груза | - | - | - | - | 39853.94 | -
402175-00-6501-6700 | Перевозка железнодорожным транспортом ресурсов группы "Устройства радиоприемные,не поименованные в алфавите" на расстояние в интервале от 6501 км до 6700 км | 1т груза | - | - | - | - | 40986.74 | -
402175-00-6701-6900 | Перевозка железнодорожным транспортом ресурсов группы "Устройства радиоприемные,не поименованные в алфавите" на расстояние в интервале от 6701 км до 6900 км | 1т груза | - | - | - | - | 42120.52 | -
402175-00-6901-7100 | Перевозка железнодорожным транспортом ресурсов группы "Устройства радиоприемные,не поименованные в алфавите" на расстояние в интервале от 6901 км до 7100 км | 1т груза | - | - | - | - | 43253.33 | -
402175-00-7101-7300 | Перевозка железнодорожным транспортом ресурсов группы "Устройства радиоприемные,не поименованные в алфавите" на расстояние в интервале от 7101 км до 7300 км | 1т груза | - | - | - | - | 44386.13 | -
402175-00-7301-7500 | Перевозка железнодорожным транспортом ресурсов группы "Устройства радиоприемные,не поименованные в алфавите" на расстояние в интервале от 7301 км до 7500 км | 1т груза | - | - | - | - | 45518.93 | -
402175-00-7501-7700 | Перевозка железнодорожным транспортом ресурсов группы "Устройства радиоприемные,не поименованные в алфавите" на расстояние в интервале от 7501 км до 7700 км | 1т груза | - | - | - | - | 46652.71 | -
402175-00-7701-7900 | Перевозка железнодорожным транспортом ресурсов группы "Устройства радиоприемные,не поименованные в алфавите" на расстояние в интервале от 7701 км до 7900 км | 1т груза | - | - | - | - | 47785.51 | -
402175-00-7901-8100 | Перевозка железнодорожным транспортом ресурсов группы "Устройства радиоприемные,не поименованные в алфавите" на расстояние в интервале от 7901 км до 8100 км | 1т груза | - | - | - | - | 48918.31 | -
402175-00-8101-8300 | Перевозка железнодорожным транспортом ресурсов группы "Устройства радиоприемные,не поименованные в алфавите" на расстояние в интервале от 8101 км до 8300 км | 1т груза | - | - | - | - | 50051.11 | -
402175-00-8301-8500 | Перевозка железнодорожным транспортом ресурсов группы "Устройства радиоприемные,не поименованные в алфавите" на расстояние в интервале от 8301 км до 8500 км | 1т груза | - | - | - | - | 51184.9 | -
402175-00-8501-8700 | Перевозка железнодорожным транспортом ресурсов группы "Устройства радиоприемные,не поименованные в алфавите" на расстояние в интервале от 8501 км до 8700 км | 1т груза | - | - | - | - | 52317.7 | -
402175-00-8701-8900 | Перевозка железнодорожным транспортом ресурсов группы "Устройства радиоприемные,не поименованные в алфавите" на расстояние в интервале от 8701 км до 8900 км | 1т груза | - | - | - | - | 53450.5 | -
402175-00-8901-9100 | Перевозка железнодорожным транспортом ресурсов группы "Устройства радиоприемные,не поименованные в алфавите" на расстояние в интервале от 8901 км до 9100 км | 1т груза | - | - | - | - | 54583.3 | -
402175-00-9101-9300 | Перевозка железнодорожным транспортом ресурсов группы "Устройства радиоприемные,не поименованные в алфавите" на расстояние в интервале от 9101 км до 9300 км | 1т груза | - | - | - | - | 55716.1 | -
402175-00-9301-9500 | Перевозка железнодорожным транспортом ресурсов группы "Устройства радиоприемные,не поименованные в алфавите" на расстояние в интервале от 9301 км до 9500 км | 1т груза | - | - | - | - | 56849.88 | -
402175-00-9501-9700 | Перевозка железнодорожным транспортом ресурсов группы "Устройства радиоприемные,не поименованные в алфавите" на расстояние в интервале от 9501 км до 9700 км | 1т груза | - | - | - | - | 57982.68 | -
402175-00-9701-9900 | Перевозка железнодорожным транспортом ресурсов группы "Устройства радиоприемные,не поименованные в алфавите" на расстояние в интервале от 9701 км до 9900 км | 1т груза | - | - | - | - | 59115.48 | -
094046-00-0001-0005 | Перевозка железнодорожным транспортом ресурсов группы "Фанера бакелизированная" на расстояние в интервале от 1 км до 5 км | 1т груза | - | - | - | - | 1130.33 | -
094046-00-0006-0010 | Перевозка железнодорожным транспортом ресурсов группы "Фанера бакелизированная" на расстояние в интервале от 6 км до 10 км | 1т груза | - | - | - | - | 1146 | -
094046-00-0011-0015 | Перевозка железнодорожным транспортом ресурсов группы "Фанера бакелизированная" на расстояние в интервале от 11 км до 15 км | 1т груза | - | - | - | - | 1159.27 | -
094046-00-0016-0020 | Перевозка железнодорожным транспортом ресурсов группы "Фанера бакелизированная" на расстояние в интервале от 16 км до 20 км | 1т груза | - | - | - | - | 1172.83 | -
094046-00-0021-0025 | Перевозка железнодорожным транспортом ресурсов группы "Фанера бакелизированная" на расстояние в интервале от 21 км до 25 км | 1т груза | - | - | - | - | 1186.1 | -
094046-00-0026-0030 | Перевозка железнодорожным транспортом ресурсов группы "Фанера бакелизированная" на расстояние в интервале от 26 км до 30 км | 1т груза | - | - | - | - | 1199.36 | -
094046-00-0031-0035 | Перевозка железнодорожным транспортом ресурсов группы "Фанера бакелизированная" на расстояние в интервале от 31 км до 35 км | 1т груза | - | - | - | - | 1212.93 | -
094046-00-0036-0040 | Перевозка железнодорожным транспортом ресурсов группы "Фанера бакелизированная" на расстояние в интервале от 36 км до 40 км | 1т груза | - | - | - | - | 1226.2 | -
094046-00-0041-0045 | Перевозка железнодорожным транспортом ресурсов группы "Фанера бакелизированная" на расстояние в интервале от 41 км до 45 км | 1т груза | - | - | - | - | 1239.46 | -
094046-00-0046-0050 | Перевозка железнодорожным транспортом ресурсов группы "Фанера бакелизированная" на расстояние в интервале от 46 км до 50 км | 1т груза | - | - | - | - | 1253.03 | -
094046-00-0051-0060 | Перевозка железнодорожным транспортом ресурсов группы "Фанера бакелизированная" на расстояние в интервале от 51 км до 60 км | 1т груза | - | - | - | - | 1271.87 | -
094046-00-0061-0070 | Перевозка железнодорожным транспортом ресурсов группы "Фанера бакелизированная" на расстояние в интервале от 61 км до 70 км | 1т груза | - | - | - | - | 1298.4 | -
094046-00-0071-0080 | Перевозка железнодорожным транспортом ресурсов группы "Фанера бакелизированная" на расстояние в интервале от 71 км до 80 км | 1т груза | - | - | - | - | 1325.23 | -
094046-00-0081-0090 | Перевозка железнодорожным транспортом ресурсов группы "Фанера бакелизированная" на расстояние в интервале от 81 км до 90 км | 1т груза | - | - | - | - | 1352.06 | -
094046-00-0091-0100 | Перевозка железнодорожным транспортом ресурсов группы "Фанера бакелизированная" на расстояние в интервале от 91 км до 100 км | 1т груза | - | - | - | - | 1378.59 | -
094046-00-0101-0120 | Перевозка железнодорожным транспортом ресурсов группы "Фанера бакелизированная" на расстояние в интервале от 101 км до 120 км | 1т груза | - | - | - | - | 1418.69 | -
094046-00-0121-0140 | Перевозка железнодорожным транспортом ресурсов группы "Фанера бакелизированная" на расстояние в интервале от 121 км до 140 км | 1т груза | - | - | - | - | 1472.05 | -
094046-00-0141-0160 | Перевозка железнодорожным транспортом ресурсов группы "Фанера бакелизированная" на расстояние в интервале от 141 км до 160 км | 1т груза | - | - | - | - | 1525.71 | -
094046-00-0161-0180 | Перевозка железнодорожным транспортом ресурсов группы "Фанера бакелизированная" на расстояние в интервале от 161 км до 180 км | 1т груза | - | - | - | - | 1572.45 | -
094046-00-0181-0200 | Перевозка железнодорожным транспортом ресурсов группы "Фанера бакелизированная" на расстояние в интервале от 181 км до 200 км | 1т груза | - | - | - | - | 1617.98 | -
094046-00-0201-0220 | Перевозка железнодорожным транспортом ресурсов группы "Фанера бакелизированная" на расстояние в интервале от 201 км до 220 км | 1т груза | - | - | - | - | 1665.62 | -
094046-00-0221-0240 | Перевозка железнодорожным транспортом ресурсов группы "Фанера бакелизированная" на расстояние в интервале от 221 км до 240 км | 1т груза | - | - | - | - | 1708.44 | -
094046-00-0241-0260 | Перевозка железнодорожным транспортом ресурсов группы "Фанера бакелизированная" на расстояние в интервале от 241 км до 260 км | 1т груза | - | - | - | - | 1754.28 | -
094046-00-0261-0280 | Перевозка железнодорожным транспортом ресурсов группы "Фанера бакелизированная" на расстояние в интервале от 261 км до 280 км | 1т груза | - | - | - | - | 1799.51 | -
094046-00-0281-0300 | Перевозка железнодорожным транспортом ресурсов группы "Фанера бакелизированная" на расстояние в интервале от 281 км до 300 км | 1т груза | - | - | - | - | 1843.84 | -
094046-00-0301-0330 | Перевозка железнодорожным транспортом ресурсов группы "Фанера бакелизированная" на расстояние в интервале от 301 км до 330 км | 1т груза | - | - | - | - | 1899.93 | -
094046-00-0331-0360 | Перевозка железнодорожным транспортом ресурсов группы "Фанера бакелизированная" на расстояние в интервале от 331 км до 360 км | 1т груза | - | - | - | - | 1967.18 | -
094046-00-0361-0390 | Перевозка железнодорожным транспортом ресурсов группы "Фанера бакелизированная" на расстояние в интервале от 361 км до 390 км | 1т груза | - | - | - | - | 2033.22 | -
094046-00-0391-0420 | Перевозка железнодорожным транспортом ресурсов группы "Фанера бакелизированная" на расстояние в интервале от 391 км до 420 км | 1т груза | - | - | - | - | 2098.06 | -
094046-00-0421-0450 | Перевозка железнодорожным транспортом ресурсов группы "Фанера бакелизированная" на расстояние в интервале от 421 км до 450 км | 1т груза | - | - | - | - | 2170.12 | -
094046-00-0451-0480 | Перевозка железнодорожным транспортом ресурсов группы "Фанера бакелизированная" на расстояние в интервале от 451 км до 480 км | 1т груза | - | - | - | - | 2233.16 | -
094046-00-0481-0510 | Перевозка железнодорожным транспортом ресурсов группы "Фанера бакелизированная" на расстояние в интервале от 481 км до 510 км | 1т груза | - | - | - | - | 2295.28 | -
094046-00-0511-0540 | Перевозка железнодорожным транспортом ресурсов группы "Фанера бакелизированная" на расстояние в интервале от 511 км до 540 км | 1т груза | - | - | - | - | 2366.14 | -
094046-00-0541-0570 | Перевозка железнодорожным транспортом ресурсов группы "Фанера бакелизированная" на расстояние в интервале от 541 км до 570 км | 1т груза | - | - | - | - | 2426.47 | -
094046-00-0571-0600 | Перевозка железнодорожным транспортом ресурсов группы "Фанера бакелизированная" на расстояние в интервале от 571 км до 600 км | 1т груза | - | - | - | - | 2496.72 | -
094046-00-0601-0640 | Перевозка железнодорожным транспортом ресурсов группы "Фанера бакелизированная" на расстояние в интервале от 601 км до 640 км | 1т груза | - | - | - | - | 2567 | -
094046-00-0641-0680 | Перевозка железнодорожным транспортом ресурсов группы "Фанера бакелизированная" на расстояние в интервале от 641 км до 680 км | 1т груза | - | - | - | - | 2659.87 | -
094046-00-0681-0720 | Перевозка железнодорожным транспортом ресурсов группы "Фанера бакелизированная" на расстояние в интервале от 681 км до 720 км | 1т груза | - | - | - | - | 2739.5 | -
094046-00-0721-0760 | Перевозка железнодорожным транспортом ресурсов группы "Фанера бакелизированная" на расстояние в интервале от 721 км до 760 км | 1т груза | - | - | - | - | 2831.77 | -
094046-00-0761-0800 | Перевозка железнодорожным транспортом ресурсов группы "Фанера бакелизированная" на расстояние в интервале от 761 км до 800 км | 1т груза | - | - | - | - | 2908.99 | -
094046-00-0801-0840 | Перевозка железнодорожным транспортом ресурсов группы "Фанера бакелизированная" на расстояние в интервале от 801 км до 840 км | 1т груза | - | - | - | - | 3000.66 | -
094046-00-0841-0880 | Перевозка железнодорожным транспортом ресурсов группы "Фанера бакелизированная" на расстояние в интервале от 841 км до 880 км | 1т груза | - | - | - | - | 3092.03 | -
094046-00-0881-0920 | Перевозка железнодорожным транспортом ресурсов группы "Фанера бакелизированная" на расстояние в интервале от 881 км до 920 км | 1т груза | - | - | - | - | 3166.24 | -
094046-00-0921-0960 | Перевозка железнодорожным транспортом ресурсов группы "Фанера бакелизированная" на расстояние в интервале от 921 км до 960 км | 1т груза | - | - | - | - | 3257.01 | -
094046-00-0961-1000 | Перевозка железнодорожным транспортом ресурсов группы "Фанера бакелизированная" на расстояние в интервале от 961 км до 1000 км | 1т груза | - | - | - | - | 3328.81 | -
094046-00-1001-1050 | Перевозка железнодорожным транспортом ресурсов группы "Фанера бакелизированная" на расстояние в интервале от 1001 км до 1050 км | 1т груза | - | - | - | - | 3430.13 | -
094046-00-1051-1100 | Перевозка железнодорожным транспортом ресурсов группы "Фанера бакелизированная" на расстояние в интервале от 1051 км до 1100 км | 1т груза | - | - | - | - | 3542.61 | -
094046-00-1101-1150 | Перевозка железнодорожным транспортом ресурсов группы "Фанера бакелизированная" на расстояние в интервале от 1101 км до 1150 км | 1т груза | - | - | - | - | 3633.12 | -
094046-00-1151-1200 | Перевозка железнодорожным транспортом ресурсов группы "Фанера бакелизированная" на расстояние в интервале от 1151 км до 1200 км | 1т груза | - | - | - | - | 3744.69 | -
094046-00-1201-1250 | Перевозка железнодорожным транспортом ресурсов группы "Фанера бакелизированная" на расстояние в интервале от 1201 км до 1250 км | 1т груза | - | - | - | - | 3832.79 | -
094046-00-1251-1300 | Перевозка железнодорожным транспортом ресурсов группы "Фанера бакелизированная" на расстояние в интервале от 1251 км до 1300 км | 1т груза | - | - | - | - | 3943.16 | -
094046-00-1301-1350 | Перевозка железнодорожным транспортом ресурсов группы "Фанера бакелизированная" на расстояние в интервале от 1301 км до 1350 км | 1т груза | - | - | - | - | 4028.25 | -
094046-00-1351-1400 | Перевозка железнодорожным транспортом ресурсов группы "Фанера бакелизированная" на расстояние в интервале от 1351 км до 1400 км | 1т груза | - | - | - | - | 4137.72 | -
094046-00-1401-1450 | Перевозка железнодорожным транспортом ресурсов группы "Фанера бакелизированная" на расстояние в интервале от 1401 км до 1450 км | 1т груза | - | - | - | - | 4247.49 | -
094046-00-1451-1500 | Перевозка железнодорожным транспортом ресурсов группы "Фанера бакелизированная" на расстояние в интервале от 1451 км до 1500 км | 1т груза | - | - | - | - | 4328.66 | -
094046-00-1501-1600 | Перевозка железнодорожным транспортом ресурсов группы "Фанера бакелизированная" на расстояние в интервале от 1501 км до 1600 км | 1т груза | - | - | - | - | 4491.51 | -
094046-00-1601-1700 | Перевозка железнодорожным транспортом ресурсов группы "Фанера бакелизированная" на расстояние в интервале от 1601 км до 1700 км | 1т груза | - | - | - | - | 4676.73 | -
094046-00-1701-1800 | Перевозка железнодорожным транспортом ресурсов группы "Фанера бакелизированная" на расстояние в интервале от 1701 км до 1800 км | 1т груза | - | - | - | - | 4858.34 | -
094046-00-1801-1900 | Перевозка железнодорожным транспортом ресурсов группы "Фанера бакелизированная" на расстояние в интервале от 1801 км до 1900 км | 1т груза | - | - | - | - | 5071.86 | -
094046-00-1901-2000 | Перевозка железнодорожным транспортом ресурсов группы "Фанера бакелизированная" на расстояние в интервале от 1901 км до 2000 км | 1т груза | - | - | - | - | 5247.76 | -
094046-00-2001-2100 | Перевозка железнодорожным транспортом ресурсов группы "Фанера бакелизированная" на расстояние в интервале от 2001 км до 2100 км | 1т груза | - | - | - | - | 5419.73 | -
094046-00-2101-2200 | Перевозка железнодорожным транспортом ресурсов группы "Фанера бакелизированная" на расстояние в интервале от 2101 км до 2200 км | 1т груза | - | - | - | - | 5629.04 | -
094046-00-2201-2300 | Перевозка железнодорожным транспортом ресурсов группы "Фанера бакелизированная" на расстояние в интервале от 2201 км до 2300 км | 1т груза | - | - | - | - | 5795.3 | -
094046-00-2301-2400 | Перевозка железнодорожным транспортом ресурсов группы "Фанера бакелизированная" на расстояние в интервале от 2301 км до 2400 км | 1т груза | - | - | - | - | 5957.64 | -
094046-00-2401-2500 | Перевозка железнодорожным транспортом ресурсов группы "Фанера бакелизированная" на расстояние в интервале от 2401 км до 2500 км | 1т груза | - | - | - | - | 6163.34 | -
094046-00-2501-2600 | Перевозка железнодорожным транспортом ресурсов группы "Фанера бакелизированная" на расстояние в интервале от 2501 км до 2600 км | 1т груза | - | - | - | - | 6319.96 | -
094046-00-2601-2700 | Перевозка железнодорожным транспортом ресурсов группы "Фанера бакелизированная" на расстояние в интервале от 2601 км до 2700 км | 1т груза | - | - | - | - | 6472.67 | -
094046-00-2701-2800 | Перевозка железнодорожным транспортом ресурсов группы "Фанера бакелизированная" на расстояние в интервале от 2701 км до 2800 км | 1т груза | - | - | - | - | 6674.45 | -
094046-00-2801-2900 | Перевозка железнодорожным транспортом ресурсов группы "Фанера бакелизированная" на расстояние в интервале от 2801 км до 2900 км | 1т груза | - | - | - | - | 6821.45 | -
094046-00-2901-3000 | Перевозка железнодорожным транспортом ресурсов группы "Фанера бакелизированная" на расстояние в интервале от 2901 км до 3000 км | 1т груза | - | - | - | - | 6964.53 | -
094046-00-3001-3100 | Перевозка железнодорожным транспортом ресурсов группы "Фанера бакелизированная" на расстояние в интервале от 3001 км до 3100 км | 1т груза | - | - | - | - | 7025.97 | -
094046-00-3101-3200 | Перевозка железнодорожным транспортом ресурсов группы "Фанера бакелизированная" на расстояние в интервале от 3101 км до 3200 км | 1т груза | - | - | - | - | 7220.06 | -
094046-00-3201-3300 | Перевозка железнодорожным транспортом ресурсов группы "Фанера бакелизированная" на расстояние в интервале от 3201 км до 3300 км | 1т груза | - | - | - | - | 7414.46 | -
094046-00-3301-3400 | Перевозка железнодорожным транспортом ресурсов группы "Фанера бакелизированная" на расстояние в интервале от 3301 км до 3400 км | 1т груза | - | - | - | - | 7608.56 | -
094046-00-3401-3500 | Перевозка железнодорожным транспортом ресурсов группы "Фанера бакелизированная" на расстояние в интервале от 3401 км до 3500 км | 1т груза | - | - | - | - | 7802.65 | -
094046-00-3501-3600 | Перевозка железнодорожным транспортом ресурсов группы "Фанера бакелизированная" на расстояние в интервале от 3501 км до 3600 км | 1т груза | - | - | - | - | 7996.75 | -
094046-00-3601-3700 | Перевозка железнодорожным транспортом ресурсов группы "Фанера бакелизированная" на расстояние в интервале от 3601 км до 3700 км | 1т груза | - | - | - | - | 8191.14 | -
094046-00-3701-3800 | Перевозка железнодорожным транспортом ресурсов группы "Фанера бакелизированная" на расстояние в интервале от 3701 км до 3800 км | 1т груза | - | - | - | - | 8385.24 | -
094046-00-3801-3900 | Перевозка железнодорожным транспортом ресурсов группы "Фанера бакелизированная" на расстояние в интервале от 3801 км до 3900 км | 1т груза | - | - | - | - | 8579.34 | -
094046-00-3901-4000 | Перевозка железнодорожным транспортом ресурсов группы "Фанера бакелизированная" на расстояние в интервале от 3901 км до 4000 км | 1т груза | - | - | - | - | 8773.73 | -
094046-00-4001-4100 | Перевозка железнодорожным транспортом ресурсов группы "Фанера бакелизированная" на расстояние в интервале от 4001 км до 4100 км | 1т груза | - | - | - | - | 8967.83 | -
094046-00-4101-4200 | Перевозка железнодорожным транспортом ресурсов группы "Фанера бакелизированная" на расстояние в интервале от 4101 км до 4200 км | 1т груза | - | - | - | - | 9161.93 | -
094046-00-4201-4300 | Перевозка железнодорожным транспортом ресурсов группы "Фанера бакелизированная" на расстояние в интервале от 4201 км до 4300 км | 1т груза | - | - | - | - | 9356.32 | -
094046-00-4301-4400 | Перевозка железнодорожным транспортом ресурсов группы "Фанера бакелизированная" на расстояние в интервале от 4301 км до 4400 км | 1т груза | - | - | - | - | 9550.42 | -
094046-00-4401-4500 | Перевозка железнодорожным транспортом ресурсов группы "Фанера бакелизированная" на расстояние в интервале от 4401 км до 4500 км | 1т груза | - | - | - | - | 9744.52 | -
094046-00-4501-4600 | Перевозка железнодорожным транспортом ресурсов группы "Фанера бакелизированная" на расстояние в интервале от 4501 км до 4600 км | 1т груза | - | - | - | - | 9938.61 | -
094046-00-4601-4700 | Перевозка железнодорожным транспортом ресурсов группы "Фанера бакелизированная" на расстояние в интервале от 4601 км до 4700 км | 1т груза | - | - | - | - | 10133.01 | -
094046-00-4701-4800 | Перевозка железнодорожным транспортом ресурсов группы "Фанера бакелизированная" на расстояние в интервале от 4701 км до 4800 км | 1т груза | - | - | - | - | 10327.11 | -
094046-00-4801-4900 | Перевозка железнодорожным транспортом ресурсов группы "Фанера бакелизированная" на расстояние в интервале от 4801 км до 4900 км | 1т груза | - | - | - | - | 10521.2 | -
094046-00-4901-5000 | Перевозка железнодорожным транспортом ресурсов группы "Фанера бакелизированная" на расстояние в интервале от 4901 км до 5000 км | 1т груза | - | - | - | - | 10715.6 | -
094046-00-5001-5100 | Перевозка железнодорожным транспортом ресурсов группы "Фанера бакелизированная" на расстояние в интервале от 5001 км до 5100 км | 1т груза | - | - | - | - | 10909.69 | -
094046-00-5101-5200 | Перевозка железнодорожным транспортом ресурсов группы "Фанера бакелизированная" на расстояние в интервале от 5101 км до 5200 км | 1т груза | - | - | - | - | 11103.79 | -
094046-00-5201-5300 | Перевозка железнодорожным транспортом ресурсов группы "Фанера бакелизированная" на расстояние в интервале от 5201 км до 5300 км | 1т груза | - | - | - | - | 11298.18 | -
094046-00-5301-5400 | Перевозка железнодорожным транспортом ресурсов группы "Фанера бакелизированная" на расстояние в интервале от 5301 км до 5400 км | 1т груза | - | - | - | - | 11492.28 | -
094046-00-5401-5500 | Перевозка железнодорожным транспортом ресурсов группы "Фанера бакелизированная" на расстояние в интервале от 5401 км до 5500 км | 1т груза | - | - | - | - | 11686.38 | -
094046-00-5501-5700 | Перевозка железнодорожным транспортом ресурсов группы "Фанера бакелизированная" на расстояние в интервале от 5501 км до 5700 км | 1т груза | - | - | - | - | 11977.82 | -
094046-00-5701-5900 | Перевозка железнодорожным транспортом ресурсов группы "Фанера бакелизированная" на расстояние в интервале от 5701 км до 5900 км | 1т груза | - | - | - | - | 12366.02 | -
094046-00-5901-6100 | Перевозка железнодорожным транспортом ресурсов группы "Фанера бакелизированная" на расстояние в интервале от 5901 км до 6100 км | 1т груза | - | - | - | - | 12754.51 | -
094046-00-6101-6300 | Перевозка железнодорожным транспортом ресурсов группы "Фанера бакелизированная" на расстояние в интервале от 6101 км до 6300 км | 1т груза | - | - | - | - | 13142.7 | -
094046-00-6301-6500 | Перевозка железнодорожным транспортом ресурсов группы "Фанера бакелизированная" на расстояние в интервале от 6301 км до 6500 км | 1т груза | - | - | - | - | 13531.19 | -
094046-00-6501-6700 | Перевозка железнодорожным транспортом ресурсов группы "Фанера бакелизированная" на расстояние в интервале от 6501 км до 6700 км | 1т груза | - | - | - | - | 13919.39 | -
094046-00-6701-6900 | Перевозка железнодорожным транспортом ресурсов группы "Фанера бакелизированная" на расстояние в интервале от 6701 км до 6900 км | 1т груза | - | - | - | - | 14307.88 | -
094046-00-6901-7100 | Перевозка железнодорожным транспортом ресурсов группы "Фанера бакелизированная" на расстояние в интервале от 6901 км до 7100 км | 1т груза | - | - | - | - | 14696.37 | -
094046-00-7101-7300 | Перевозка железнодорожным транспортом ресурсов группы "Фанера бакелизированная" на расстояние в интервале от 7101 км до 7300 км | 1т груза | - | - | - | - | 15084.57 | -
094046-00-7301-7500 | Перевозка железнодорожным транспортом ресурсов группы "Фанера бакелизированная" на расстояние в интервале от 7301 км до 7500 км | 1т груза | - | - | - | - | 15473.06 | -
094046-00-7501-7700 | Перевозка железнодорожным транспортом ресурсов группы "Фанера бакелизированная" на расстояние в интервале от 7501 км до 7700 км | 1т груза | - | - | - | - | 15861.25 | -
094046-00-7701-7900 | Перевозка железнодорожным транспортом ресурсов группы "Фанера бакелизированная" на расстояние в интервале от 7701 км до 7900 км | 1т груза | - | - | - | - | 16249.74 | -
094046-00-7901-8100 | Перевозка железнодорожным транспортом ресурсов группы "Фанера бакелизированная" на расстояние в интервале от 7901 км до 8100 км | 1т груза | - | - | - | - | 16638.23 | -
094046-00-8101-8300 | Перевозка железнодорожным транспортом ресурсов группы "Фанера бакелизированная" на расстояние в интервале от 8101 км до 8300 км | 1т груза | - | - | - | - | 17026.43 | -
094046-00-8301-8500 | Перевозка железнодорожным транспортом ресурсов группы "Фанера бакелизированная" на расстояние в интервале от 8301 км до 8500 км | 1т груза | - | - | - | - | 17414.92 | -
094046-00-8501-8700 | Перевозка железнодорожным транспортом ресурсов группы "Фанера бакелизированная" на расстояние в интервале от 8501 км до 8700 км | 1т груза | - | - | - | - | 17803.12 | -
094046-00-8701-8900 | Перевозка железнодорожным транспортом ресурсов группы "Фанера бакелизированная" на расстояние в интервале от 8701 км до 8900 км | 1т груза | - | - | - | - | 18191.61 | -
094046-00-8901-9100 | Перевозка железнодорожным транспортом ресурсов группы "Фанера бакелизированная" на расстояние в интервале от 8901 км до 9100 км | 1т груза | - | - | - | - | 18580.1 | -
094046-00-9101-9300 | Перевозка железнодорожным транспортом ресурсов группы "Фанера бакелизированная" на расстояние в интервале от 9101 км до 9300 км | 1т груза | - | - | - | - | 18968.29 | -
094046-00-9301-9500 | Перевозка железнодорожным транспортом ресурсов группы "Фанера бакелизированная" на расстояние в интервале от 9301 км до 9500 км | 1т груза | - | - | - | - | 19356.78 | -
094046-00-9501-9700 | Перевозка железнодорожным транспортом ресурсов группы "Фанера бакелизированная" на расстояние в интервале от 9501 км до 9700 км | 1т груза | - | - | - | - | 19744.98 | -
094046-00-9701-9900 | Перевозка железнодорожным транспортом ресурсов группы "Фанера бакелизированная" на расстояние в интервале от 9701 км до 9900 км | 1т груза | - | - | - | - | 20133.47 | -
094050-00-0001-0005 | Перевозка железнодорожным транспортом ресурсов группы "Фанера декоративная" на расстояние в интервале от 1 км до 5 км | 1т груза | - | - | - | - | 1130.33 | -
094050-00-0006-0010 | Перевозка железнодорожным транспортом ресурсов группы "Фанера декоративная" на расстояние в интервале от 6 км до 10 км | 1т груза | - | - | - | - | 1146 | -
094050-00-0011-0015 | Перевозка железнодорожным транспортом ресурсов группы "Фанера декоративная" на расстояние в интервале от 11 км до 15 км | 1т груза | - | - | - | - | 1159.27 | -
094050-00-0016-0020 | Перевозка железнодорожным транспортом ресурсов группы "Фанера декоративная" на расстояние в интервале от 16 км до 20 км | 1т груза | - | - | - | - | 1172.83 | -
094050-00-0021-0025 | Перевозка железнодорожным транспортом ресурсов группы "Фанера декоративная" на расстояние в интервале от 21 км до 25 км | 1т груза | - | - | - | - | 1186.1 | -
094050-00-0026-0030 | Перевозка железнодорожным транспортом ресурсов группы "Фанера декоративная" на расстояние в интервале от 26 км до 30 км | 1т груза | - | - | - | - | 1199.36 | -
094050-00-0031-0035 | Перевозка железнодорожным транспортом ресурсов группы "Фанера декоративная" на расстояние в интервале от 31 км до 35 км | 1т груза | - | - | - | - | 1212.93 | -
094050-00-0036-0040 | Перевозка железнодорожным транспортом ресурсов группы "Фанера декоративная" на расстояние в интервале от 36 км до 40 км | 1т груза | - | - | - | - | 1226.2 | -
094050-00-0041-0045 | Перевозка железнодорожным транспортом ресурсов группы "Фанера декоративная" на расстояние в интервале от 41 км до 45 км | 1т груза | - | - | - | - | 1239.46 | -
094050-00-0046-0050 | Перевозка железнодорожным транспортом ресурсов группы "Фанера декоративная" на расстояние в интервале от 46 км до 50 км | 1т груза | - | - | - | - | 1253.03 | -
094050-00-0051-0060 | Перевозка железнодорожным транспортом ресурсов группы "Фанера декоративная" на расстояние в интервале от 51 км до 60 км | 1т груза | - | - | - | - | 1271.87 | -
094050-00-0061-0070 | Перевозка железнодорожным транспортом ресурсов группы "Фанера декоративная" на расстояние в интервале от 61 км до 70 км | 1т груза | - | - | - | - | 1298.4 | -
094050-00-0071-0080 | Перевозка железнодорожным транспортом ресурсов группы "Фанера декоративная" на расстояние в интервале от 71 км до 80 км | 1т груза | - | - | - | - | 1325.23 | -
094050-00-0081-0090 | Перевозка железнодорожным транспортом ресурсов группы "Фанера декоративная" на расстояние в интервале от 81 км до 90 км | 1т груза | - | - | - | - | 1352.06 | -
094050-00-0091-0100 | Перевозка железнодорожным транспортом ресурсов группы "Фанера декоративная" на расстояние в интервале от 91 км до 100 км | 1т груза | - | - | - | - | 1378.59 | -
094050-00-0101-0120 | Перевозка железнодорожным транспортом ресурсов группы "Фанера декоративная" на расстояние в интервале от 101 км до 120 км | 1т груза | - | - | - | - | 1418.69 | -
094050-00-0121-0140 | Перевозка железнодорожным транспортом ресурсов группы "Фанера декоративная" на расстояние в интервале от 121 км до 140 км | 1т груза | - | - | - | - | 1472.05 | -
094050-00-0141-0160 | Перевозка железнодорожным транспортом ресурсов группы "Фанера декоративная" на расстояние в интервале от 141 км до 160 км | 1т груза | - | - | - | - | 1525.71 | -
094050-00-0161-0180 | Перевозка железнодорожным транспортом ресурсов группы "Фанера декоративная" на расстояние в интервале от 161 км до 180 км | 1т груза | - | - | - | - | 1572.45 | -
094050-00-0181-0200 | Перевозка железнодорожным транспортом ресурсов группы "Фанера декоративная" на расстояние в интервале от 181 км до 200 км | 1т груза | - | - | - | - | 1617.98 | -
094050-00-0201-0220 | Перевозка железнодорожным транспортом ресурсов группы "Фанера декоративная" на расстояние в интервале от 201 км до 220 км | 1т груза | - | - | - | - | 1665.62 | -
094050-00-0221-0240 | Перевозка железнодорожным транспортом ресурсов группы "Фанера декоративная" на расстояние в интервале от 221 км до 240 км | 1т груза | - | - | - | - | 1708.44 | -
094050-00-0241-0260 | Перевозка железнодорожным транспортом ресурсов группы "Фанера декоративная" на расстояние в интервале от 241 км до 260 км | 1т груза | - | - | - | - | 1754.28 | -
094050-00-0261-0280 | Перевозка железнодорожным транспортом ресурсов группы "Фанера декоративная" на расстояние в интервале от 261 км до 280 км | 1т груза | - | - | - | - | 1799.51 | -
094050-00-0281-0300 | Перевозка железнодорожным транспортом ресурсов группы "Фанера декоративная" на расстояние в интервале от 281 км до 300 км | 1т груза | - | - | - | - | 1843.84 | -
094050-00-0301-0330 | Перевозка железнодорожным транспортом ресурсов группы "Фанера декоративная" на расстояние в интервале от 301 км до 330 км | 1т груза | - | - | - | - | 1899.93 | -
094050-00-0331-0360 | Перевозка железнодорожным транспортом ресурсов группы "Фанера декоративная" на расстояние в интервале от 331 км до 360 км | 1т груза | - | - | - | - | 1967.18 | -
094050-00-0361-0390 | Перевозка железнодорожным транспортом ресурсов группы "Фанера декоративная" на расстояние в интервале от 361 км до 390 км | 1т груза | - | - | - | - | 2033.22 | -
094050-00-0391-0420 | Перевозка железнодорожным транспортом ресурсов группы "Фанера декоративная" на расстояние в интервале от 391 км до 420 км | 1т груза | - | - | - | - | 2098.06 | -
094050-00-0421-0450 | Перевозка железнодорожным транспортом ресурсов группы "Фанера декоративная" на расстояние в интервале от 421 км до 450 км | 1т груза | - | - | - | - | 2170.12 | -
094050-00-0451-0480 | Перевозка железнодорожным транспортом ресурсов группы "Фанера декоративная" на расстояние в интервале от 451 км до 480 км | 1т груза | - | - | - | - | 2233.16 | -
094050-00-0481-0510 | Перевозка железнодорожным транспортом ресурсов группы "Фанера декоративная" на расстояние в интервале от 481 км до 510 км | 1т груза | - | - | - | - | 2295.28 | -
094050-00-0511-0540 | Перевозка железнодорожным транспортом ресурсов группы "Фанера декоративная" на расстояние в интервале от 511 км до 540 км | 1т груза | - | - | - | - | 2366.14 | -
094050-00-0541-0570 | Перевозка железнодорожным транспортом ресурсов группы "Фанера декоративная" на расстояние в интервале от 541 км до 570 км | 1т груза | - | - | - | - | 2426.47 | -
094050-00-0571-0600 | Перевозка железнодорожным транспортом ресурсов группы "Фанера декоративная" на расстояние в интервале от 571 км до 600 км | 1т груза | - | - | - | - | 2496.72 | -
094050-00-0601-0640 | Перевозка железнодорожным транспортом ресурсов группы "Фанера декоративная" на расстояние в интервале от 601 км до 640 км | 1т груза | - | - | - | - | 2567 | -
094050-00-0641-0680 | Перевозка железнодорожным транспортом ресурсов группы "Фанера декоративная" на расстояние в интервале от 641 км до 680 км | 1т груза | - | - | - | - | 2659.87 | -
094050-00-0681-0720 | Перевозка железнодорожным транспортом ресурсов группы "Фанера декоративная" на расстояние в интервале от 681 км до 720 км | 1т груза | - | - | - | - | 2739.5 | -
094050-00-0721-0760 | Перевозка железнодорожным транспортом ресурсов группы "Фанера декоративная" на расстояние в интервале от 721 км до 760 км | 1т груза | - | - | - | - | 2831.77 | -
094050-00-0761-0800 | Перевозка железнодорожным транспортом ресурсов группы "Фанера декоративная" на расстояние в интервале от 761 км до 800 км | 1т груза | - | - | - | - | 2908.99 | -
094050-00-0801-0840 | Перевозка железнодорожным транспортом ресурсов группы "Фанера декоративная" на расстояние в интервале от 801 км до 840 км | 1т груза | - | - | - | - | 3000.66 | -
094050-00-0841-0880 | Перевозка железнодорожным транспортом ресурсов группы "Фанера декоративная" на расстояние в интервале от 841 км до 880 км | 1т груза | - | - | - | - | 3092.03 | -
094050-00-0881-0920 | Перевозка железнодорожным транспортом ресурсов группы "Фанера декоративная" на расстояние в интервале от 881 км до 920 км | 1т груза | - | - | - | - | 3166.24 | -
094050-00-0921-0960 | Перевозка железнодорожным транспортом ресурсов группы "Фанера декоративная" на расстояние в интервале от 921 км до 960 км | 1т груза | - | - | - | - | 3257.01 | -
094050-00-0961-1000 | Перевозка железнодорожным транспортом ресурсов группы "Фанера декоративная" на расстояние в интервале от 961 км до 1000 км | 1т груза | - | - | - | - | 3328.81 | -
094050-00-1001-1050 | Перевозка железнодорожным транспортом ресурсов группы "Фанера декоративная" на расстояние в интервале от 1001 км до 1050 км | 1т груза | - | - | - | - | 3430.13 | -
094050-00-1051-1100 | Перевозка железнодорожным транспортом ресурсов группы "Фанера декоративная" на расстояние в интервале от 1051 км до 1100 км | 1т груза | - | - | - | - | 3542.61 | -
094050-00-1101-1150 | Перевозка железнодорожным транспортом ресурсов группы "Фанера декоративная" на расстояние в интервале от 1101 км до 1150 км | 1т груза | - | - | - | - | 3633.12 | -
094050-00-1151-1200 | Перевозка железнодорожным транспортом ресурсов группы "Фанера декоративная" на расстояние в интервале от 1151 км до 1200 км | 1т груза | - | - | - | - | 3744.69 | -
094050-00-1201-1250 | Перевозка железнодорожным транспортом ресурсов группы "Фанера декоративная" на расстояние в интервале от 1201 км до 1250 км | 1т груза | - | - | - | - | 3832.79 | -
094050-00-1251-1300 | Перевозка железнодорожным транспортом ресурсов группы "Фанера декоративная" на расстояние в интервале от 1251 км до 1300 км | 1т груза | - | - | - | - | 3943.16 | -
094050-00-1301-1350 | Перевозка железнодорожным транспортом ресурсов группы "Фанера декоративная" на расстояние в интервале от 1301 км до 1350 км | 1т груза | - | - | - | - | 4028.25 | -
094050-00-1351-1400 | Перевозка железнодорожным транспортом ресурсов группы "Фанера декоративная" на расстояние в интервале от 1351 км до 1400 км | 1т груза | - | - | - | - | 4137.72 | -
094050-00-1401-1450 | Перевозка железнодорожным транспортом ресурсов группы "Фанера декоративная" на расстояние в интервале от 1401 км до 1450 км | 1т груза | - | - | - | - | 4247.49 | -
094050-00-1451-1500 | Перевозка железнодорожным транспортом ресурсов группы "Фанера декоративная" на расстояние в интервале от 1451 км до 1500 км | 1т груза | - | - | - | - | 4328.66 | -
094050-00-1501-1600 | Перевозка железнодорожным транспортом ресурсов группы "Фанера декоративная" на расстояние в интервале от 1501 км до 1600 км | 1т груза | - | - | - | - | 4491.51 | -
094050-00-1601-1700 | Перевозка железнодорожным транспортом ресурсов группы "Фанера декоративная" на расстояние в интервале от 1601 км до 1700 км | 1т груза | - | - | - | - | 4676.73 | -
094050-00-1701-1800 | Перевозка железнодорожным транспортом ресурсов группы "Фанера декоративная" на расстояние в интервале от 1701 км до 1800 км | 1т груза | - | - | - | - | 4858.34 | -
094050-00-1801-1900 | Перевозка железнодорожным транспортом ресурсов группы "Фанера декоративная" на расстояние в интервале от 1801 км до 1900 км | 1т груза | - | - | - | - | 5071.86 | -
094050-00-1901-2000 | Перевозка железнодорожным транспортом ресурсов группы "Фанера декоративная" на расстояние в интервале от 1901 км до 2000 км | 1т груза | - | - | - | - | 5247.76 | -
094050-00-2001-2100 | Перевозка железнодорожным транспортом ресурсов группы "Фанера декоративная" на расстояние в интервале от 2001 км до 2100 км | 1т груза | - | - | - | - | 5419.73 | -
094050-00-2101-2200 | Перевозка железнодорожным транспортом ресурсов группы "Фанера декоративная" на расстояние в интервале от 2101 км до 2200 км | 1т груза | - | - | - | - | 5629.04 | -
094050-00-2201-2300 | Перевозка железнодорожным транспортом ресурсов группы "Фанера декоративная" на расстояние в интервале от 2201 км до 2300 км | 1т груза | - | - | - | - | 5795.3 | -
094050-00-2301-2400 | Перевозка железнодорожным транспортом ресурсов группы "Фанера декоративная" на расстояние в интервале от 2301 км до 2400 км | 1т груза | - | - | - | - | 5957.64 | -
094050-00-2401-2500 | Перевозка железнодорожным транспортом ресурсов группы "Фанера декоративная" на расстояние в интервале от 2401 км до 2500 км | 1т груза | - | - | - | - | 6163.34 | -
094050-00-2501-2600 | Перевозка железнодорожным транспортом ресурсов группы "Фанера декоративная" на расстояние в интервале от 2501 км до 2600 км | 1т груза | - | - | - | - | 6319.96 | -
094050-00-2601-2700 | Перевозка железнодорожным транспортом ресурсов группы "Фанера декоративная" на расстояние в интервале от 2601 км до 2700 км | 1т груза | - | - | - | - | 6472.67 | -
094050-00-2701-2800 | Перевозка железнодорожным транспортом ресурсов группы "Фанера декоративная" на расстояние в интервале от 2701 км до 2800 км | 1т груза | - | - | - | - | 6674.45 | -
094050-00-2801-2900 | Перевозка железнодорожным транспортом ресурсов группы "Фанера декоративная" на расстояние в интервале от 2801 км до 2900 км | 1т груза | - | - | - | - | 6821.45 | -
094050-00-2901-3000 | Перевозка железнодорожным транспортом ресурсов группы "Фанера декоративная" на расстояние в интервале от 2901 км до 3000 км | 1т груза | - | - | - | - | 6964.53 | -
094050-00-3001-3100 | Перевозка железнодорожным транспортом ресурсов группы "Фанера декоративная" на расстояние в интервале от 3001 км до 3100 км | 1т груза | - | - | - | - | 7025.97 | -
094050-00-3101-3200 | Перевозка железнодорожным транспортом ресурсов группы "Фанера декоративная" на расстояние в интервале от 3101 км до 3200 км | 1т груза | - | - | - | - | 7220.06 | -
094050-00-3201-3300 | Перевозка железнодорожным транспортом ресурсов группы "Фанера декоративная" на расстояние в интервале от 3201 км до 3300 км | 1т груза | - | - | - | - | 7414.46 | -
094050-00-3301-3400 | Перевозка железнодорожным транспортом ресурсов группы "Фанера декоративная" на расстояние в интервале от 3301 км до 3400 км | 1т груза | - | - | - | - | 7608.56 | -
094050-00-3401-3500 | Перевозка железнодорожным транспортом ресурсов группы "Фанера декоративная" на расстояние в интервале от 3401 км до 3500 км | 1т груза | - | - | - | - | 7802.65 | -
094050-00-3501-3600 | Перевозка железнодорожным транспортом ресурсов группы "Фанера декоративная" на расстояние в интервале от 3501 км до 3600 км | 1т груза | - | - | - | - | 7996.75 | -
094050-00-3601-3700 | Перевозка железнодорожным транспортом ресурсов группы "Фанера декоративная" на расстояние в интервале от 3601 км до 3700 км | 1т груза | - | - | - | - | 8191.14 | -
094050-00-3701-3800 | Перевозка железнодорожным транспортом ресурсов группы "Фанера декоративная" на расстояние в интервале от 3701 км до 3800 км | 1т груза | - | - | - | - | 8385.24 | -
094050-00-3801-3900 | Перевозка железнодорожным транспортом ресурсов группы "Фанера декоративная" на расстояние в интервале от 3801 км до 3900 км | 1т груза | - | - | - | - | 8579.34 | -
094050-00-3901-4000 | Перевозка железнодорожным транспортом ресурсов группы "Фанера декоративная" на расстояние в интервале от 3901 км до 4000 км | 1т груза | - | - | - | - | 8773.73 | -
094050-00-4001-4100 | Перевозка железнодорожным транспортом ресурсов группы "Фанера декоративная" на расстояние в интервале от 4001 км до 4100 км | 1т груза | - | - | - | - | 8967.83 | -
094050-00-4101-4200 | Перевозка железнодорожным транспортом ресурсов группы "Фанера декоративная" на расстояние в интервале от 4101 км до 4200 км | 1т груза | - | - | - | - | 9161.93 | -
094050-00-4201-4300 | Перевозка железнодорожным транспортом ресурсов группы "Фанера декоративная" на расстояние в интервале от 4201 км до 4300 км | 1т груза | - | - | - | - | 9356.32 | -
094050-00-4301-4400 | Перевозка железнодорожным транспортом ресурсов группы "Фанера декоративная" на расстояние в интервале от 4301 км до 4400 км | 1т груза | - | - | - | - | 9550.42 | -
094050-00-4401-4500 | Перевозка железнодорожным транспортом ресурсов группы "Фанера декоративная" на расстояние в интервале от 4401 км до 4500 км | 1т груза | - | - | - | - | 9744.52 | -
094050-00-4501-4600 | Перевозка железнодорожным транспортом ресурсов группы "Фанера декоративная" на расстояние в интервале от 4501 км до 4600 км | 1т груза | - | - | - | - | 9938.61 | -
094050-00-4601-4700 | Перевозка железнодорожным транспортом ресурсов группы "Фанера декоративная" на расстояние в интервале от 4601 км до 4700 км | 1т груза | - | - | - | - | 10133.01 | -
094050-00-4701-4800 | Перевозка железнодорожным транспортом ресурсов группы "Фанера декоративная" на расстояние в интервале от 4701 км до 4800 км | 1т груза | - | - | - | - | 10327.11 | -
094050-00-4801-4900 | Перевозка железнодорожным транспортом ресурсов группы "Фанера декоративная" на расстояние в интервале от 4801 км до 4900 км | 1т груза | - | - | - | - | 10521.2 | -
094050-00-4901-5000 | Перевозка железнодорожным транспортом ресурсов группы "Фанера декоративная" на расстояние в интервале от 4901 км до 5000 км | 1т груза | - | - | - | - | 10715.6 | -
094050-00-5001-5100 | Перевозка железнодорожным транспортом ресурсов группы "Фанера декоративная" на расстояние в интервале от 5001 км до 5100 км | 1т груза | - | - | - | - | 10909.69 | -
094050-00-5101-5200 | Перевозка железнодорожным транспортом ресурсов группы "Фанера декоративная" на расстояние в интервале от 5101 км до 5200 км | 1т груза | - | - | - | - | 11103.79 | -
094050-00-5201-5300 | Перевозка железнодорожным транспортом ресурсов группы "Фанера декоративная" на расстояние в интервале от 5201 км до 5300 км | 1т груза | - | - | - | - | 11298.18 | -
094050-00-5301-5400 | Перевозка железнодорожным транспортом ресурсов группы "Фанера декоративная" на расстояние в интервале от 5301 км до 5400 км | 1т груза | - | - | - | - | 11492.28 | -
094050-00-5401-5500 | Перевозка железнодорожным транспортом ресурсов группы "Фанера декоративная" на расстояние в интервале от 5401 км до 5500 км | 1т груза | - | - | - | - | 11686.38 | -
094050-00-5501-5700 | Перевозка железнодорожным транспортом ресурсов группы "Фанера декоративная" на расстояние в интервале от 5501 км до 5700 км | 1т груза | - | - | - | - | 11977.82 | -
094050-00-5701-5900 | Перевозка железнодорожным транспортом ресурсов группы "Фанера декоративная" на расстояние в интервале от 5701 км до 5900 км | 1т груза | - | - | - | - | 12366.02 | -
094050-00-5901-6100 | Перевозка железнодорожным транспортом ресурсов группы "Фанера декоративная" на расстояние в интервале от 5901 км до 6100 км | 1т груза | - | - | - | - | 12754.51 | -
094050-00-6101-6300 | Перевозка железнодорожным транспортом ресурсов группы "Фанера декоративная" на расстояние в интервале от 6101 км до 6300 км | 1т груза | - | - | - | - | 13142.7 | -
094050-00-6301-6500 | Перевозка железнодорожным транспортом ресурсов группы "Фанера декоративная" на расстояние в интервале от 6301 км до 6500 км | 1т груза | - | - | - | - | 13531.19 | -
094050-00-6501-6700 | Перевозка железнодорожным транспортом ресурсов группы "Фанера декоративная" на расстояние в интервале от 6501 км до 6700 км | 1т груза | - | - | - | - | 13919.39 | -
094050-00-6701-6900 | Перевозка железнодорожным транспортом ресурсов группы "Фанера декоративная" на расстояние в интервале от 6701 км до 6900 км | 1т груза | - | - | - | - | 14307.88 | -
094050-00-6901-7100 | Перевозка железнодорожным транспортом ресурсов группы "Фанера декоративная" на расстояние в интервале от 6901 км до 7100 км | 1т груза | - | - | - | - | 14696.37 | -
094050-00-7101-7300 | Перевозка железнодорожным транспортом ресурсов группы "Фанера декоративная" на расстояние в интервале от 7101 км до 7300 км | 1т груза | - | - | - | - | 15084.57 | -
094050-00-7301-7500 | Перевозка железнодорожным транспортом ресурсов группы "Фанера декоративная" на расстояние в интервале от 7301 км до 7500 км | 1т груза | - | - | - | - | 15473.06 | -
094050-00-7501-7700 | Перевозка железнодорожным транспортом ресурсов группы "Фанера декоративная" на расстояние в интервале от 7501 км до 7700 км | 1т груза | - | - | - | - | 15861.25 | -
094050-00-7701-7900 | Перевозка железнодорожным транспортом ресурсов группы "Фанера декоративная" на расстояние в интервале от 7701 км до 7900 км | 1т груза | - | - | - | - | 16249.74 | -
094050-00-7901-8100 | Перевозка железнодорожным транспортом ресурсов группы "Фанера декоративная" на расстояние в интервале от 7901 км до 8100 км | 1т груза | - | - | - | - | 16638.23 | -
094050-00-8101-8300 | Перевозка железнодорожным транспортом ресурсов группы "Фанера декоративная" на расстояние в интервале от 8101 км до 8300 км | 1т груза | - | - | - | - | 17026.43 | -
094050-00-8301-8500 | Перевозка железнодорожным транспортом ресурсов группы "Фанера декоративная" на расстояние в интервале от 8301 км до 8500 км | 1т груза | - | - | - | - | 17414.92 | -
094050-00-8501-8700 | Перевозка железнодорожным транспортом ресурсов группы "Фанера декоративная" на расстояние в интервале от 8501 км до 8700 км | 1т груза | - | - | - | - | 17803.12 | -
094050-00-8701-8900 | Перевозка железнодорожным транспортом ресурсов группы "Фанера декоративная" на расстояние в интервале от 8701 км до 8900 км | 1т груза | - | - | - | - | 18191.61 | -
094050-00-8901-9100 | Перевозка железнодорожным транспортом ресурсов группы "Фанера декоративная" на расстояние в интервале от 8901 км до 9100 км | 1т груза | - | - | - | - | 18580.1 | -
094050-00-9101-9300 | Перевозка железнодорожным транспортом ресурсов группы "Фанера декоративная" на расстояние в интервале от 9101 км до 9300 км | 1т груза | - | - | - | - | 18968.29 | -
094050-00-9301-9500 | Перевозка железнодорожным транспортом ресурсов группы "Фанера декоративная" на расстояние в интервале от 9301 км до 9500 км | 1т груза | - | - | - | - | 19356.78 | -
094050-00-9501-9700 | Перевозка железнодорожным транспортом ресурсов группы "Фанера декоративная" на расстояние в интервале от 9501 км до 9700 км | 1т груза | - | - | - | - | 19744.98 | -
094050-00-9701-9900 | Перевозка железнодорожным транспортом ресурсов группы "Фанера декоративная" на расстояние в интервале от 9701 км до 9900 км | 1т груза | - | - | - | - | 20133.47 | -
094076-00-0001-0005 | Перевозка железнодорожным транспортом ресурсов группы "Фанера клееная" на расстояние в интервале от 1 км до 5 км | 1т груза | - | - | - | - | 1130.33 | -
094076-00-0006-0010 | Перевозка железнодорожным транспортом ресурсов группы "Фанера клееная" на расстояние в интервале от 6 км до 10 км | 1т груза | - | - | - | - | 1146 | -
094076-00-0011-0015 | Перевозка железнодорожным транспортом ресурсов группы "Фанера клееная" на расстояние в интервале от 11 км до 15 км | 1т груза | - | - | - | - | 1159.27 | -
094076-00-0016-0020 | Перевозка железнодорожным транспортом ресурсов группы "Фанера клееная" на расстояние в интервале от 16 км до 20 км | 1т груза | - | - | - | - | 1172.83 | -
094076-00-0021-0025 | Перевозка железнодорожным транспортом ресурсов группы "Фанера клееная" на расстояние в интервале от 21 км до 25 км | 1т груза | - | - | - | - | 1186.1 | -
094076-00-0026-0030 | Перевозка железнодорожным транспортом ресурсов группы "Фанера клееная" на расстояние в интервале от 26 км до 30 км | 1т груза | - | - | - | - | 1199.36 | -
094076-00-0031-0035 | Перевозка железнодорожным транспортом ресурсов группы "Фанера клееная" на расстояние в интервале от 31 км до 35 км | 1т груза | - | - | - | - | 1212.93 | -
094076-00-0036-0040 | Перевозка железнодорожным транспортом ресурсов группы "Фанера клееная" на расстояние в интервале от 36 км до 40 км | 1т груза | - | - | - | - | 1226.2 | -
094076-00-0041-0045 | Перевозка железнодорожным транспортом ресурсов группы "Фанера клееная" на расстояние в интервале от 41 км до 45 км | 1т груза | - | - | - | - | 1239.46 | -
094076-00-0046-0050 | Перевозка железнодорожным транспортом ресурсов группы "Фанера клееная" на расстояние в интервале от 46 км до 50 км | 1т груза | - | - | - | - | 1253.03 | -
094076-00-0051-0060 | Перевозка железнодорожным транспортом ресурсов группы "Фанера клееная" на расстояние в интервале от 51 км до 60 км | 1т груза | - | - | - | - | 1271.87 | -
094076-00-0061-0070 | Перевозка железнодорожным транспортом ресурсов группы "Фанера клееная" на расстояние в интервале от 61 км до 70 км | 1т груза | - | - | - | - | 1298.4 | -
094076-00-0071-0080 | Перевозка железнодорожным транспортом ресурсов группы "Фанера клееная" на расстояние в интервале от 71 км до 80 км | 1т груза | - | - | - | - | 1325.23 | -
094076-00-0081-0090 | Перевозка железнодорожным транспортом ресурсов группы "Фанера клееная" на расстояние в интервале от 81 км до 90 км | 1т груза | - | - | - | - | 1352.06 | -
094076-00-0091-0100 | Перевозка железнодорожным транспортом ресурсов группы "Фанера клееная" на расстояние в интервале от 91 км до 100 км | 1т груза | - | - | - | - | 1378.59 | -
094076-00-0101-0120 | Перевозка железнодорожным транспортом ресурсов группы "Фанера клееная" на расстояние в интервале от 101 км до 120 км | 1т груза | - | - | - | - | 1418.69 | -
094076-00-0121-0140 | Перевозка железнодорожным транспортом ресурсов группы "Фанера клееная" на расстояние в интервале от 121 км до 140 км | 1т груза | - | - | - | - | 1472.05 | -
094076-00-0141-0160 | Перевозка железнодорожным транспортом ресурсов группы "Фанера клееная" на расстояние в интервале от 141 км до 160 км | 1т груза | - | - | - | - | 1525.71 | -
094076-00-0161-0180 | Перевозка железнодорожным транспортом ресурсов группы "Фанера клееная" на расстояние в интервале от 161 км до 180 км | 1т груза | - | - | - | - | 1572.45 | -
094076-00-0181-0200 | Перевозка железнодорожным транспортом ресурсов группы "Фанера клееная" на расстояние в интервале от 181 км до 200 км | 1т груза | - | - | - | - | 1617.98 | -
094076-00-0201-0220 | Перевозка железнодорожным транспортом ресурсов группы "Фанера клееная" на расстояние в интервале от 201 км до 220 км | 1т груза | - | - | - | - | 1665.62 | -
094076-00-0221-0240 | Перевозка железнодорожным транспортом ресурсов группы "Фанера клееная" на расстояние в интервале от 221 км до 240 км | 1т груза | - | - | - | - | 1708.44 | -
094076-00-0241-0260 | Перевозка железнодорожным транспортом ресурсов группы "Фанера клееная" на расстояние в интервале от 241 км до 260 км | 1т груза | - | - | - | - | 1754.28 | -
094076-00-0261-0280 | Перевозка железнодорожным транспортом ресурсов группы "Фанера клееная" на расстояние в интервале от 261 км до 280 км | 1т груза | - | - | - | - | 1799.51 | -
094076-00-0281-0300 | Перевозка железнодорожным транспортом ресурсов группы "Фанера клееная" на расстояние в интервале от 281 км до 300 км | 1т груза | - | - | - | - | 1843.84 | -
094076-00-0301-0330 | Перевозка железнодорожным транспортом ресурсов группы "Фанера клееная" на расстояние в интервале от 301 км до 330 км | 1т груза | - | - | - | - | 1899.93 | -
094076-00-0331-0360 | Перевозка железнодорожным транспортом ресурсов группы "Фанера клееная" на расстояние в интервале от 331 км до 360 км | 1т груза | - | - | - | - | 1967.18 | -
094076-00-0361-0390 | Перевозка железнодорожным транспортом ресурсов группы "Фанера клееная" на расстояние в интервале от 361 км до 390 км | 1т груза | - | - | - | - | 2033.22 | -
094076-00-0391-0420 | Перевозка железнодорожным транспортом ресурсов группы "Фанера клееная" на расстояние в интервале от 391 км до 420 км | 1т груза | - | - | - | - | 2098.06 | -
094076-00-0421-0450 | Перевозка железнодорожным транспортом ресурсов группы "Фанера клееная" на расстояние в интервале от 421 км до 450 км | 1т груза | - | - | - | - | 2170.12 | -
094076-00-0451-0480 | Перевозка железнодорожным транспортом ресурсов группы "Фанера клееная" на расстояние в интервале от 451 км до 480 км | 1т груза | - | - | - | - | 2233.16 | -
094076-00-0481-0510 | Перевозка железнодорожным транспортом ресурсов группы "Фанера клееная" на расстояние в интервале от 481 км до 510 км | 1т груза | - | - | - | - | 2295.28 | -
094076-00-0511-0540 | Перевозка железнодорожным транспортом ресурсов группы "Фанера клееная" на расстояние в интервале от 511 км до 540 км | 1т груза | - | - | - | - | 2366.14 | -
094076-00-0541-0570 | Перевозка железнодорожным транспортом ресурсов группы "Фанера клееная" на расстояние в интервале от 541 км до 570 км | 1т груза | - | - | - | - | 2426.47 | -
094076-00-0571-0600 | Перевозка железнодорожным транспортом ресурсов группы "Фанера клееная" на расстояние в интервале от 571 км до 600 км | 1т груза | - | - | - | - | 2496.72 | -
094076-00-0601-0640 | Перевозка железнодорожным транспортом ресурсов группы "Фанера клееная" на расстояние в интервале от 601 км до 640 км | 1т груза | - | - | - | - | 2567 | -
094076-00-0641-0680 | Перевозка железнодорожным транспортом ресурсов группы "Фанера клееная" на расстояние в интервале от 641 км до 680 км | 1т груза | - | - | - | - | 2659.87 | -
094076-00-0681-0720 | Перевозка железнодорожным транспортом ресурсов группы "Фанера клееная" на расстояние в интервале от 681 км до 720 км | 1т груза | - | - | - | - | 2739.5 | -
094076-00-0721-0760 | Перевозка железнодорожным транспортом ресурсов группы "Фанера клееная" на расстояние в интервале от 721 км до 760 км | 1т груза | - | - | - | - | 2831.77 | -
094076-00-0761-0800 | Перевозка железнодорожным транспортом ресурсов группы "Фанера клееная" на расстояние в интервале от 761 км до 800 км | 1т груза | - | - | - | - | 2908.99 | -
094076-00-0801-0840 | Перевозка железнодорожным транспортом ресурсов группы "Фанера клееная" на расстояние в интервале от 801 км до 840 км | 1т груза | - | - | - | - | 3000.66 | -
094076-00-0841-0880 | Перевозка железнодорожным транспортом ресурсов группы "Фанера клееная" на расстояние в интервале от 841 км до 880 км | 1т груза | - | - | - | - | 3092.03 | -
094076-00-0881-0920 | Перевозка железнодорожным транспортом ресурсов группы "Фанера клееная" на расстояние в интервале от 881 км до 920 км | 1т груза | - | - | - | - | 3166.24 | -
094076-00-0921-0960 | Перевозка железнодорожным транспортом ресурсов группы "Фанера клееная" на расстояние в интервале от 921 км до 960 км | 1т груза | - | - | - | - | 3257.01 | -
094076-00-0961-1000 | Перевозка железнодорожным транспортом ресурсов группы "Фанера клееная" на расстояние в интервале от 961 км до 1000 км | 1т груза | - | - | - | - | 3328.81 | -
094076-00-1001-1050 | Перевозка железнодорожным транспортом ресурсов группы "Фанера клееная" на расстояние в интервале от 1001 км до 1050 км | 1т груза | - | - | - | - | 3430.13 | -
094076-00-1051-1100 | Перевозка железнодорожным транспортом ресурсов группы "Фанера клееная" на расстояние в интервале от 1051 км до 1100 км | 1т груза | - | - | - | - | 3542.61 | -
094076-00-1101-1150 | Перевозка железнодорожным транспортом ресурсов группы "Фанера клееная" на расстояние в интервале от 1101 км до 1150 км | 1т груза | - | - | - | - | 3633.12 | -
094076-00-1151-1200 | Перевозка железнодорожным транспортом ресурсов группы "Фанера клееная" на расстояние в интервале от 1151 км до 1200 км | 1т груза | - | - | - | - | 3744.69 | -
094076-00-1201-1250 | Перевозка железнодорожным транспортом ресурсов группы "Фанера клееная" на расстояние в интервале от 1201 км до 1250 км | 1т груза | - | - | - | - | 3832.79 | -
094076-00-1251-1300 | Перевозка железнодорожным транспортом ресурсов группы "Фанера клееная" на расстояние в интервале от 1251 км до 1300 км | 1т груза | - | - | - | - | 3943.16 | -
094076-00-1301-1350 | Перевозка железнодорожным транспортом ресурсов группы "Фанера клееная" на расстояние в интервале от 1301 км до 1350 км | 1т груза | - | - | - | - | 4028.25 | -
094076-00-1351-1400 | Перевозка железнодорожным транспортом ресурсов группы "Фанера клееная" на расстояние в интервале от 1351 км до 1400 км | 1т груза | - | - | - | - | 4137.72 | -
094076-00-1401-1450 | Перевозка железнодорожным транспортом ресурсов группы "Фанера клееная" на расстояние в интервале от 1401 км до 1450 км | 1т груза | - | - | - | - | 4247.49 | -
094076-00-1451-1500 | Перевозка железнодорожным транспортом ресурсов группы "Фанера клееная" на расстояние в интервале от 1451 км до 1500 км | 1т груза | - | - | - | - | 4328.66 | -
094076-00-1501-1600 | Перевозка железнодорожным транспортом ресурсов группы "Фанера клееная" на расстояние в интервале от 1501 км до 1600 км | 1т груза | - | - | - | - | 4491.51 | -
094076-00-1601-1700 | Перевозка железнодорожным транспортом ресурсов группы "Фанера клееная" на расстояние в интервале от 1601 км до 1700 км | 1т груза | - | - | - | - | 4676.73 | -
094076-00-1701-1800 | Перевозка железнодорожным транспортом ресурсов группы "Фанера клееная" на расстояние в интервале от 1701 км до 1800 км | 1т груза | - | - | - | - | 4858.34 | -
094076-00-1801-1900 | Перевозка железнодорожным транспортом ресурсов группы "Фанера клееная" на расстояние в интервале от 1801 км до 1900 км | 1т груза | - | - | - | - | 5071.86 | -
094076-00-1901-2000 | Перевозка железнодорожным транспортом ресурсов группы "Фанера клееная" на расстояние в интервале от 1901 км до 2000 км | 1т груза | - | - | - | - | 5247.76 | -
094076-00-2001-2100 | Перевозка железнодорожным транспортом ресурсов группы "Фанера клееная" на расстояние в интервале от 2001 км до 2100 км | 1т груза | - | - | - | - | 5419.73 | -
094076-00-2101-2200 | Перевозка железнодорожным транспортом ресурсов группы "Фанера клееная" на расстояние в интервале от 2101 км до 2200 км | 1т груза | - | - | - | - | 5629.04 | -
094076-00-2201-2300 | Перевозка железнодорожным транспортом ресурсов группы "Фанера клееная" на расстояние в интервале от 2201 км до 2300 км | 1т груза | - | - | - | - | 5795.3 | -
094076-00-2301-2400 | Перевозка железнодорожным транспортом ресурсов группы "Фанера клееная" на расстояние в интервале от 2301 км до 2400 км | 1т груза | - | - | - | - | 5957.64 | -
094076-00-2401-2500 | Перевозка железнодорожным транспортом ресурсов группы "Фанера клееная" на расстояние в интервале от 2401 км до 2500 км | 1т груза | - | - | - | - | 6163.34 | -
094076-00-2501-2600 | Перевозка железнодорожным транспортом ресурсов группы "Фанера клееная" на расстояние в интервале от 2501 км до 2600 км | 1т груза | - | - | - | - | 6319.96 | -
094076-00-2601-2700 | Перевозка железнодорожным транспортом ресурсов группы "Фанера клееная" на расстояние в интервале от 2601 км до 2700 км | 1т груза | - | - | - | - | 6472.67 | -
094076-00-2701-2800 | Перевозка железнодорожным транспортом ресурсов группы "Фанера клееная" на расстояние в интервале от 2701 км до 2800 км | 1т груза | - | - | - | - | 6674.45 | -
094076-00-2801-2900 | Перевозка железнодорожным транспортом ресурсов группы "Фанера клееная" на расстояние в интервале от 2801 км до 2900 км | 1т груза | - | - | - | - | 6821.45 | -
094076-00-2901-3000 | Перевозка железнодорожным транспортом ресурсов группы "Фанера клееная" на расстояние в интервале от 2901 км до 3000 км | 1т груза | - | - | - | - | 6964.53 | -
094076-00-3001-3100 | Перевозка железнодорожным транспортом ресурсов группы "Фанера клееная" на расстояние в интервале от 3001 км до 3100 км | 1т груза | - | - | - | - | 7025.97 | -
094076-00-3101-3200 | Перевозка железнодорожным транспортом ресурсов группы "Фанера клееная" на расстояние в интервале от 3101 км до 3200 км | 1т груза | - | - | - | - | 7220.06 | -
094076-00-3201-3300 | Перевозка железнодорожным транспортом ресурсов группы "Фанера клееная" на расстояние в интервале от 3201 км до 3300 км | 1т груза | - | - | - | - | 7414.46 | -
094076-00-3301-3400 | Перевозка железнодорожным транспортом ресурсов группы "Фанера клееная" на расстояние в интервале от 3301 км до 3400 км | 1т груза | - | - | - | - | 7608.56 | -
094076-00-3401-3500 | Перевозка железнодорожным транспортом ресурсов группы "Фанера клееная" на расстояние в интервале от 3401 км до 3500 км | 1т груза | - | - | - | - | 7802.65 | -
094076-00-3501-3600 | Перевозка железнодорожным транспортом ресурсов группы "Фанера клееная" на расстояние в интервале от 3501 км до 3600 км | 1т груза | - | - | - | - | 7996.75 | -
094076-00-3601-3700 | Перевозка железнодорожным транспортом ресурсов группы "Фанера клееная" на расстояние в интервале от 3601 км до 3700 км | 1т груза | - | - | - | - | 8191.14 | -
094076-00-3701-3800 | Перевозка железнодорожным транспортом ресурсов группы "Фанера клееная" на расстояние в интервале от 3701 км до 3800 км | 1т груза | - | - | - | - | 8385.24 | -
094076-00-3801-3900 | Перевозка железнодорожным транспортом ресурсов группы "Фанера клееная" на расстояние в интервале от 3801 км до 3900 км | 1т груза | - | - | - | - | 8579.34 | -
094076-00-3901-4000 | Перевозка железнодорожным транспортом ресурсов группы "Фанера клееная" на расстояние в интервале от 3901 км до 4000 км | 1т груза | - | - | - | - | 8773.73 | -
094076-00-4001-4100 | Перевозка железнодорожным транспортом ресурсов группы "Фанера клееная" на расстояние в интервале от 4001 км до 4100 км | 1т груза | - | - | - | - | 8967.83 | -
094076-00-4101-4200 | Перевозка железнодорожным транспортом ресурсов группы "Фанера клееная" на расстояние в интервале от 4101 км до 4200 км | 1т груза | - | - | - | - | 9161.93 | -
094076-00-4201-4300 | Перевозка железнодорожным транспортом ресурсов группы "Фанера клееная" на расстояние в интервале от 4201 км до 4300 км | 1т груза | - | - | - | - | 9356.32 | -
094076-00-4301-4400 | Перевозка железнодорожным транспортом ресурсов группы "Фанера клееная" на расстояние в интервале от 4301 км до 4400 км | 1т груза | - | - | - | - | 9550.42 | -
094076-00-4401-4500 | Перевозка железнодорожным транспортом ресурсов группы "Фанера клееная" на расстояние в интервале от 4401 км до 4500 км | 1т груза | - | - | - | - | 9744.52 | -
094076-00-4501-4600 | Перевозка железнодорожным транспортом ресурсов группы "Фанера клееная" на расстояние в интервале от 4501 км до 4600 км | 1т груза | - | - | - | - | 9938.61 | -
094076-00-4601-4700 | Перевозка железнодорожным транспортом ресурсов группы "Фанера клееная" на расстояние в интервале от 4601 км до 4700 км | 1т груза | - | - | - | - | 10133.01 | -
094076-00-4701-4800 | Перевозка железнодорожным транспортом ресурсов группы "Фанера клееная" на расстояние в интервале от 4701 км до 4800 км | 1т груза | - | - | - | - | 10327.11 | -
094076-00-4801-4900 | Перевозка железнодорожным транспортом ресурсов группы "Фанера клееная" на расстояние в интервале от 4801 км до 4900 км | 1т груза | - | - | - | - | 10521.2 | -
094076-00-4901-5000 | Перевозка железнодорожным транспортом ресурсов группы "Фанера клееная" на расстояние в интервале от 4901 км до 5000 км | 1т груза | - | - | - | - | 10715.6 | -
094076-00-5001-5100 | Перевозка железнодорожным транспортом ресурсов группы "Фанера клееная" на расстояние в интервале от 5001 км до 5100 км | 1т груза | - | - | - | - | 10909.69 | -
094076-00-5101-5200 | Перевозка железнодорожным транспортом ресурсов группы "Фанера клееная" на расстояние в интервале от 5101 км до 5200 км | 1т груза | - | - | - | - | 11103.79 | -
094076-00-5201-5300 | Перевозка железнодорожным транспортом ресурсов группы "Фанера клееная" на расстояние в интервале от 5201 км до 5300 км | 1т груза | - | - | - | - | 11298.18 | -
094076-00-5301-5400 | Перевозка железнодорожным транспортом ресурсов группы "Фанера клееная" на расстояние в интервале от 5301 км до 5400 км | 1т груза | - | - | - | - | 11492.28 | -
094076-00-5401-5500 | Перевозка железнодорожным транспортом ресурсов группы "Фанера клееная" на расстояние в интервале от 5401 км до 5500 км | 1т груза | - | - | - | - | 11686.38 | -
094076-00-5501-5700 | Перевозка железнодорожным транспортом ресурсов группы "Фанера клееная" на расстояние в интервале от 5501 км до 5700 км | 1т груза | - | - | - | - | 11977.82 | -
094076-00-5701-5900 | Перевозка железнодорожным транспортом ресурсов группы "Фанера клееная" на расстояние в интервале от 5701 км до 5900 км | 1т груза | - | - | - | - | 12366.02 | -
094076-00-5901-6100 | Перевозка железнодорожным транспортом ресурсов группы "Фанера клееная" на расстояние в интервале от 5901 км до 6100 км | 1т груза | - | - | - | - | 12754.51 | -
094076-00-6101-6300 | Перевозка железнодорожным транспортом ресурсов группы "Фанера клееная" на расстояние в интервале от 6101 км до 6300 км | 1т груза | - | - | - | - | 13142.7 | -
094076-00-6301-6500 | Перевозка железнодорожным транспортом ресурсов группы "Фанера клееная" на расстояние в интервале от 6301 км до 6500 км | 1т груза | - | - | - | - | 13531.19 | -
094076-00-6501-6700 | Перевозка железнодорожным транспортом ресурсов группы "Фанера клееная" на расстояние в интервале от 6501 км до 6700 км | 1т груза | - | - | - | - | 13919.39 | -
094076-00-6701-6900 | Перевозка железнодорожным транспортом ресурсов группы "Фанера клееная" на расстояние в интервале от 6701 км до 6900 км | 1т груза | - | - | - | - | 14307.88 | -
094076-00-6901-7100 | Перевозка железнодорожным транспортом ресурсов группы "Фанера клееная" на расстояние в интервале от 6901 км до 7100 км | 1т груза | - | - | - | - | 14696.37 | -
094076-00-7101-7300 | Перевозка железнодорожным транспортом ресурсов группы "Фанера клееная" на расстояние в интервале от 7101 км до 7300 км | 1т груза | - | - | - | - | 15084.57 | -
094076-00-7301-7500 | Перевозка железнодорожным транспортом ресурсов группы "Фанера клееная" на расстояние в интервале от 7301 км до 7500 км | 1т груза | - | - | - | - | 15473.06 | -
094076-00-7501-7700 | Перевозка железнодорожным транспортом ресурсов группы "Фанера клееная" на расстояние в интервале от 7501 км до 7700 км | 1т груза | - | - | - | - | 15861.25 | -
094076-00-7701-7900 | Перевозка железнодорожным транспортом ресурсов группы "Фанера клееная" на расстояние в интервале от 7701 км до 7900 км | 1т груза | - | - | - | - | 16249.74 | -
094076-00-7901-8100 | Перевозка железнодорожным транспортом ресурсов группы "Фанера клееная" на расстояние в интервале от 7901 км до 8100 км | 1т груза | - | - | - | - | 16638.23 | -
094076-00-8101-8300 | Перевозка железнодорожным транспортом ресурсов группы "Фанера клееная" на расстояние в интервале от 8101 км до 8300 км | 1т груза | - | - | - | - | 17026.43 | -
094076-00-8301-8500 | Перевозка железнодорожным транспортом ресурсов группы "Фанера клееная" на расстояние в интервале от 8301 км до 8500 км | 1т груза | - | - | - | - | 17414.92 | -
094076-00-8501-8700 | Перевозка железнодорожным транспортом ресурсов группы "Фанера клееная" на расстояние в интервале от 8501 км до 8700 км | 1т груза | - | - | - | - | 17803.12 | -
094076-00-8701-8900 | Перевозка железнодорожным транспортом ресурсов группы "Фанера клееная" на расстояние в интервале от 8701 км до 8900 км | 1т груза | - | - | - | - | 18191.61 | -
094076-00-8901-9100 | Перевозка железнодорожным транспортом ресурсов группы "Фанера клееная" на расстояние в интервале от 8901 км до 9100 км | 1т груза | - | - | - | - | 18580.1 | -
094076-00-9101-9300 | Перевозка железнодорожным транспортом ресурсов группы "Фанера клееная" на расстояние в интервале от 9101 км до 9300 км | 1т груза | - | - | - | - | 18968.29 | -
094076-00-9301-9500 | Перевозка железнодорожным транспортом ресурсов группы "Фанера клееная" на расстояние в интервале от 9301 км до 9500 км | 1т груза | - | - | - | - | 19356.78 | -
094076-00-9501-9700 | Перевозка железнодорожным транспортом ресурсов группы "Фанера клееная" на расстояние в интервале от 9501 км до 9700 км | 1т груза | - | - | - | - | 19744.98 | -
094076-00-9701-9900 | Перевозка железнодорожным транспортом ресурсов группы "Фанера клееная" на расстояние в интервале от 9701 км до 9900 км | 1т груза | - | - | - | - | 20133.47 | -
094099-00-0001-0005 | Перевозка железнодорожным транспортом ресурсов группы "Фанера, не поименованная в алфавите" на расстояние в интервале от 1 км до 5 км | 1т груза | - | - | - | - | 1130.33 | -
094099-00-0006-0010 | Перевозка железнодорожным транспортом ресурсов группы "Фанера, не поименованная в алфавите" на расстояние в интервале от 6 км до 10 км | 1т груза | - | - | - | - | 1146 | -
094099-00-0011-0015 | Перевозка железнодорожным транспортом ресурсов группы "Фанера, не поименованная в алфавите" на расстояние в интервале от 11 км до 15 км | 1т груза | - | - | - | - | 1159.27 | -
094099-00-0016-0020 | Перевозка железнодорожным транспортом ресурсов группы "Фанера, не поименованная в алфавите" на расстояние в интервале от 16 км до 20 км | 1т груза | - | - | - | - | 1172.83 | -
094099-00-0021-0025 | Перевозка железнодорожным транспортом ресурсов группы "Фанера, не поименованная в алфавите" на расстояние в интервале от 21 км до 25 км | 1т груза | - | - | - | - | 1186.1 | -
094099-00-0026-0030 | Перевозка железнодорожным транспортом ресурсов группы "Фанера, не поименованная в алфавите" на расстояние в интервале от 26 км до 30 км | 1т груза | - | - | - | - | 1199.36 | -
094099-00-0031-0035 | Перевозка железнодорожным транспортом ресурсов группы "Фанера, не поименованная в алфавите" на расстояние в интервале от 31 км до 35 км | 1т груза | - | - | - | - | 1212.93 | -
094099-00-0036-0040 | Перевозка железнодорожным транспортом ресурсов группы "Фанера, не поименованная в алфавите" на расстояние в интервале от 36 км до 40 км | 1т груза | - | - | - | - | 1226.2 | -
094099-00-0041-0045 | Перевозка железнодорожным транспортом ресурсов группы "Фанера, не поименованная в алфавите" на расстояние в интервале от 41 км до 45 км | 1т груза | - | - | - | - | 1239.46 | -
094099-00-0046-0050 | Перевозка железнодорожным транспортом ресурсов группы "Фанера, не поименованная в алфавите" на расстояние в интервале от 46 км до 50 км | 1т груза | - | - | - | - | 1253.03 | -
094099-00-0051-0060 | Перевозка железнодорожным транспортом ресурсов группы "Фанера, не поименованная в алфавите" на расстояние в интервале от 51 км до 60 км | 1т груза | - | - | - | - | 1271.87 | -
094099-00-0061-0070 | Перевозка железнодорожным транспортом ресурсов группы "Фанера, не поименованная в алфавите" на расстояние в интервале от 61 км до 70 км | 1т груза | - | - | - | - | 1298.4 | -
094099-00-0071-0080 | Перевозка железнодорожным транспортом ресурсов группы "Фанера, не поименованная в алфавите" на расстояние в интервале от 71 км до 80 км | 1т груза | - | - | - | - | 1325.23 | -
094099-00-0081-0090 | Перевозка железнодорожным транспортом ресурсов группы "Фанера, не поименованная в алфавите" на расстояние в интервале от 81 км до 90 км | 1т груза | - | - | - | - | 1352.06 | -
094099-00-0091-0100 | Перевозка железнодорожным транспортом ресурсов группы "Фанера, не поименованная в алфавите" на расстояние в интервале от 91 км до 100 км | 1т груза | - | - | - | - | 1378.59 | -
094099-00-0101-0120 | Перевозка железнодорожным транспортом ресурсов группы "Фанера, не поименованная в алфавите" на расстояние в интервале от 101 км до 120 км | 1т груза | - | - | - | - | 1418.69 | -
094099-00-0121-0140 | Перевозка железнодорожным транспортом ресурсов группы "Фанера, не поименованная в алфавите" на расстояние в интервале от 121 км до 140 км | 1т груза | - | - | - | - | 1472.05 | -
094099-00-0141-0160 | Перевозка железнодорожным транспортом ресурсов группы "Фанера, не поименованная в алфавите" на расстояние в интервале от 141 км до 160 км | 1т груза | - | - | - | - | 1525.71 | -
094099-00-0161-0180 | Перевозка железнодорожным транспортом ресурсов группы "Фанера, не поименованная в алфавите" на расстояние в интервале от 161 км до 180 км | 1т груза | - | - | - | - | 1572.45 | -
094099-00-0181-0200 | Перевозка железнодорожным транспортом ресурсов группы "Фанера, не поименованная в алфавите" на расстояние в интервале от 181 км до 200 км | 1т груза | - | - | - | - | 1617.98 | -
094099-00-0201-0220 | Перевозка железнодорожным транспортом ресурсов группы "Фанера, не поименованная в алфавите" на расстояние в интервале от 201 км до 220 км | 1т груза | - | - | - | - | 1665.62 | -
094099-00-0221-0240 | Перевозка железнодорожным транспортом ресурсов группы "Фанера, не поименованная в алфавите" на расстояние в интервале от 221 км до 240 км | 1т груза | - | - | - | - | 1708.44 | -
094099-00-0241-0260 | Перевозка железнодорожным транспортом ресурсов группы "Фанера, не поименованная в алфавите" на расстояние в интервале от 241 км до 260 км | 1т груза | - | - | - | - | 1754.28 | -
094099-00-0261-0280 | Перевозка железнодорожным транспортом ресурсов группы "Фанера, не поименованная в алфавите" на расстояние в интервале от 261 км до 280 км | 1т груза | - | - | - | - | 1799.51 | -
094099-00-0281-0300 | Перевозка железнодорожным транспортом ресурсов группы "Фанера, не поименованная в алфавите" на расстояние в интервале от 281 км до 300 км | 1т груза | - | - | - | - | 1843.84 | -
094099-00-0301-0330 | Перевозка железнодорожным транспортом ресурсов группы "Фанера, не поименованная в алфавите" на расстояние в интервале от 301 км до 330 км | 1т груза | - | - | - | - | 1899.93 | -
094099-00-0331-0360 | Перевозка железнодорожным транспортом ресурсов группы "Фанера, не поименованная в алфавите" на расстояние в интервале от 331 км до 360 км | 1т груза | - | - | - | - | 1967.18 | -
094099-00-0361-0390 | Перевозка железнодорожным транспортом ресурсов группы "Фанера, не поименованная в алфавите" на расстояние в интервале от 361 км до 390 км | 1т груза | - | - | - | - | 2033.22 | -
094099-00-0391-0420 | Перевозка железнодорожным транспортом ресурсов группы "Фанера, не поименованная в алфавите" на расстояние в интервале от 391 км до 420 км | 1т груза | - | - | - | - | 2098.06 | -
094099-00-0421-0450 | Перевозка железнодорожным транспортом ресурсов группы "Фанера, не поименованная в алфавите" на расстояние в интервале от 421 км до 450 км | 1т груза | - | - | - | - | 2170.12 | -
094099-00-0451-0480 | Перевозка железнодорожным транспортом ресурсов группы "Фанера, не поименованная в алфавите" на расстояние в интервале от 451 км до 480 км | 1т груза | - | - | - | - | 2233.16 | -
094099-00-0481-0510 | Перевозка железнодорожным транспортом ресурсов группы "Фанера, не поименованная в алфавите" на расстояние в интервале от 481 км до 510 км | 1т груза | - | - | - | - | 2295.28 | -
094099-00-0511-0540 | Перевозка железнодорожным транспортом ресурсов группы "Фанера, не поименованная в алфавите" на расстояние в интервале от 511 км до 540 км | 1т груза | - | - | - | - | 2366.14 | -
094099-00-0541-0570 | Перевозка железнодорожным транспортом ресурсов группы "Фанера, не поименованная в алфавите" на расстояние в интервале от 541 км до 570 км | 1т груза | - | - | - | - | 2426.47 | -
094099-00-0571-0600 | Перевозка железнодорожным транспортом ресурсов группы "Фанера, не поименованная в алфавите" на расстояние в интервале от 571 км до 600 км | 1т груза | - | - | - | - | 2496.72 | -
094099-00-0601-0640 | Перевозка железнодорожным транспортом ресурсов группы "Фанера, не поименованная в алфавите" на расстояние в интервале от 601 км до 640 км | 1т груза | - | - | - | - | 2567 | -
094099-00-0641-0680 | Перевозка железнодорожным транспортом ресурсов группы "Фанера, не поименованная в алфавите" на расстояние в интервале от 641 км до 680 км | 1т груза | - | - | - | - | 2659.87 | -
094099-00-0681-0720 | Перевозка железнодорожным транспортом ресурсов группы "Фанера, не поименованная в алфавите" на расстояние в интервале от 681 км до 720 км | 1т груза | - | - | - | - | 2739.5 | -
094099-00-0721-0760 | Перевозка железнодорожным транспортом ресурсов группы "Фанера, не поименованная в алфавите" на расстояние в интервале от 721 км до 760 км | 1т груза | - | - | - | - | 2831.77 | -
094099-00-0761-0800 | Перевозка железнодорожным транспортом ресурсов группы "Фанера, не поименованная в алфавите" на расстояние в интервале от 761 км до 800 км | 1т груза | - | - | - | - | 2908.99 | -
094099-00-0801-0840 | Перевозка железнодорожным транспортом ресурсов группы "Фанера, не поименованная в алфавите" на расстояние в интервале от 801 км до 840 км | 1т груза | - | - | - | - | 3000.66 | -
094099-00-0841-0880 | Перевозка железнодорожным транспортом ресурсов группы "Фанера, не поименованная в алфавите" на расстояние в интервале от 841 км до 880 км | 1т груза | - | - | - | - | 3092.03 | -
094099-00-0881-0920 | Перевозка железнодорожным транспортом ресурсов группы "Фанера, не поименованная в алфавите" на расстояние в интервале от 881 км до 920 км | 1т груза | - | - | - | - | 3166.24 | -
094099-00-0921-0960 | Перевозка железнодорожным транспортом ресурсов группы "Фанера, не поименованная в алфавите" на расстояние в интервале от 921 км до 960 км | 1т груза | - | - | - | - | 3257.01 | -
094099-00-0961-1000 | Перевозка железнодорожным транспортом ресурсов группы "Фанера, не поименованная в алфавите" на расстояние в интервале от 961 км до 1000 км | 1т груза | - | - | - | - | 3328.81 | -
094099-00-1001-1050 | Перевозка железнодорожным транспортом ресурсов группы "Фанера, не поименованная в алфавите" на расстояние в интервале от 1001 км до 1050 км | 1т груза | - | - | - | - | 3430.13 | -
094099-00-1051-1100 | Перевозка железнодорожным транспортом ресурсов группы "Фанера, не поименованная в алфавите" на расстояние в интервале от 1051 км до 1100 км | 1т груза | - | - | - | - | 3542.61 | -
094099-00-1101-1150 | Перевозка железнодорожным транспортом ресурсов группы "Фанера, не поименованная в алфавите" на расстояние в интервале от 1101 км до 1150 км | 1т груза | - | - | - | - | 3633.12 | -
094099-00-1151-1200 | Перевозка железнодорожным транспортом ресурсов группы "Фанера, не поименованная в алфавите" на расстояние в интервале от 1151 км до 1200 км | 1т груза | - | - | - | - | 3744.69 | -
094099-00-1201-1250 | Перевозка железнодорожным транспортом ресурсов группы "Фанера, не поименованная в алфавите" на расстояние в интервале от 1201 км до 1250 км | 1т груза | - | - | - | - | 3832.79 | -
094099-00-1251-1300 | Перевозка железнодорожным транспортом ресурсов группы "Фанера, не поименованная в алфавите" на расстояние в интервале от 1251 км до 1300 км | 1т груза | - | - | - | - | 3943.16 | -
094099-00-1301-1350 | Перевозка железнодорожным транспортом ресурсов группы "Фанера, не поименованная в алфавите" на расстояние в интервале от 1301 км до 1350 км | 1т груза | - | - | - | - | 4028.25 | -
094099-00-1351-1400 | Перевозка железнодорожным транспортом ресурсов группы "Фанера, не поименованная в алфавите" на расстояние в интервале от 1351 км до 1400 км | 1т груза | - | - | - | - | 4137.72 | -
094099-00-1401-1450 | Перевозка железнодорожным транспортом ресурсов группы "Фанера, не поименованная в алфавите" на расстояние в интервале от 1401 км до 1450 км | 1т груза | - | - | - | - | 4247.49 | -
094099-00-1451-1500 | Перевозка железнодорожным транспортом ресурсов группы "Фанера, не поименованная в алфавите" на расстояние в интервале от 1451 км до 1500 км | 1т груза | - | - | - | - | 4328.66 | -
094099-00-1501-1600 | Перевозка железнодорожным транспортом ресурсов группы "Фанера, не поименованная в алфавите" на расстояние в интервале от 1501 км до 1600 км | 1т груза | - | - | - | - | 4491.51 | -
094099-00-1601-1700 | Перевозка железнодорожным транспортом ресурсов группы "Фанера, не поименованная в алфавите" на расстояние в интервале от 1601 км до 1700 км | 1т груза | - | - | - | - | 4676.73 | -
094099-00-1701-1800 | Перевозка железнодорожным транспортом ресурсов группы "Фанера, не поименованная в алфавите" на расстояние в интервале от 1701 км до 1800 км | 1т груза | - | - | - | - | 4858.34 | -
094099-00-1801-1900 | Перевозка железнодорожным транспортом ресурсов группы "Фанера, не поименованная в алфавите" на расстояние в интервале от 1801 км до 1900 км | 1т груза | - | - | - | - | 5071.86 | -
094099-00-1901-2000 | Перевозка железнодорожным транспортом ресурсов группы "Фанера, не поименованная в алфавите" на расстояние в интервале от 1901 км до 2000 км | 1т груза | - | - | - | - | 5247.76 | -
094099-00-2001-2100 | Перевозка железнодорожным транспортом ресурсов группы "Фанера, не поименованная в алфавите" на расстояние в интервале от 2001 км до 2100 км | 1т груза | - | - | - | - | 5419.73 | -
094099-00-2101-2200 | Перевозка железнодорожным транспортом ресурсов группы "Фанера, не поименованная в алфавите" на расстояние в интервале от 2101 км до 2200 км | 1т груза | - | - | - | - | 5629.04 | -
094099-00-2201-2300 | Перевозка железнодорожным транспортом ресурсов группы "Фанера, не поименованная в алфавите" на расстояние в интервале от 2201 км до 2300 км | 1т груза | - | - | - | - | 5795.3 | -
094099-00-2301-2400 | Перевозка железнодорожным транспортом ресурсов группы "Фанера, не поименованная в алфавите" на расстояние в интервале от 2301 км до 2400 км | 1т груза | - | - | - | - | 5957.64 | -
094099-00-2401-2500 | Перевозка железнодорожным транспортом ресурсов группы "Фанера, не поименованная в алфавите" на расстояние в интервале от 2401 км до 2500 км | 1т груза | - | - | - | - | 6163.34 | -
094099-00-2501-2600 | Перевозка железнодорожным транспортом ресурсов группы "Фанера, не поименованная в алфавите" на расстояние в интервале от 2501 км до 2600 км | 1т груза | - | - | - | - | 6319.96 | -
094099-00-2601-2700 | Перевозка железнодорожным транспортом ресурсов группы "Фанера, не поименованная в алфавите" на расстояние в интервале от 2601 км до 2700 км | 1т груза | - | - | - | - | 6472.67 | -
094099-00-2701-2800 | Перевозка железнодорожным транспортом ресурсов группы "Фанера, не поименованная в алфавите" на расстояние в интервале от 2701 км до 2800 км | 1т груза | - | - | - | - | 6674.45 | -
094099-00-2801-2900 | Перевозка железнодорожным транспортом ресурсов группы "Фанера, не поименованная в алфавите" на расстояние в интервале от 2801 км до 2900 км | 1т груза | - | - | - | - | 6821.45 | -
094099-00-2901-3000 | Перевозка железнодорожным транспортом ресурсов группы "Фанера, не поименованная в алфавите" на расстояние в интервале от 2901 км до 3000 км | 1т груза | - | - | - | - | 6964.53 | -
094099-00-3001-3100 | Перевозка железнодорожным транспортом ресурсов группы "Фанера, не поименованная в алфавите" на расстояние в интервале от 3001 км до 3100 км | 1т груза | - | - | - | - | 7025.97 | -
094099-00-3101-3200 | Перевозка железнодорожным транспортом ресурсов группы "Фанера, не поименованная в алфавите" на расстояние в интервале от 3101 км до 3200 км | 1т груза | - | - | - | - | 7220.06 | -
094099-00-3201-3300 | Перевозка железнодорожным транспортом ресурсов группы "Фанера, не поименованная в алфавите" на расстояние в интервале от 3201 км до 3300 км | 1т груза | - | - | - | - | 7414.46 | -
094099-00-3301-3400 | Перевозка железнодорожным транспортом ресурсов группы "Фанера, не поименованная в алфавите" на расстояние в интервале от 3301 км до 3400 км | 1т груза | - | - | - | - | 7608.56 | -
094099-00-3401-3500 | Перевозка железнодорожным транспортом ресурсов группы "Фанера, не поименованная в алфавите" на расстояние в интервале от 3401 км до 3500 км | 1т груза | - | - | - | - | 7802.65 | -
094099-00-3501-3600 | Перевозка железнодорожным транспортом ресурсов группы "Фанера, не поименованная в алфавите" на расстояние в интервале от 3501 км до 3600 км | 1т груза | - | - | - | - | 7996.75 | -
094099-00-3601-3700 | Перевозка железнодорожным транспортом ресурсов группы "Фанера, не поименованная в алфавите" на расстояние в интервале от 3601 км до 3700 км | 1т груза | - | - | - | - | 8191.14 | -
094099-00-3701-3800 | Перевозка железнодорожным транспортом ресурсов группы "Фанера, не поименованная в алфавите" на расстояние в интервале от 3701 км до 3800 км | 1т груза | - | - | - | - | 8385.24 | -
094099-00-3801-3900 | Перевозка железнодорожным транспортом ресурсов группы "Фанера, не поименованная в алфавите" на расстояние в интервале от 3801 км до 3900 км | 1т груза | - | - | - | - | 8579.34 | -
094099-00-3901-4000 | Перевозка железнодорожным транспортом ресурсов группы "Фанера, не поименованная в алфавите" на расстояние в интервале от 3901 км до 4000 км | 1т груза | - | - | - | - | 8773.73 | -
094099-00-4001-4100 | Перевозка железнодорожным транспортом ресурсов группы "Фанера, не поименованная в алфавите" на расстояние в интервале от 4001 км до 4100 км | 1т груза | - | - | - | - | 8967.83 | -
094099-00-4101-4200 | Перевозка железнодорожным транспортом ресурсов группы "Фанера, не поименованная в алфавите" на расстояние в интервале от 4101 км до 4200 км | 1т груза | - | - | - | - | 9161.93 | -
094099-00-4201-4300 | Перевозка железнодорожным транспортом ресурсов группы "Фанера, не поименованная в алфавите" на расстояние в интервале от 4201 км до 4300 км | 1т груза | - | - | - | - | 9356.32 | -
094099-00-4301-4400 | Перевозка железнодорожным транспортом ресурсов группы "Фанера, не поименованная в алфавите" на расстояние в интервале от 4301 км до 4400 км | 1т груза | - | - | - | - | 9550.42 | -
094099-00-4401-4500 | Перевозка железнодорожным транспортом ресурсов группы "Фанера, не поименованная в алфавите" на расстояние в интервале от 4401 км до 4500 км | 1т груза | - | - | - | - | 9744.52 | -
094099-00-4501-4600 | Перевозка железнодорожным транспортом ресурсов группы "Фанера, не поименованная в алфавите" на расстояние в интервале от 4501 км до 4600 км | 1т груза | - | - | - | - | 9938.61 | -
094099-00-4601-4700 | Перевозка железнодорожным транспортом ресурсов группы "Фанера, не поименованная в алфавите" на расстояние в интервале от 4601 км до 4700 км | 1т груза | - | - | - | - | 10133.01 | -
094099-00-4701-4800 | Перевозка железнодорожным транспортом ресурсов группы "Фанера, не поименованная в алфавите" на расстояние в интервале от 4701 км до 4800 км | 1т груза | - | - | - | - | 10327.11 | -
094099-00-4801-4900 | Перевозка железнодорожным транспортом ресурсов группы "Фанера, не поименованная в алфавите" на расстояние в интервале от 4801 км до 4900 км | 1т груза | - | - | - | - | 10521.2 | -
094099-00-4901-5000 | Перевозка железнодорожным транспортом ресурсов группы "Фанера, не поименованная в алфавите" на расстояние в интервале от 4901 км до 5000 км | 1т груза | - | - | - | - | 10715.6 | -
094099-00-5001-5100 | Перевозка железнодорожным транспортом ресурсов группы "Фанера, не поименованная в алфавите" на расстояние в интервале от 5001 км до 5100 км | 1т груза | - | - | - | - | 10909.69 | -
094099-00-5101-5200 | Перевозка железнодорожным транспортом ресурсов группы "Фанера, не поименованная в алфавите" на расстояние в интервале от 5101 км до 5200 км | 1т груза | - | - | - | - | 11103.79 | -
094099-00-5201-5300 | Перевозка железнодорожным транспортом ресурсов группы "Фанера, не поименованная в алфавите" на расстояние в интервале от 5201 км до 5300 км | 1т груза | - | - | - | - | 11298.18 | -
094099-00-5301-5400 | Перевозка железнодорожным транспортом ресурсов группы "Фанера, не поименованная в алфавите" на расстояние в интервале от 5301 км до 5400 км | 1т груза | - | - | - | - | 11492.28 | -
094099-00-5401-5500 | Перевозка железнодорожным транспортом ресурсов группы "Фанера, не поименованная в алфавите" на расстояние в интервале от 5401 км до 5500 км | 1т груза | - | - | - | - | 11686.38 | -
094099-00-5501-5700 | Перевозка железнодорожным транспортом ресурсов группы "Фанера, не поименованная в алфавите" на расстояние в интервале от 5501 км до 5700 км | 1т груза | - | - | - | - | 11977.82 | -
094099-00-5701-5900 | Перевозка железнодорожным транспортом ресурсов группы "Фанера, не поименованная в алфавите" на расстояние в интервале от 5701 км до 5900 км | 1т груза | - | - | - | - | 12366.02 | -
094099-00-5901-6100 | Перевозка железнодорожным транспортом ресурсов группы "Фанера, не поименованная в алфавите" на расстояние в интервале от 5901 км до 6100 км | 1т груза | - | - | - | - | 12754.51 | -
094099-00-6101-6300 | Перевозка железнодорожным транспортом ресурсов группы "Фанера, не поименованная в алфавите" на расстояние в интервале от 6101 км до 6300 км | 1т груза | - | - | - | - | 13142.7 | -
094099-00-6301-6500 | Перевозка железнодорожным транспортом ресурсов группы "Фанера, не поименованная в алфавите" на расстояние в интервале от 6301 км до 6500 км | 1т груза | - | - | - | - | 13531.19 | -
094099-00-6501-6700 | Перевозка железнодорожным транспортом ресурсов группы "Фанера, не поименованная в алфавите" на расстояние в интервале от 6501 км до 6700 км | 1т груза | - | - | - | - | 13919.39 | -
094099-00-6701-6900 | Перевозка железнодорожным транспортом ресурсов группы "Фанера, не поименованная в алфавите" на расстояние в интервале от 6701 км до 6900 км | 1т груза | - | - | - | - | 14307.88 | -
094099-00-6901-7100 | Перевозка железнодорожным транспортом ресурсов группы "Фанера, не поименованная в алфавите" на расстояние в интервале от 6901 км до 7100 км | 1т груза | - | - | - | - | 14696.37 | -
094099-00-7101-7300 | Перевозка железнодорожным транспортом ресурсов группы "Фанера, не поименованная в алфавите" на расстояние в интервале от 7101 км до 7300 км | 1т груза | - | - | - | - | 15084.57 | -
094099-00-7301-7500 | Перевозка железнодорожным транспортом ресурсов группы "Фанера, не поименованная в алфавите" на расстояние в интервале от 7301 км до 7500 км | 1т груза | - | - | - | - | 15473.06 | -
094099-00-7501-7700 | Перевозка железнодорожным транспортом ресурсов группы "Фанера, не поименованная в алфавите" на расстояние в интервале от 7501 км до 7700 км | 1т груза | - | - | - | - | 15861.25 | -
094099-00-7701-7900 | Перевозка железнодорожным транспортом ресурсов группы "Фанера, не поименованная в алфавите" на расстояние в интервале от 7701 км до 7900 км | 1т груза | - | - | - | - | 16249.74 | -
094099-00-7901-8100 | Перевозка железнодорожным транспортом ресурсов группы "Фанера, не поименованная в алфавите" на расстояние в интервале от 7901 км до 8100 км | 1т груза | - | - | - | - | 16638.23 | -
094099-00-8101-8300 | Перевозка железнодорожным транспортом ресурсов группы "Фанера, не поименованная в алфавите" на расстояние в интервале от 8101 км до 8300 км | 1т груза | - | - | - | - | 17026.43 | -
094099-00-8301-8500 | Перевозка железнодорожным транспортом ресурсов группы "Фанера, не поименованная в алфавите" на расстояние в интервале от 8301 км до 8500 км | 1т груза | - | - | - | - | 17414.92 | -
094099-00-8501-8700 | Перевозка железнодорожным транспортом ресурсов группы "Фанера, не поименованная в алфавите" на расстояние в интервале от 8501 км до 8700 км | 1т груза | - | - | - | - | 17803.12 | -
094099-00-8701-8900 | Перевозка железнодорожным транспортом ресурсов группы "Фанера, не поименованная в алфавите" на расстояние в интервале от 8701 км до 8900 км | 1т груза | - | - | - | - | 18191.61 | -
094099-00-8901-9100 | Перевозка железнодорожным транспортом ресурсов группы "Фанера, не поименованная в алфавите" на расстояние в интервале от 8901 км до 9100 км | 1т груза | - | - | - | - | 18580.1 | -
094099-00-9101-9300 | Перевозка железнодорожным транспортом ресурсов группы "Фанера, не поименованная в алфавите" на расстояние в интервале от 9101 км до 9300 км | 1т груза | - | - | - | - | 18968.29 | -
094099-00-9301-9500 | Перевозка железнодорожным транспортом ресурсов группы "Фанера, не поименованная в алфавите" на расстояние в интервале от 9301 км до 9500 км | 1т груза | - | - | - | - | 19356.78 | -
094099-00-9501-9700 | Перевозка железнодорожным транспортом ресурсов группы "Фанера, не поименованная в алфавите" на расстояние в интервале от 9501 км до 9700 км | 1т груза | - | - | - | - | 19744.98 | -
094099-00-9701-9900 | Перевозка железнодорожным транспортом ресурсов группы "Фанера, не поименованная в алфавите" на расстояние в интервале от 9701 км до 9900 км | 1т груза | - | - | - | - | 20133.47 | -
094084-00-0001-0005 | Перевозка железнодорожным транспортом ресурсов группы "Фанера, облицованная строганым шпоном" на расстояние в интервале от 1 км до 5 км | 1т груза | - | - | - | - | 1130.33 | -
094084-00-0006-0010 | Перевозка железнодорожным транспортом ресурсов группы "Фанера, облицованная строганым шпоном" на расстояние в интервале от 6 км до 10 км | 1т груза | - | - | - | - | 1146 | -
094084-00-0011-0015 | Перевозка железнодорожным транспортом ресурсов группы "Фанера, облицованная строганым шпоном" на расстояние в интервале от 11 км до 15 км | 1т груза | - | - | - | - | 1159.27 | -
094084-00-0016-0020 | Перевозка железнодорожным транспортом ресурсов группы "Фанера, облицованная строганым шпоном" на расстояние в интервале от 16 км до 20 км | 1т груза | - | - | - | - | 1172.83 | -
094084-00-0021-0025 | Перевозка железнодорожным транспортом ресурсов группы "Фанера, облицованная строганым шпоном" на расстояние в интервале от 21 км до 25 км | 1т груза | - | - | - | - | 1186.1 | -
094084-00-0026-0030 | Перевозка железнодорожным транспортом ресурсов группы "Фанера, облицованная строганым шпоном" на расстояние в интервале от 26 км до 30 км | 1т груза | - | - | - | - | 1199.36 | -
094084-00-0031-0035 | Перевозка железнодорожным транспортом ресурсов группы "Фанера, облицованная строганым шпоном" на расстояние в интервале от 31 км до 35 км | 1т груза | - | - | - | - | 1212.93 | -
094084-00-0036-0040 | Перевозка железнодорожным транспортом ресурсов группы "Фанера, облицованная строганым шпоном" на расстояние в интервале от 36 км до 40 км | 1т груза | - | - | - | - | 1226.2 | -
094084-00-0041-0045 | Перевозка железнодорожным транспортом ресурсов группы "Фанера, облицованная строганым шпоном" на расстояние в интервале от 41 км до 45 км | 1т груза | - | - | - | - | 1239.46 | -
094084-00-0046-0050 | Перевозка железнодорожным транспортом ресурсов группы "Фанера, облицованная строганым шпоном" на расстояние в интервале от 46 км до 50 км | 1т груза | - | - | - | - | 1253.03 | -
094084-00-0051-0060 | Перевозка железнодорожным транспортом ресурсов группы "Фанера, облицованная строганым шпоном" на расстояние в интервале от 51 км до 60 км | 1т груза | - | - | - | - | 1271.87 | -
094084-00-0061-0070 | Перевозка железнодорожным транспортом ресурсов группы "Фанера, облицованная строганым шпоном" на расстояние в интервале от 61 км до 70 км | 1т груза | - | - | - | - | 1298.4 | -
094084-00-0071-0080 | Перевозка железнодорожным транспортом ресурсов группы "Фанера, облицованная строганым шпоном" на расстояние в интервале от 71 км до 80 км | 1т груза | - | - | - | - | 1325.23 | -
094084-00-0081-0090 | Перевозка железнодорожным транспортом ресурсов группы "Фанера, облицованная строганым шпоном" на расстояние в интервале от 81 км до 90 км | 1т груза | - | - | - | - | 1352.06 | -
094084-00-0091-0100 | Перевозка железнодорожным транспортом ресурсов группы "Фанера, облицованная строганым шпоном" на расстояние в интервале от 91 км до 100 км | 1т груза | - | - | - | - | 1378.59 | -
094084-00-0101-0120 | Перевозка железнодорожным транспортом ресурсов группы "Фанера, облицованная строганым шпоном" на расстояние в интервале от 101 км до 120 км | 1т груза | - | - | - | - | 1418.69 | -
094084-00-0121-0140 | Перевозка железнодорожным транспортом ресурсов группы "Фанера, облицованная строганым шпоном" на расстояние в интервале от 121 км до 140 км | 1т груза | - | - | - | - | 1472.05 | -
094084-00-0141-0160 | Перевозка железнодорожным транспортом ресурсов группы "Фанера, облицованная строганым шпоном" на расстояние в интервале от 141 км до 160 км | 1т груза | - | - | - | - | 1525.71 | -
094084-00-0161-0180 | Перевозка железнодорожным транспортом ресурсов группы "Фанера, облицованная строганым шпоном" на расстояние в интервале от 161 км до 180 км | 1т груза | - | - | - | - | 1572.45 | -
094084-00-0181-0200 | Перевозка железнодорожным транспортом ресурсов группы "Фанера, облицованная строганым шпоном" на расстояние в интервале от 181 км до 200 км | 1т груза | - | - | - | - | 1617.98 | -
094084-00-0201-0220 | Перевозка железнодорожным транспортом ресурсов группы "Фанера, облицованная строганым шпоном" на расстояние в интервале от 201 км до 220 км | 1т груза | - | - | - | - | 1665.62 | -
094084-00-0221-0240 | Перевозка железнодорожным транспортом ресурсов группы "Фанера, облицованная строганым шпоном" на расстояние в интервале от 221 км до 240 км | 1т груза | - | - | - | - | 1708.44 | -
094084-00-0241-0260 | Перевозка железнодорожным транспортом ресурсов группы "Фанера, облицованная строганым шпоном" на расстояние в интервале от 241 км до 260 км | 1т груза | - | - | - | - | 1754.28 | -
094084-00-0261-0280 | Перевозка железнодорожным транспортом ресурсов группы "Фанера, облицованная строганым шпоном" на расстояние в интервале от 261 км до 280 км | 1т груза | - | - | - | - | 1799.51 | -
094084-00-0281-0300 | Перевозка железнодорожным транспортом ресурсов группы "Фанера, облицованная строганым шпоном" на расстояние в интервале от 281 км до 300 км | 1т груза | - | - | - | - | 1843.84 | -
094084-00-0301-0330 | Перевозка железнодорожным транспортом ресурсов группы "Фанера, облицованная строганым шпоном" на расстояние в интервале от 301 км до 330 км | 1т груза | - | - | - | - | 1899.93 | -
094084-00-0331-0360 | Перевозка железнодорожным транспортом ресурсов группы "Фанера, облицованная строганым шпоном" на расстояние в интервале от 331 км до 360 км | 1т груза | - | - | - | - | 1967.18 | -
094084-00-0361-0390 | Перевозка железнодорожным транспортом ресурсов группы "Фанера, облицованная строганым шпоном" на расстояние в интервале от 361 км до 390 км | 1т груза | - | - | - | - | 2033.22 | -
094084-00-0391-0420 | Перевозка железнодорожным транспортом ресурсов группы "Фанера, облицованная строганым шпоном" на расстояние в интервале от 391 км до 420 км | 1т груза | - | - | - | - | 2098.06 | -
094084-00-0421-0450 | Перевозка железнодорожным транспортом ресурсов группы "Фанера, облицованная строганым шпоном" на расстояние в интервале от 421 км до 450 км | 1т груза | - | - | - | - | 2170.12 | -
094084-00-0451-0480 | Перевозка железнодорожным транспортом ресурсов группы "Фанера, облицованная строганым шпоном" на расстояние в интервале от 451 км до 480 км | 1т груза | - | - | - | - | 2233.16 | -
094084-00-0481-0510 | Перевозка железнодорожным транспортом ресурсов группы "Фанера, облицованная строганым шпоном" на расстояние в интервале от 481 км до 510 км | 1т груза | - | - | - | - | 2295.28 | -
094084-00-0511-0540 | Перевозка железнодорожным транспортом ресурсов группы "Фанера, облицованная строганым шпоном" на расстояние в интервале от 511 км до 540 км | 1т груза | - | - | - | - | 2366.14 | -
094084-00-0541-0570 | Перевозка железнодорожным транспортом ресурсов группы "Фанера, облицованная строганым шпоном" на расстояние в интервале от 541 км до 570 км | 1т груза | - | - | - | - | 2426.47 | -
094084-00-0571-0600 | Перевозка железнодорожным транспортом ресурсов группы "Фанера, облицованная строганым шпоном" на расстояние в интервале от 571 км до 600 км | 1т груза | - | - | - | - | 2496.72 | -
094084-00-0601-0640 | Перевозка железнодорожным транспортом ресурсов группы "Фанера, облицованная строганым шпоном" на расстояние в интервале от 601 км до 640 км | 1т груза | - | - | - | - | 2567 | -
094084-00-0641-0680 | Перевозка железнодорожным транспортом ресурсов группы "Фанера, облицованная строганым шпоном" на расстояние в интервале от 641 км до 680 км | 1т груза | - | - | - | - | 2659.87 | -
094084-00-0681-0720 | Перевозка железнодорожным транспортом ресурсов группы "Фанера, облицованная строганым шпоном" на расстояние в интервале от 681 км до 720 км | 1т груза | - | - | - | - | 2739.5 | -
094084-00-0721-0760 | Перевозка железнодорожным транспортом ресурсов группы "Фанера, облицованная строганым шпоном" на расстояние в интервале от 721 км до 760 км | 1т груза | - | - | - | - | 2831.77 | -
094084-00-0761-0800 | Перевозка железнодорожным транспортом ресурсов группы "Фанера, облицованная строганым шпоном" на расстояние в интервале от 761 км до 800 км | 1т груза | - | - | - | - | 2908.99 | -
094084-00-0801-0840 | Перевозка железнодорожным транспортом ресурсов группы "Фанера, облицованная строганым шпоном" на расстояние в интервале от 801 км до 840 км | 1т груза | - | - | - | - | 3000.66 | -
094084-00-0841-0880 | Перевозка железнодорожным транспортом ресурсов группы "Фанера, облицованная строганым шпоном" на расстояние в интервале от 841 км до 880 км | 1т груза | - | - | - | - | 3092.03 | -
094084-00-0881-0920 | Перевозка железнодорожным транспортом ресурсов группы "Фанера, облицованная строганым шпоном" на расстояние в интервале от 881 км до 920 км | 1т груза | - | - | - | - | 3166.24 | -
094084-00-0921-0960 | Перевозка железнодорожным транспортом ресурсов группы "Фанера, облицованная строганым шпоном" на расстояние в интервале от 921 км до 960 км | 1т груза | - | - | - | - | 3257.01 | -
094084-00-0961-1000 | Перевозка железнодорожным транспортом ресурсов группы "Фанера, облицованная строганым шпоном" на расстояние в интервале от 961 км до 1000 км | 1т груза | - | - | - | - | 3328.81 | -
094084-00-1001-1050 | Перевозка железнодорожным транспортом ресурсов группы "Фанера, облицованная строганым шпоном" на расстояние в интервале от 1001 км до 1050 км | 1т груза | - | - | - | - | 3430.13 | -
094084-00-1051-1100 | Перевозка железнодорожным транспортом ресурсов группы "Фанера, облицованная строганым шпоном" на расстояние в интервале от 1051 км до 1100 км | 1т груза | - | - | - | - | 3542.61 | -
094084-00-1101-1150 | Перевозка железнодорожным транспортом ресурсов группы "Фанера, облицованная строганым шпоном" на расстояние в интервале от 1101 км до 1150 км | 1т груза | - | - | - | - | 3633.12 | -
094084-00-1151-1200 | Перевозка железнодорожным транспортом ресурсов группы "Фанера, облицованная строганым шпоном" на расстояние в интервале от 1151 км до 1200 км | 1т груза | - | - | - | - | 3744.69 | -
094084-00-1201-1250 | Перевозка железнодорожным транспортом ресурсов группы "Фанера, облицованная строганым шпоном" на расстояние в интервале от 1201 км до 1250 км | 1т груза | - | - | - | - | 3832.79 | -
094084-00-1251-1300 | Перевозка железнодорожным транспортом ресурсов группы "Фанера, облицованная строганым шпоном" на расстояние в интервале от 1251 км до 1300 км | 1т груза | - | - | - | - | 3943.16 | -
094084-00-1301-1350 | Перевозка железнодорожным транспортом ресурсов группы "Фанера, облицованная строганым шпоном" на расстояние в интервале от 1301 км до 1350 км | 1т груза | - | - | - | - | 4028.25 | -
094084-00-1351-1400 | Перевозка железнодорожным транспортом ресурсов группы "Фанера, облицованная строганым шпоном" на расстояние в интервале от 1351 км до 1400 км | 1т груза | - | - | - | - | 4137.72 | -
094084-00-1401-1450 | Перевозка железнодорожным транспортом ресурсов группы "Фанера, облицованная строганым шпоном" на расстояние в интервале от 1401 км до 1450 км | 1т груза | - | - | - | - | 4247.49 | -
094084-00-1451-1500 | Перевозка железнодорожным транспортом ресурсов группы "Фанера, облицованная строганым шпоном" на расстояние в интервале от 1451 км до 1500 км | 1т груза | - | - | - | - | 4328.66 | -
094084-00-1501-1600 | Перевозка железнодорожным транспортом ресурсов группы "Фанера, облицованная строганым шпоном" на расстояние в интервале от 1501 км до 1600 км | 1т груза | - | - | - | - | 4491.51 | -
094084-00-1601-1700 | Перевозка железнодорожным транспортом ресурсов группы "Фанера, облицованная строганым шпоном" на расстояние в интервале от 1601 км до 1700 км | 1т груза | - | - | - | - | 4676.73 | -
094084-00-1701-1800 | Перевозка железнодорожным транспортом ресурсов группы "Фанера, облицованная строганым шпоном" на расстояние в интервале от 1701 км до 1800 км | 1т груза | - | - | - | - | 4858.34 | -
094084-00-1801-1900 | Перевозка железнодорожным транспортом ресурсов группы "Фанера, облицованная строганым шпоном" на расстояние в интервале от 1801 км до 1900 км | 1т груза | - | - | - | - | 5071.86 | -
094084-00-1901-2000 | Перевозка железнодорожным транспортом ресурсов группы "Фанера, облицованная строганым шпоном" на расстояние в интервале от 1901 км до 2000 км | 1т груза | - | - | - | - | 5247.76 | -
094084-00-2001-2100 | Перевозка железнодорожным транспортом ресурсов группы "Фанера, облицованная строганым шпоном" на расстояние в интервале от 2001 км до 2100 км | 1т груза | - | - | - | - | 5419.73 | -
094084-00-2101-2200 | Перевозка железнодорожным транспортом ресурсов группы "Фанера, облицованная строганым шпоном" на расстояние в интервале от 2101 км до 2200 км | 1т груза | - | - | - | - | 5629.04 | -
094084-00-2201-2300 | Перевозка железнодорожным транспортом ресурсов группы "Фанера, облицованная строганым шпоном" на расстояние в интервале от 2201 км до 2300 км | 1т груза | - | - | - | - | 5795.3 | -
094084-00-2301-2400 | Перевозка железнодорожным транспортом ресурсов группы "Фанера, облицованная строганым шпоном" на расстояние в интервале от 2301 км до 2400 км | 1т груза | - | - | - | - | 5957.64 | -
094084-00-2401-2500 | Перевозка железнодорожным транспортом ресурсов группы "Фанера, облицованная строганым шпоном" на расстояние в интервале от 2401 км до 2500 км | 1т груза | - | - | - | - | 6163.34 | -
094084-00-2501-2600 | Перевозка железнодорожным транспортом ресурсов группы "Фанера, облицованная строганым шпоном" на расстояние в интервале от 2501 км до 2600 км | 1т груза | - | - | - | - | 6319.96 | -
094084-00-2601-2700 | Перевозка железнодорожным транспортом ресурсов группы "Фанера, облицованная строганым шпоном" на расстояние в интервале от 2601 км до 2700 км | 1т груза | - | - | - | - | 6472.67 | -
094084-00-2701-2800 | Перевозка железнодорожным транспортом ресурсов группы "Фанера, облицованная строганым шпоном" на расстояние в интервале от 2701 км до 2800 км | 1т груза | - | - | - | - | 6674.45 | -
094084-00-2801-2900 | Перевозка железнодорожным транспортом ресурсов группы "Фанера, облицованная строганым шпоном" на расстояние в интервале от 2801 км до 2900 км | 1т груза | - | - | - | - | 6821.45 | -
094084-00-2901-3000 | Перевозка железнодорожным транспортом ресурсов группы "Фанера, облицованная строганым шпоном" на расстояние в интервале от 2901 км до 3000 км | 1т груза | - | - | - | - | 6964.53 | -
094084-00-3001-3100 | Перевозка железнодорожным транспортом ресурсов группы "Фанера, облицованная строганым шпоном" на расстояние в интервале от 3001 км до 3100 км | 1т груза | - | - | - | - | 7025.97 | -
094084-00-3101-3200 | Перевозка железнодорожным транспортом ресурсов группы "Фанера, облицованная строганым шпоном" на расстояние в интервале от 3101 км до 3200 км | 1т груза | - | - | - | - | 7220.06 | -
094084-00-3201-3300 | Перевозка железнодорожным транспортом ресурсов группы "Фанера, облицованная строганым шпоном" на расстояние в интервале от 3201 км до 3300 км | 1т груза | - | - | - | - | 7414.46 | -
094084-00-3301-3400 | Перевозка железнодорожным транспортом ресурсов группы "Фанера, облицованная строганым шпоном" на расстояние в интервале от 3301 км до 3400 км | 1т груза | - | - | - | - | 7608.56 | -
094084-00-3401-3500 | Перевозка железнодорожным транспортом ресурсов группы "Фанера, облицованная строганым шпоном" на расстояние в интервале от 3401 км до 3500 км | 1т груза | - | - | - | - | 7802.65 | -
094084-00-3501-3600 | Перевозка железнодорожным транспортом ресурсов группы "Фанера, облицованная строганым шпоном" на расстояние в интервале от 3501 км до 3600 км | 1т груза | - | - | - | - | 7996.75 | -
094084-00-3601-3700 | Перевозка железнодорожным транспортом ресурсов группы "Фанера, облицованная строганым шпоном" на расстояние в интервале от 3601 км до 3700 км | 1т груза | - | - | - | - | 8191.14 | -
094084-00-3701-3800 | Перевозка железнодорожным транспортом ресурсов группы "Фанера, облицованная строганым шпоном" на расстояние в интервале от 3701 км до 3800 км | 1т груза | - | - | - | - | 8385.24 | -
094084-00-3801-3900 | Перевозка железнодорожным транспортом ресурсов группы "Фанера, облицованная строганым шпоном" на расстояние в интервале от 3801 км до 3900 км | 1т груза | - | - | - | - | 8579.34 | -
094084-00-3901-4000 | Перевозка железнодорожным транспортом ресурсов группы "Фанера, облицованная строганым шпоном" на расстояние в интервале от 3901 км до 4000 км | 1т груза | - | - | - | - | 8773.73 | -
094084-00-4001-4100 | Перевозка железнодорожным транспортом ресурсов группы "Фанера, облицованная строганым шпоном" на расстояние в интервале от 4001 км до 4100 км | 1т груза | - | - | - | - | 8967.83 | -
094084-00-4101-4200 | Перевозка железнодорожным транспортом ресурсов группы "Фанера, облицованная строганым шпоном" на расстояние в интервале от 4101 км до 4200 км | 1т груза | - | - | - | - | 9161.93 | -
094084-00-4201-4300 | Перевозка железнодорожным транспортом ресурсов группы "Фанера, облицованная строганым шпоном" на расстояние в интервале от 4201 км до 4300 км | 1т груза | - | - | - | - | 9356.32 | -
094084-00-4301-4400 | Перевозка железнодорожным транспортом ресурсов группы "Фанера, облицованная строганым шпоном" на расстояние в интервале от 4301 км до 4400 км | 1т груза | - | - | - | - | 9550.42 | -
094084-00-4401-4500 | Перевозка железнодорожным транспортом ресурсов группы "Фанера, облицованная строганым шпоном" на расстояние в интервале от 4401 км до 4500 км | 1т груза | - | - | - | - | 9744.52 | -
094084-00-4501-4600 | Перевозка железнодорожным транспортом ресурсов группы "Фанера, облицованная строганым шпоном" на расстояние в интервале от 4501 км до 4600 км | 1т груза | - | - | - | - | 9938.61 | -
094084-00-4601-4700 | Перевозка железнодорожным транспортом ресурсов группы "Фанера, облицованная строганым шпоном" на расстояние в интервале от 4601 км до 4700 км | 1т груза | - | - | - | - | 10133.01 | -
094084-00-4701-4800 | Перевозка железнодорожным транспортом ресурсов группы "Фанера, облицованная строганым шпоном" на расстояние в интервале от 4701 км до 4800 км | 1т груза | - | - | - | - | 10327.11 | -
094084-00-4801-4900 | Перевозка железнодорожным транспортом ресурсов группы "Фанера, облицованная строганым шпоном" на расстояние в интервале от 4801 км до 4900 км | 1т груза | - | - | - | - | 10521.2 | -
094084-00-4901-5000 | Перевозка железнодорожным транспортом ресурсов группы "Фанера, облицованная строганым шпоном" на расстояние в интервале от 4901 км до 5000 км | 1т груза | - | - | - | - | 10715.6 | -
094084-00-5001-5100 | Перевозка железнодорожным транспортом ресурсов группы "Фанера, облицованная строганым шпоном" на расстояние в интервале от 5001 км до 5100 км | 1т груза | - | - | - | - | 10909.69 | -
094084-00-5101-5200 | Перевозка железнодорожным транспортом ресурсов группы "Фанера, облицованная строганым шпоном" на расстояние в интервале от 5101 км до 5200 км | 1т груза | - | - | - | - | 11103.79 | -
094084-00-5201-5300 | Перевозка железнодорожным транспортом ресурсов группы "Фанера, облицованная строганым шпоном" на расстояние в интервале от 5201 км до 5300 км | 1т груза | - | - | - | - | 11298.18 | -
094084-00-5301-5400 | Перевозка железнодорожным транспортом ресурсов группы "Фанера, облицованная строганым шпоном" на расстояние в интервале от 5301 км до 5400 км | 1т груза | - | - | - | - | 11492.28 | -
094084-00-5401-5500 | Перевозка железнодорожным транспортом ресурсов группы "Фанера, облицованная строганым шпоном" на расстояние в интервале от 5401 км до 5500 км | 1т груза | - | - | - | - | 11686.38 | -
094084-00-5501-5700 | Перевозка железнодорожным транспортом ресурсов группы "Фанера, облицованная строганым шпоном" на расстояние в интервале от 5501 км до 5700 км | 1т груза | - | - | - | - | 11977.82 | -
094084-00-5701-5900 | Перевозка железнодорожным транспортом ресурсов группы "Фанера, облицованная строганым шпоном" на расстояние в интервале от 5701 км до 5900 км | 1т груза | - | - | - | - | 12366.02 | -
094084-00-5901-6100 | Перевозка железнодорожным транспортом ресурсов группы "Фанера, облицованная строганым шпоном" на расстояние в интервале от 5901 км до 6100 км | 1т груза | - | - | - | - | 12754.51 | -
094084-00-6101-6300 | Перевозка железнодорожным транспортом ресурсов группы "Фанера, облицованная строганым шпоном" на расстояние в интервале от 6101 км до 6300 км | 1т груза | - | - | - | - | 13142.7 | -
094084-00-6301-6500 | Перевозка железнодорожным транспортом ресурсов группы "Фанера, облицованная строганым шпоном" на расстояние в интервале от 6301 км до 6500 км | 1т груза | - | - | - | - | 13531.19 | -
094084-00-6501-6700 | Перевозка железнодорожным транспортом ресурсов группы "Фанера, облицованная строганым шпоном" на расстояние в интервале от 6501 км до 6700 км | 1т груза | - | - | - | - | 13919.39 | -
094084-00-6701-6900 | Перевозка железнодорожным транспортом ресурсов группы "Фанера, облицованная строганым шпоном" на расстояние в интервале от 6701 км до 6900 км | 1т груза | - | - | - | - | 14307.88 | -
094084-00-6901-7100 | Перевозка железнодорожным транспортом ресурсов группы "Фанера, облицованная строганым шпоном" на расстояние в интервале от 6901 км до 7100 км | 1т груза | - | - | - | - | 14696.37 | -
094084-00-7101-7300 | Перевозка железнодорожным транспортом ресурсов группы "Фанера, облицованная строганым шпоном" на расстояние в интервале от 7101 км до 7300 км | 1т груза | - | - | - | - | 15084.57 | -
094084-00-7301-7500 | Перевозка железнодорожным транспортом ресурсов группы "Фанера, облицованная строганым шпоном" на расстояние в интервале от 7301 км до 7500 км | 1т груза | - | - | - | - | 15473.06 | -
094084-00-7501-7700 | Перевозка железнодорожным транспортом ресурсов группы "Фанера, облицованная строганым шпоном" на расстояние в интервале от 7501 км до 7700 км | 1т груза | - | - | - | - | 15861.25 | -
094084-00-7701-7900 | Перевозка железнодорожным транспортом ресурсов группы "Фанера, облицованная строганым шпоном" на расстояние в интервале от 7701 км до 7900 км | 1т груза | - | - | - | - | 16249.74 | -
094084-00-7901-8100 | Перевозка железнодорожным транспортом ресурсов группы "Фанера, облицованная строганым шпоном" на расстояние в интервале от 7901 км до 8100 км | 1т груза | - | - | - | - | 16638.23 | -
094084-00-8101-8300 | Перевозка железнодорожным транспортом ресурсов группы "Фанера, облицованная строганым шпоном" на расстояние в интервале от 8101 км до 8300 км | 1т груза | - | - | - | - | 17026.43 | -
094084-00-8301-8500 | Перевозка железнодорожным транспортом ресурсов группы "Фанера, облицованная строганым шпоном" на расстояние в интервале от 8301 км до 8500 км | 1т груза | - | - | - | - | 17414.92 | -
094084-00-8501-8700 | Перевозка железнодорожным транспортом ресурсов группы "Фанера, облицованная строганым шпоном" на расстояние в интервале от 8501 км до 8700 км | 1т груза | - | - | - | - | 17803.12 | -
094084-00-8701-8900 | Перевозка железнодорожным транспортом ресурсов группы "Фанера, облицованная строганым шпоном" на расстояние в интервале от 8701 км до 8900 км | 1т груза | - | - | - | - | 18191.61 | -
094084-00-8901-9100 | Перевозка железнодорожным транспортом ресурсов группы "Фанера, облицованная строганым шпоном" на расстояние в интервале от 8901 км до 9100 км | 1т груза | - | - | - | - | 18580.1 | -
094084-00-9101-9300 | Перевозка железнодорожным транспортом ресурсов группы "Фанера, облицованная строганым шпоном" на расстояние в интервале от 9101 км до 9300 км | 1т груза | - | - | - | - | 18968.29 | -
094084-00-9301-9500 | Перевозка железнодорожным транспортом ресурсов группы "Фанера, облицованная строганым шпоном" на расстояние в интервале от 9301 км до 9500 км | 1т груза | - | - | - | - | 19356.78 | -
094084-00-9501-9700 | Перевозка железнодорожным транспортом ресурсов группы "Фанера, облицованная строганым шпоном" на расстояние в интервале от 9501 км до 9700 км | 1т груза | - | - | - | - | 19744.98 | -
094084-00-9701-9900 | Перевозка железнодорожным транспортом ресурсов группы "Фанера, облицованная строганым шпоном" на расстояние в интервале от 9701 км до 9900 км | 1т груза | - | - | - | - | 20133.47 | -
371117-04-0001-0005 | Перевозка железнодорожным транспортом ресурсов группы "Фермы металлические и их части,не поименованные в алфавите [тип вагона - платформа]" на расстояние в интервале от 1 км до 5 км | 1т груза | - | - | - | - | 1863.57 | -
371117-04-0006-0010 | Перевозка железнодорожным транспортом ресурсов группы "Фермы металлические и их части,не поименованные в алфавите [тип вагона - платформа]" на расстояние в интервале от 6 км до 10 км | 1т груза | - | - | - | - | 1889.48 | -
371117-04-0011-0015 | Перевозка железнодорожным транспортом ресурсов группы "Фермы металлические и их части,не поименованные в алфавите [тип вагона - платформа]" на расстояние в интервале от 11 км до 15 км | 1т груза | - | - | - | - | 1911.43 | -
371117-04-0016-0020 | Перевозка железнодорожным транспортом ресурсов группы "Фермы металлические и их части,не поименованные в алфавите [тип вагона - платформа]" на расстояние в интервале от 16 км до 20 км | 1т груза | - | - | - | - | 1933.38 | -
371117-04-0021-0025 | Перевозка железнодорожным транспортом ресурсов группы "Фермы металлические и их части,не поименованные в алфавите [тип вагона - платформа]" на расстояние в интервале от 21 км до 25 км | 1т груза | - | - | - | - | 1955.33 | -
371117-04-0026-0030 | Перевозка железнодорожным транспортом ресурсов группы "Фермы металлические и их части,не поименованные в алфавите [тип вагона - платформа]" на расстояние в интервале от 26 км до 30 км | 1т груза | - | - | - | - | 1976.72 | -
371117-04-0031-0035 | Перевозка железнодорожным транспортом ресурсов группы "Фермы металлические и их части,не поименованные в алфавите [тип вагона - платформа]" на расстояние в интервале от 31 км до 35 км | 1т груза | - | - | - | - | 1998.67 | -
371117-04-0036-0040 | Перевозка железнодорожным транспортом ресурсов группы "Фермы металлические и их части,не поименованные в алфавите [тип вагона - платформа]" на расстояние в интервале от 36 км до 40 км | 1т груза | - | - | - | - | 2020.62 | -
371117-04-0041-0045 | Перевозка железнодорожным транспортом ресурсов группы "Фермы металлические и их части,не поименованные в алфавите [тип вагона - платформа]" на расстояние в интервале от 41 км до 45 км | 1т груза | - | - | - | - | 2042.57 | -
371117-04-0046-0050 | Перевозка железнодорожным транспортом ресурсов группы "Фермы металлические и их части,не поименованные в алфавите [тип вагона - платформа]" на расстояние в интервале от 46 км до 50 км | 1т груза | - | - | - | - | 2063.95 | -
371117-04-0051-0060 | Перевозка железнодорожным транспортом ресурсов группы "Фермы металлические и их части,не поименованные в алфавите [тип вагона - платформа]" на расстояние в интервале от 51 км до 60 км | 1т груза | - | - | - | - | 2095.18 | -
371117-04-0061-0070 | Перевозка железнодорожным транспортом ресурсов группы "Фермы металлические и их части,не поименованные в алфавите [тип вагона - платформа]" на расстояние в интервале от 61 км до 70 км | 1т груза | - | - | - | - | 2138.52 | -
371117-04-0071-0080 | Перевозка железнодорожным транспортом ресурсов группы "Фермы металлические и их части,не поименованные в алфавите [тип вагона - платформа]" на расстояние в интервале от 71 км до 80 км | 1т груза | - | - | - | - | 2182.42 | -
371117-04-0081-0090 | Перевозка железнодорожным транспортом ресурсов группы "Фермы металлические и их части,не поименованные в алфавите [тип вагона - платформа]" на расстояние в интервале от 81 км до 90 км | 1т груза | - | - | - | - | 2225.75 | -
371117-04-0091-0100 | Перевозка железнодорожным транспортом ресурсов группы "Фермы металлические и их части,не поименованные в алфавите [тип вагона - платформа]" на расстояние в интервале от 91 км до 100 км | 1т груза | - | - | - | - | 2269.65 | -
371117-04-0101-0120 | Перевозка железнодорожным транспортом ресурсов группы "Фермы металлические и их части,не поименованные в алфавите [тип вагона - платформа]" на расстояние в интервале от 101 км до 120 км | 1т груза | - | - | - | - | 2334.94 | -
371117-04-0121-0140 | Перевозка железнодорожным транспортом ресурсов группы "Фермы металлические и их части,не поименованные в алфавите [тип вагона - платформа]" на расстояние в интервале от 121 км до 140 км | 1т груза | - | - | - | - | 2422.18 | -
371117-04-0141-0160 | Перевозка железнодорожным транспортом ресурсов группы "Фермы металлические и их части,не поименованные в алфавите [тип вагона - платформа]" на расстояние в интервале от 141 км до 160 км | 1т груза | - | - | - | - | 2509.41 | -
371117-04-0161-0180 | Перевозка железнодорожным транспортом ресурсов группы "Фермы металлические и их части,не поименованные в алфавите [тип вагона - платформа]" на расстояние в интервале от 161 км до 180 км | 1т груза | - | - | - | - | 2585.9 | -
371117-04-0181-0200 | Перевозка железнодорожным транспортом ресурсов группы "Фермы металлические и их части,не поименованные в алфавите [тип вагона - платформа]" на расстояние в интервале от 181 км до 200 км | 1т груза | - | - | - | - | 2658.99 | -
371117-04-0201-0220 | Перевозка железнодорожным транспортом ресурсов группы "Фермы металлические и их части,не поименованные в алфавите [тип вагона - платформа]" на расстояние в интервале от 201 км до 220 км | 1т груза | - | - | - | - | 2737.17 | -
371117-04-0221-0240 | Перевозка железнодорожным транспортом ресурсов группы "Фермы металлические и их части,не поименованные в алфавите [тип вагона - платформа]" на расстояние в интервале от 221 км до 240 км | 1т груза | - | - | - | - | 2805.73 | -
371117-04-0241-0260 | Перевозка железнодорожным транспортом ресурсов группы "Фермы металлические и их части,не поименованные в алфавите [тип вагона - платформа]" на расстояние в интервале от 241 км до 260 км | 1т груза | - | - | - | - | 2880.51 | -
371117-04-0261-0280 | Перевозка железнодорожным транспортом ресурсов группы "Фермы металлические и их части,не поименованные в алфавите [тип вагона - платформа]" на расстояние в интервале от 261 км до 280 км | 1т груза | - | - | - | - | 2953.6 | -
371117-04-0281-0300 | Перевозка железнодорожным транспортом ресурсов группы "Фермы металлические и их части,не поименованные в алфавите [тип вагона - платформа]" на расстояние в интервале от 281 км до 300 км | 1т груза | - | - | - | - | 3025.56 | -
371117-04-0301-0330 | Перевозка железнодорожным транспортом ресурсов группы "Фермы металлические и их части,не поименованные в алфавите [тип вагона - платформа]" на расстояние в интервале от 301 км до 330 км | 1т груза | - | - | - | - | 3116.07 | -
371117-04-0331-0360 | Перевозка железнодорожным транспортом ресурсов группы "Фермы металлические и их части,не поименованные в алфавите [тип вагона - платформа]" на расстояние в интервале от 331 км до 360 км | 1т груза | - | - | - | - | 3224.57 | -
371117-04-0361-0390 | Перевозка железнодорожным транспортом ресурсов группы "Фермы металлические и их части,не поименованные в алфавите [тип вагона - платформа]" на расстояние в интервале от 361 км до 390 км | 1т груза | - | - | - | - | 3331.37 | -
371117-04-0391-0420 | Перевозка железнодорожным транспортом ресурсов группы "Фермы металлические и их части,не поименованные в алфавите [тип вагона - платформа]" на расстояние в интервале от 391 км до 420 км | 1т груза | - | - | - | - | 3435.91 | -
371117-04-0421-0450 | Перевозка железнодорожным транспортом ресурсов группы "Фермы металлические и их части,не поименованные в алфавите [тип вагона - платформа]" на расстояние в интервале от 421 км до 450 км | 1т груза | - | - | - | - | 3553.47 | -
371117-04-0451-0480 | Перевозка железнодорожным транспортом ресурсов группы "Фермы металлические и их части,не поименованные в алфавите [тип вагона - платформа]" на расстояние в интервале от 451 км до 480 км | 1т груза | - | - | - | - | 3655.18 | -
371117-04-0481-0510 | Перевозка железнодорожным транспортом ресурсов группы "Фермы металлические и их части,не поименованные в алфавите [тип вагона - платформа]" на расстояние в интервале от 481 км до 510 км | 1т груза | - | - | - | - | 3754.62 | -
371117-04-0511-0540 | Перевозка железнодорожным транспортом ресурсов группы "Фермы металлические и их части,не поименованные в алфавите [тип вагона - платформа]" на расстояние в интервале от 511 км до 540 км | 1т груза | - | - | - | - | 3869.91 | -
371117-04-0541-0570 | Перевозка железнодорожным транспортом ресурсов группы "Фермы металлические и их части,не поименованные в алфавите [тип вагона - платформа]" на расстояние в интервале от 541 км до 570 км | 1т груза | - | - | - | - | 3967.09 | -
371117-04-0571-0600 | Перевозка железнодорожным транспортом ресурсов группы "Фермы металлические и их части,не поименованные в алфавите [тип вагона - платформа]" на расстояние в интервале от 571 км до 600 км | 1т груза | - | - | - | - | 4081.25 | -
371117-04-0601-0640 | Перевозка железнодорожным транспортом ресурсов группы "Фермы металлические и их части,не поименованные в алфавите [тип вагона - платформа]" на расстояние в интервале от 601 км до 640 км | 1т груза | - | - | - | - | 4193.6 | -
371117-04-0641-0680 | Перевозка железнодорожным транспортом ресурсов группы "Фермы металлические и их части,не поименованные в алфавите [тип вагона - платформа]" на расстояние в интервале от 641 км до 680 км | 1т груза | - | - | - | - | 4344.87 | -
371117-04-0681-0720 | Перевозка железнодорожным транспортом ресурсов группы "Фермы металлические и их части,не поименованные в алфавите [тип вагона - платформа]" на расстояние в интервале от 681 км до 720 км | 1т груза | - | - | - | - | 4472.37 | -
371117-04-0721-0760 | Перевозка железнодорожным транспортом ресурсов группы "Фермы металлические и их части,не поименованные в алфавите [тип вагона - платформа]" на расстояние в интервале от 721 км до 760 км | 1т груза | - | - | - | - | 4621.94 | -
371117-04-0761-0800 | Перевозка железнодорожным транспортом ресурсов группы "Фермы металлические и их части,не поименованные в алфавите [тип вагона - платформа]" на расстояние в интервале от 761 км до 800 км | 1т груза | - | - | - | - | 4746.04 | -
371117-04-0801-0840 | Перевозка железнодорожным транспортом ресурсов группы "Фермы металлические и их части,не поименованные в алфавите [тип вагона - платформа]" на расстояние в интервале от 801 км до 840 км | 1т груза | - | - | - | - | 4894.48 | -
371117-04-0841-0880 | Перевозка железнодорожным транспортом ресурсов группы "Фермы металлические и их части,не поименованные в алфавите [тип вагона - платформа]" на расстояние в интервале от 841 км до 880 км | 1т груза | - | - | - | - | 5042.36 | -
371117-04-0881-0920 | Перевозка железнодорожным транспортом ресурсов группы "Фермы металлические и их части,не поименованные в алфавите [тип вагона - платформа]" на расстояние в интервале от 881 км до 920 км | 1т груза | - | - | - | - | 5161.37 | -
371117-04-0921-0960 | Перевозка железнодорожным транспортом ресурсов группы "Фермы металлические и их части,не поименованные в алфавите [тип вагона - платформа]" на расстояние в интервале от 921 км до 960 км | 1т груза | - | - | - | - | 5308.11 | -
371117-04-0961-1000 | Перевозка железнодорожным транспортом ресурсов группы "Фермы металлические и их части,не поименованные в алфавите [тип вагона - платформа]" на расстояние в интервале от 961 км до 1000 км | 1т груза | - | - | - | - | 5423.16 | -
371117-04-1001-1050 | Перевозка железнодорожным транспортом ресурсов группы "Фермы металлические и их части,не поименованные в алфавите [тип вагона - платформа]" на расстояние в интервале от 1001 км до 1050 км | 1т груза | - | - | - | - | 5586.76 | -
371117-04-1051-1100 | Перевозка железнодорожным транспортом ресурсов группы "Фермы металлические и их части,не поименованные в алфавите [тип вагона - платформа]" на расстояние в интервале от 1051 км до 1100 км | 1т груза | - | - | - | - | 5768.91 | -
371117-04-1101-1150 | Перевозка железнодорожным транспортом ресурсов группы "Фермы металлические и их части,не поименованные в алфавите [тип вагона - платформа]" на расстояние в интервале от 1101 км до 1150 км | 1т груза | - | - | - | - | 5913.72 | -
371117-04-1151-1200 | Перевозка железнодорожным транспортом ресурсов группы "Фермы металлические и их части,не поименованные в алфавите [тип вагона - платформа]" на расстояние в интервале от 1151 км до 1200 км | 1т груза | - | - | - | - | 6094.17 | -
371117-04-1201-1250 | Перевозка железнодорожным транспортом ресурсов группы "Фермы металлические и их части,не поименованные в алфавите [тип вагона - платформа]" на расстояние в интервале от 1201 км до 1250 км | 1т груза | - | - | - | - | 6234.45 | -
371117-04-1251-1300 | Перевозка железнодорожным транспортом ресурсов группы "Фермы металлические и их части,не поименованные в алфавите [тип вагона - платформа]" на расстояние в интервале от 1251 км до 1300 км | 1т груза | - | - | - | - | 6413.21 | -
371117-04-1301-1350 | Перевозка железнодорожным транспортом ресурсов группы "Фермы металлические и их части,не поименованные в алфавите [тип вагона - платформа]" на расстояние в интервале от 1301 км до 1350 км | 1т груза | - | - | - | - | 6548.39 | -
371117-04-1351-1400 | Перевозка железнодорожным транспортом ресурсов группы "Фермы металлические и их части,не поименованные в алфавите [тип вагона - платформа]" на расстояние в интервале от 1351 км до 1400 км | 1т груза | - | - | - | - | 6725.45 | -
371117-04-1401-1450 | Перевозка железнодорожным транспортом ресурсов группы "Фермы металлические и их части,не поименованные в алфавите [тип вагона - платформа]" на расстояние в интервале от 1401 км до 1450 км | 1т груза | - | - | - | - | 6902.51 | -
371117-04-1451-1500 | Перевозка железнодорожным транспортом ресурсов группы "Фермы металлические и их части,не поименованные в алфавите [тип вагона - платформа]" на расстояние в интервале от 1451 км до 1500 км | 1т груза | - | - | - | - | 7030.9 | -
371117-04-1501-1600 | Перевозка железнодорожным транспортом ресурсов группы "Фермы металлические и их части,не поименованные в алфавите [тип вагона - платформа]" на расстояние в интервале от 1501 км до 1600 км | 1т груза | - | - | - | - | 7293.95 | -
371117-04-1601-1700 | Перевозка железнодорожным транспортом ресурсов группы "Фермы металлические и их части,не поименованные в алфавите [тип вагона - платформа]" на расстояние в интервале от 1601 км до 1700 км | 1т груза | - | - | - | - | 7590.91 | -
371117-04-1701-1800 | Перевозка железнодорожным транспортом ресурсов группы "Фермы металлические и их части,не поименованные в алфавите [тип вагона - платформа]" на расстояние в интервале от 1701 км до 1800 км | 1т груза | - | - | - | - | 7880.51 | -
371117-04-1801-1900 | Перевозка железнодорожным транспортом ресурсов группы "Фермы металлические и их части,не поименованные в алфавите [тип вагона - платформа]" на расстояние в интервале от 1801 км до 1900 км | 1т груза | - | - | - | - | 8225.01 | -
371117-04-1901-2000 | Перевозка железнодорожным транспортом ресурсов группы "Фермы металлические и их части,не поименованные в алфавите [тип вагона - платформа]" на расстояние в интервале от 1901 км до 2000 км | 1т груза | - | - | - | - | 8505 | -
371117-04-2001-2100 | Перевозка железнодорожным транспортом ресурсов группы "Фермы металлические и их части,не поименованные в алфавите [тип вагона - платформа]" на расстояние в интервале от 2001 км до 2100 км | 1т груза | - | - | - | - | 8778.76 | -
371117-04-2101-2200 | Перевозка железнодорожным транспортом ресурсов группы "Фермы металлические и их части,не поименованные в алфавите [тип вагона - платформа]" на расстояние в интервале от 2101 км до 2200 км | 1т груза | - | - | - | - | 9116.47 | -
371117-04-2201-2300 | Перевозка железнодорожным транспортом ресурсов группы "Фермы металлические и их части,не поименованные в алфавите [тип вагона - платформа]" на расстояние в интервале от 2201 км до 2300 км | 1т груза | - | - | - | - | 9380.04 | -
371117-04-2301-2400 | Перевозка железнодорожным транспортом ресурсов группы "Фермы металлические и их части,не поименованные в алфавите [тип вагона - платформа]" на расстояние в интервале от 2301 км до 2400 км | 1т груза | - | - | - | - | 9637.38 | -
371117-04-2401-2500 | Перевозка железнодорожным транспортом ресурсов группы "Фермы металлические и их части,не поименованные в алфавите [тип вагона - платформа]" на расстояние в интервале от 2401 км до 2500 км | 1т груза | - | - | - | - | 9968.3 | -
371117-04-2501-2600 | Перевозка железнодорожным транспортом ресурсов группы "Фермы металлические и их части,не поименованные в алфавите [тип вагона - платформа]" на расстояние в интервале от 2501 км до 2600 км | 1т груза | - | - | - | - | 10215.46 | -
371117-04-2601-2700 | Перевозка железнодорожным транспортом ресурсов группы "Фермы металлические и их части,не поименованные в алфавите [тип вагона - платформа]" на расстояние в интервале от 2601 км до 2700 км | 1т груза | - | - | - | - | 10456.4 | -
371117-04-2701-2800 | Перевозка железнодорожным транспортом ресурсов группы "Фермы металлические и их части,не поименованные в алфавите [тип вагона - платформа]" на расстояние в интервале от 2701 км до 2800 км | 1т груза | - | - | - | - | 10780.52 | -
371117-04-2801-2900 | Перевозка железнодорожным транспортом ресурсов группы "Фермы металлические и их части,не поименованные в алфавите [тип вагона - платформа]" на расстояние в интервале от 2801 км до 2900 км | 1т груза | - | - | - | - | 11011.27 | -
371117-04-2901-3000 | Перевозка железнодорожным транспортом ресурсов группы "Фермы металлические и их части,не поименованные в алфавите [тип вагона - платформа]" на расстояние в интервале от 2901 км до 3000 км | 1т груза | - | - | - | - | 11235.79 | -
371117-04-3001-3100 | Перевозка железнодорожным транспортом ресурсов группы "Фермы металлические и их части,не поименованные в алфавите [тип вагона - платформа]" на расстояние в интервале от 3001 км до 3100 км | 1т груза | - | - | - | - | 11333.62 | -
371117-04-3101-3200 | Перевозка железнодорожным транспортом ресурсов группы "Фермы металлические и их части,не поименованные в алфавите [тип вагона - платформа]" на расстояние в интервале от 3101 км до 3200 км | 1т груза | - | - | - | - | 11645.47 | -
371117-04-3201-3300 | Перевозка железнодорожным транспортом ресурсов группы "Фермы металлические и их части,не поименованные в алфавите [тип вагона - платформа]" на расстояние в интервале от 3201 км до 3300 км | 1т груза | - | - | - | - | 11957.32 | -
371117-04-3301-3400 | Перевозка железнодорожным транспортом ресурсов группы "Фермы металлические и их части,не поименованные в алфавите [тип вагона - платформа]" на расстояние в интервале от 3301 км до 3400 км | 1т груза | - | - | - | - | 12269.16 | -
371117-04-3401-3500 | Перевозка железнодорожным транспортом ресурсов группы "Фермы металлические и их части,не поименованные в алфавите [тип вагона - платформа]" на расстояние в интервале от 3401 км до 3500 км | 1т груза | - | - | - | - | 12581.01 | -
371117-04-3501-3600 | Перевозка железнодорожным транспортом ресурсов группы "Фермы металлические и их части,не поименованные в алфавите [тип вагона - платформа]" на расстояние в интервале от 3501 км до 3600 км | 1т груза | - | - | - | - | 12893.41 | -
371117-04-3601-3700 | Перевозка железнодорожным транспортом ресурсов группы "Фермы металлические и их части,не поименованные в алфавите [тип вагона - платформа]" на расстояние в интервале от 3601 км до 3700 км | 1т груза | - | - | - | - | 13205.26 | -
371117-04-3701-3800 | Перевозка железнодорожным транспортом ресурсов группы "Фермы металлические и их части,не поименованные в алфавите [тип вагона - платформа]" на расстояние в интервале от 3701 км до 3800 км | 1т груза | - | - | - | - | 13517.11 | -
371117-04-3801-3900 | Перевозка железнодорожным транспортом ресурсов группы "Фермы металлические и их части,не поименованные в алфавите [тип вагона - платформа]" на расстояние в интервале от 3801 км до 3900 км | 1т груза | - | - | - | - | 13828.95 | -
371117-04-3901-4000 | Перевозка железнодорожным транспортом ресурсов группы "Фермы металлические и их части,не поименованные в алфавите [тип вагона - платформа]" на расстояние в интервале от 3901 км до 4000 км | 1т груза | - | - | - | - | 14140.8 | -
371117-04-4001-4100 | Перевозка железнодорожным транспортом ресурсов группы "Фермы металлические и их части,не поименованные в алфавите [тип вагона - платформа]" на расстояние в интервале от 4001 км до 4100 км | 1т груза | - | - | - | - | 14452.65 | -
371117-04-4101-4200 | Перевозка железнодорожным транспортом ресурсов группы "Фермы металлические и их части,не поименованные в алфавите [тип вагона - платформа]" на расстояние в интервале от 4101 км до 4200 км | 1т груза | - | - | - | - | 14765.05 | -
371117-04-4201-4300 | Перевозка железнодорожным транспортом ресурсов группы "Фермы металлические и их части,не поименованные в алфавите [тип вагона - платформа]" на расстояние в интервале от 4201 км до 4300 км | 1т груза | - | - | - | - | 15076.9 | -
371117-04-4301-4400 | Перевозка железнодорожным транспортом ресурсов группы "Фермы металлические и их части,не поименованные в алфавите [тип вагона - платформа]" на расстояние в интервале от 4301 км до 4400 км | 1т груза | - | - | - | - | 15388.74 | -
371117-04-4401-4500 | Перевозка железнодорожным транспортом ресурсов группы "Фермы металлические и их части,не поименованные в алфавите [тип вагона - платформа]" на расстояние в интервале от 4401 км до 4500 км | 1т груза | - | - | - | - | 15700.59 | -
371117-04-4501-4600 | Перевозка железнодорожным транспортом ресурсов группы "Фермы металлические и их части,не поименованные в алфавите [тип вагона - платформа]" на расстояние в интервале от 4501 км до 4600 км | 1т груза | - | - | - | - | 16012.44 | -
371117-04-4601-4700 | Перевозка железнодорожным транспортом ресурсов группы "Фермы металлические и их части,не поименованные в алфавите [тип вагона - платформа]" на расстояние в интервале от 4601 км до 4700 км | 1т груза | - | - | - | - | 16324.28 | -
371117-04-4701-4800 | Перевозка железнодорожным транспортом ресурсов группы "Фермы металлические и их части,не поименованные в алфавите [тип вагона - платформа]" на расстояние в интервале от 4701 км до 4800 км | 1т груза | - | - | - | - | 16636.13 | -
371117-04-4801-4900 | Перевозка железнодорожным транспортом ресурсов группы "Фермы металлические и их части,не поименованные в алфавите [тип вагона - платформа]" на расстояние в интервале от 4801 км до 4900 км | 1т груза | - | - | - | - | 16948.53 | -
371117-04-4901-5000 | Перевозка железнодорожным транспортом ресурсов группы "Фермы металлические и их части,не поименованные в алфавите [тип вагона - платформа]" на расстояние в интервале от 4901 км до 5000 км | 1т груза | - | - | - | - | 17260.38 | -
371117-04-5001-5100 | Перевозка железнодорожным транспортом ресурсов группы "Фермы металлические и их части,не поименованные в алфавите [тип вагона - платформа]" на расстояние в интервале от 5001 км до 5100 км | 1т груза | - | - | - | - | 17572.22 | -
371117-04-5101-5200 | Перевозка железнодорожным транспортом ресурсов группы "Фермы металлические и их части,не поименованные в алфавите [тип вагона - платформа]" на расстояние в интервале от 5101 км до 5200 км | 1т груза | - | - | - | - | 17884.07 | -
371117-04-5201-5300 | Перевозка железнодорожным транспортом ресурсов группы "Фермы металлические и их части,не поименованные в алфавите [тип вагона - платформа]" на расстояние в интервале от 5201 км до 5300 км | 1т груза | - | - | - | - | 18195.92 | -
371117-04-5301-5400 | Перевозка железнодорожным транспортом ресурсов группы "Фермы металлические и их части,не поименованные в алфавите [тип вагона - платформа]" на расстояние в интервале от 5301 км до 5400 км | 1т груза | - | - | - | - | 18507.76 | -
371117-04-5401-5500 | Перевозка железнодорожным транспортом ресурсов группы "Фермы металлические и их части,не поименованные в алфавите [тип вагона - платформа]" на расстояние в интервале от 5401 км до 5500 км | 1т груза | - | - | - | - | 18820.17 | -
371117-04-5501-5700 | Перевозка железнодорожным транспортом ресурсов группы "Фермы металлические и их части,не поименованные в алфавите [тип вагона - платформа]" на расстояние в интервале от 5501 км до 5700 км | 1т груза | - | - | - | - | 19287.94 | -
371117-04-5701-5900 | Перевозка железнодорожным транспортом ресурсов группы "Фермы металлические и их части,не поименованные в алфавите [тип вагона - платформа]" на расстояние в интервале от 5701 км до 5900 км | 1т груза | - | - | - | - | 19911.63 | -
371117-04-5901-6100 | Перевозка железнодорожным транспортом ресурсов группы "Фермы металлические и их части,не поименованные в алфавите [тип вагона - платформа]" на расстояние в интервале от 5901 км до 6100 км | 1т груза | - | - | - | - | 20535.32 | -
371117-04-6101-6300 | Перевозка железнодорожным транспортом ресурсов группы "Фермы металлические и их части,не поименованные в алфавите [тип вагона - платформа]" на расстояние в интервале от 6101 км до 6300 км | 1т груза | - | - | - | - | 21159.57 | -
371117-04-6301-6500 | Перевозка железнодорожным транспортом ресурсов группы "Фермы металлические и их части,не поименованные в алфавите [тип вагона - платформа]" на расстояние в интервале от 6301 км до 6500 км | 1т груза | - | - | - | - | 21783.26 | -
371117-04-6501-6700 | Перевозка железнодорожным транспортом ресурсов группы "Фермы металлические и их части,не поименованные в алфавите [тип вагона - платформа]" на расстояние в интервале от 6501 км до 6700 км | 1т груза | - | - | - | - | 22406.96 | -
371117-04-6701-6900 | Перевозка железнодорожным транспортом ресурсов группы "Фермы металлические и их части,не поименованные в алфавите [тип вагона - платформа]" на расстояние в интервале от 6701 км до 6900 км | 1т груза | - | - | - | - | 23031.21 | -
371117-04-6901-7100 | Перевозка железнодорожным транспортом ресурсов группы "Фермы металлические и их части,не поименованные в алфавите [тип вагона - платформа]" на расстояние в интервале от 6901 км до 7100 км | 1т груза | - | - | - | - | 23654.9 | -
371117-04-7101-7300 | Перевозка железнодорожным транспортом ресурсов группы "Фермы металлические и их части,не поименованные в алфавите [тип вагона - платформа]" на расстояние в интервале от 7101 км до 7300 км | 1т груза | - | - | - | - | 24278.59 | -
371117-04-7301-7500 | Перевозка железнодорожным транспортом ресурсов группы "Фермы металлические и их части,не поименованные в алфавите [тип вагона - платформа]" на расстояние в интервале от 7301 км до 7500 км | 1т груза | - | - | - | - | 24902.84 | -
371117-04-7501-7700 | Перевозка железнодорожным транспортом ресурсов группы "Фермы металлические и их части,не поименованные в алфавите [тип вагона - платформа]" на расстояние в интервале от 7501 км до 7700 км | 1т груза | - | - | - | - | 25526.53 | -
371117-04-7701-7900 | Перевозка железнодорожным транспортом ресурсов группы "Фермы металлические и их части,не поименованные в алфавите [тип вагона - платформа]" на расстояние в интервале от 7701 км до 7900 км | 1т груза | - | - | - | - | 26150.23 | -
371117-04-7901-8100 | Перевозка железнодорожным транспортом ресурсов группы "Фермы металлические и их части,не поименованные в алфавите [тип вагона - платформа]" на расстояние в интервале от 7901 км до 8100 км | 1т груза | - | - | - | - | 26774.48 | -
371117-04-8101-8300 | Перевозка железнодорожным транспортом ресурсов группы "Фермы металлические и их части,не поименованные в алфавите [тип вагона - платформа]" на расстояние в интервале от 8101 км до 8300 км | 1т груза | - | - | - | - | 27398.17 | -
371117-04-8301-8500 | Перевозка железнодорожным транспортом ресурсов группы "Фермы металлические и их части,не поименованные в алфавите [тип вагона - платформа]" на расстояние в интервале от 8301 км до 8500 км | 1т груза | - | - | - | - | 28021.86 | -
371117-04-8501-8700 | Перевозка железнодорожным транспортом ресурсов группы "Фермы металлические и их части,не поименованные в алфавите [тип вагона - платформа]" на расстояние в интервале от 8501 км до 8700 км | 1т груза | - | - | - | - | 28646.11 | -
371117-04-8701-8900 | Перевозка железнодорожным транспортом ресурсов группы "Фермы металлические и их части,не поименованные в алфавите [тип вагона - платформа]" на расстояние в интервале от 8701 км до 8900 км | 1т груза | - | - | - | - | 29269.81 | -
371117-04-8901-9100 | Перевозка железнодорожным транспортом ресурсов группы "Фермы металлические и их части,не поименованные в алфавите [тип вагона - платформа]" на расстояние в интервале от 8901 км до 9100 км | 1т груза | - | - | - | - | 29893.5 | -
371117-04-9101-9300 | Перевозка железнодорожным транспортом ресурсов группы "Фермы металлические и их части,не поименованные в алфавите [тип вагона - платформа]" на расстояние в интервале от 9101 км до 9300 км | 1т груза | - | - | - | - | 30517.19 | -
371117-04-9301-9500 | Перевозка железнодорожным транспортом ресурсов группы "Фермы металлические и их части,не поименованные в алфавите [тип вагона - платформа]" на расстояние в интервале от 9301 км до 9500 км | 1т груза | - | - | - | - | 31141.44 | -
371117-04-9501-9700 | Перевозка железнодорожным транспортом ресурсов группы "Фермы металлические и их части,не поименованные в алфавите [тип вагона - платформа]" на расстояние в интервале от 9501 км до 9700 км | 1т груза | - | - | - | - | 31765.13 | -
371117-04-9701-9900 | Перевозка железнодорожным транспортом ресурсов группы "Фермы металлические и их части,не поименованные в алфавите [тип вагона - платформа]" на расстояние в интервале от 9701 км до 9900 км | 1т груза | - | - | - | - | 32388.83 | -
371117-05-0001-0005 | Перевозка железнодорожным транспортом ресурсов группы "Фермы металлические и их части,не поименованные в алфавите [тип вагона - сцеп платформ]" на расстояние в интервале от 1 км до 5 км | 1т груза | - | - | - | - | 1645.46 | -
371117-05-0006-0010 | Перевозка железнодорожным транспортом ресурсов группы "Фермы металлические и их части,не поименованные в алфавите [тип вагона - сцеп платформ]" на расстояние в интервале от 6 км до 10 км | 1т груза | - | - | - | - | 1673.18 | -
371117-05-0011-0015 | Перевозка железнодорожным транспортом ресурсов группы "Фермы металлические и их части,не поименованные в алфавите [тип вагона - сцеп платформ]" на расстояние в интервале от 11 км до 15 км | 1т груза | - | - | - | - | 1696.55 | -
371117-05-0016-0020 | Перевозка железнодорожным транспортом ресурсов группы "Фермы металлические и их части,не поименованные в алфавите [тип вагона - сцеп платформ]" на расстояние в интервале от 16 км до 20 км | 1т груза | - | - | - | - | 1720.46 | -
371117-05-0021-0025 | Перевозка железнодорожным транспортом ресурсов группы "Фермы металлические и их части,не поименованные в алфавите [тип вагона - сцеп платформ]" на расстояние в интервале от 21 км до 25 км | 1т груза | - | - | - | - | 1743.82 | -
371117-05-0026-0030 | Перевозка железнодорожным транспортом ресурсов группы "Фермы металлические и их части,не поименованные в алфавите [тип вагона - сцеп платформ]" на расстояние в интервале от 26 км до 30 км | 1т груза | - | - | - | - | 1767.19 | -
371117-05-0031-0035 | Перевозка железнодорожным транспортом ресурсов группы "Фермы металлические и их части,не поименованные в алфавите [тип вагона - сцеп платформ]" на расстояние в интервале от 31 км до 35 км | 1т груза | - | - | - | - | 1790.55 | -
371117-05-0036-0040 | Перевозка железнодорожным транспортом ресурсов группы "Фермы металлические и их части,не поименованные в алфавите [тип вагона - сцеп платформ]" на расстояние в интервале от 36 км до 40 км | 1т груза | - | - | - | - | 1813.92 | -
371117-05-0041-0045 | Перевозка железнодорожным транспортом ресурсов группы "Фермы металлические и их части,не поименованные в алфавите [тип вагона - сцеп платформ]" на расстояние в интервале от 41 км до 45 км | 1т груза | - | - | - | - | 1837.29 | -
371117-05-0046-0050 | Перевозка железнодорожным транспортом ресурсов группы "Фермы металлические и их части,не поименованные в алфавите [тип вагона - сцеп платформ]" на расстояние в интервале от 46 км до 50 км | 1т груза | - | - | - | - | 1861.2 | -
371117-05-0051-0060 | Перевозка железнодорожным транспортом ресурсов группы "Фермы металлические и их части,не поименованные в алфавите [тип вагона - сцеп платформ]" на расстояние в интервале от 51 км до 60 км | 1т груза | - | - | - | - | 1894.07 | -
371117-05-0061-0070 | Перевозка железнодорожным транспортом ресурсов группы "Фермы металлические и их части,не поименованные в алфавите [тип вагона - сцеп платформ]" на расстояние в интервале от 61 км до 70 км | 1т груза | - | - | - | - | 1940.8 | -
371117-05-0071-0080 | Перевозка железнодорожным транспортом ресурсов группы "Фермы металлические и их части,не поименованные в алфавите [тип вагона - сцеп платформ]" на расстояние в интервале от 71 км до 80 км | 1т груза | - | - | - | - | 1987.53 | -
371117-05-0081-0090 | Перевозка железнодорожным транспортом ресурсов группы "Фермы металлические и их части,не поименованные в алфавите [тип вагона - сцеп платформ]" на расстояние в интервале от 81 км до 90 км | 1т груза | - | - | - | - | 2034.8 | -
371117-05-0091-0100 | Перевозка железнодорожным транспортом ресурсов группы "Фермы металлические и их части,не поименованные в алфавите [тип вагона - сцеп платформ]" на расстояние в интервале от 91 км до 100 км | 1т груза | - | - | - | - | 2081.53 | -
371117-05-0101-0120 | Перевозка железнодорожным транспортом ресурсов группы "Фермы металлические и их части,не поименованные в алфавите [тип вагона - сцеп платформ]" на расстояние в интервале от 101 км до 120 км | 1т груза | - | - | - | - | 2151.63 | -
371117-05-0121-0140 | Перевозка железнодорожным транспортом ресурсов группы "Фермы металлические и их части,не поименованные в алфавите [тип вагона - сцеп платформ]" на расстояние в интервале от 121 км до 140 км | 1т груза | - | - | - | - | 2245.64 | -
371117-05-0141-0160 | Перевозка железнодорожным транспортом ресурсов группы "Фермы металлические и их части,не поименованные в алфавите [тип вагона - сцеп платформ]" на расстояние в интервале от 141 км до 160 км | 1т груза | - | - | - | - | 2339.64 | -
371117-05-0161-0180 | Перевозка железнодорожным транспортом ресурсов группы "Фермы металлические и их части,не поименованные в алфавите [тип вагона - сцеп платформ]" на расстояние в интервале от 161 км до 180 км | 1т груза | - | - | - | - | 2421.12 | -
371117-05-0181-0200 | Перевозка железнодорожным транспортом ресурсов группы "Фермы металлические и их части,не поименованные в алфавите [тип вагона - сцеп платформ]" на расстояние в интервале от 181 км до 200 км | 1т груза | - | - | - | - | 2499.88 | -
371117-05-0201-0220 | Перевозка железнодорожным транспортом ресурсов группы "Фермы металлические и их части,не поименованные в алфавите [тип вагона - сцеп платформ]" на расстояние в интервале от 201 км до 220 км | 1т груза | - | - | - | - | 2583.53 | -
371117-05-0221-0240 | Перевозка железнодорожным транспортом ресурсов группы "Фермы металлические и их части,не поименованные в алфавите [тип вагона - сцеп платформ]" на расстояние в интервале от 221 км до 240 км | 1т груза | - | - | - | - | 2657.39 | -
371117-05-0241-0260 | Перевозка железнодорожным транспортом ресурсов группы "Фермы металлические и их части,не поименованные в алфавите [тип вагона - сцеп платформ]" на расстояние в интервале от 241 км до 260 км | 1т груза | - | - | - | - | 2737.23 | -
371117-05-0261-0280 | Перевозка железнодорожным транспортом ресурсов группы "Фермы металлические и их части,не поименованные в алфавите [тип вагона - сцеп платформ]" на расстояние в интервале от 261 км до 280 км | 1т груза | - | - | - | - | 2815.99 | -
371117-05-0281-0300 | Перевозка железнодорожным транспортом ресурсов группы "Фермы металлические и их части,не поименованные в алфавите [тип вагона - сцеп платформ]" на расстояние в интервале от 281 км до 300 км | 1т груза | - | - | - | - | 2893.11 | -
371117-05-0301-0330 | Перевозка железнодорожным транспортом ресурсов группы "Фермы металлические и их части,не поименованные в алфавите [тип вагона - сцеп платформ]" на расстояние в интервале от 301 км до 330 км | 1т груза | - | - | - | - | 2990.32 | -
371117-05-0331-0360 | Перевозка железнодорожным транспортом ресурсов группы "Фермы металлические и их части,не поименованные в алфавите [тип вагона - сцеп платформ]" на расстояние в интервале от 331 км до 360 км | 1т груза | - | - | - | - | 3107.09 | -
371117-05-0361-0390 | Перевозка железнодорожным транспортом ресурсов группы "Фермы металлические и их части,не поименованные в алфавите [тип вагона - сцеп платформ]" на расстояние в интервале от 361 км до 390 км | 1т груза | - | - | - | - | 3221.68 | -
371117-05-0391-0420 | Перевозка железнодорожным транспортом ресурсов группы "Фермы металлические и их части,не поименованные в алфавите [тип вагона - сцеп платформ]" на расстояние в интервале от 391 км до 420 км | 1т груза | - | - | - | - | 3334.1 | -
371117-05-0421-0450 | Перевозка железнодорожным транспортом ресурсов группы "Фермы металлические и их части,не поименованные в алфавите [тип вагона - сцеп платформ]" на расстояние в интервале от 421 км до 450 км | 1т груза | - | - | - | - | 3459.58 | -
371117-05-0451-0480 | Перевозка железнодорожным транспортом ресурсов группы "Фермы металлические и их части,не поименованные в алфавите [тип вагона - сцеп платформ]" на расстояние в интервале от 451 км до 480 км | 1т груза | - | - | - | - | 3568.73 | -
371117-05-0481-0510 | Перевозка железнодорожным транспортом ресурсов группы "Фермы металлические и их части,не поименованные в алфавите [тип вагона - сцеп платформ]" на расстояние в интервале от 481 км до 510 км | 1т груза | - | - | - | - | 3676.24 | -
371117-05-0511-0540 | Перевозка железнодорожным транспортом ресурсов группы "Фермы металлические и их части,не поименованные в алфавите [тип вагона - сцеп платформ]" на расстояние в интервале от 511 км до 540 км | 1т груза | - | - | - | - | 3799.54 | -
371117-05-0541-0570 | Перевозка железнодорожным транспортом ресурсов группы "Фермы металлические и их части,не поименованные в алфавите [тип вагона - сцеп платформ]" на расстояние в интервале от 541 км до 570 км | 1т груза | - | - | - | - | 3903.24 | -
371117-05-0571-0600 | Перевозка железнодорожным транспортом ресурсов группы "Фермы металлические и их части,не поименованные в алфавите [тип вагона - сцеп платформ]" на расстояние в интервале от 571 км до 600 км | 1т груза | - | - | - | - | 4026 | -
371117-05-0601-0640 | Перевозка железнодорожным транспортом ресурсов группы "Фермы металлические и их части,не поименованные в алфавите [тип вагона - сцеп платформ]" на расстояние в интервале от 601 км до 640 км | 1т груза | - | - | - | - | 4147.07 | -
371117-05-0641-0680 | Перевозка железнодорожным транспортом ресурсов группы "Фермы металлические и их части,не поименованные в алфавите [тип вагона - сцеп платформ]" на расстояние в интервале от 641 км до 680 км | 1т груза | - | - | - | - | 4308.94 | -
371117-05-0681-0720 | Перевозка железнодорожным транспортом ресурсов группы "Фермы металлические и их части,не поименованные в алфавите [тип вагона - сцеп платформ]" на расстояние в интервале от 681 км до 720 км | 1т груза | - | - | - | - | 4446.3 | -
371117-05-0721-0760 | Перевозка железнодорожным транспортом ресурсов группы "Фермы металлические и их части,не поименованные в алфавите [тип вагона - сцеп платформ]" на расстояние в интервале от 721 км до 760 км | 1т груза | - | - | - | - | 4606.53 | -
371117-05-0761-0800 | Перевозка железнодорожным транспортом ресурсов группы "Фермы металлические и их части,не поименованные в алфавите [тип вагона - сцеп платформ]" на расстояние в интервале от 761 км до 800 км | 1т груза | - | - | - | - | 4739.53 | -
371117-05-0801-0840 | Перевозка железнодорожным транспортом ресурсов группы "Фермы металлические и их части,не поименованные в алфавите [тип вагона - сцеп платформ]" на расстояние в интервале от 801 км до 840 км | 1т груза | - | - | - | - | 4898.67 | -
371117-05-0841-0880 | Перевозка железнодорожным транспортом ресурсов группы "Фермы металлические и их части,не поименованные в алфавите [тип вагона - сцеп платформ]" на расстояние в интервале от 841 км до 880 км | 1т груза | - | - | - | - | 5057.81 | -
371117-05-0881-0920 | Перевозка железнодорожным транспортом ресурсов группы "Фермы металлические и их части,не поименованные в алфавите [тип вагона - сцеп платформ]" на расстояние в интервале от 881 км до 920 км | 1т груза | - | - | - | - | 5184.82 | -
371117-05-0921-0960 | Перевозка железнодорожным транспортом ресурсов группы "Фермы металлические и их части,не поименованные в алфавите [тип вагона - сцеп платформ]" на расстояние в интервале от 921 км до 960 км | 1т груза | - | - | - | - | 5342.87 | -
371117-05-0961-1000 | Перевозка железнодорожным транспортом ресурсов группы "Фермы металлические и их части,не поименованные в алфавите [тип вагона - сцеп платформ]" на расстояние в интервале от 961 км до 1000 км | 1т груза | - | - | - | - | 5465.52 | -
371117-05-1001-1050 | Перевозка железнодорожным транспортом ресурсов группы "Фермы металлические и их части,не поименованные в алфавите [тип вагона - сцеп платформ]" на расстояние в интервале от 1001 км до 1050 км | 1т груза | - | - | - | - | 5641.49 | -
371117-05-1051-1100 | Перевозка железнодорожным транспортом ресурсов группы "Фермы металлические и их части,не поименованные в алфавите [тип вагона - сцеп платформ]" на расстояние в интервале от 1051 км до 1100 км | 1т груза | - | - | - | - | 5837.02 | -
371117-05-1101-1150 | Перевозка железнодорожным транспортом ресурсов группы "Фермы металлические и их части,не поименованные в алфавите [тип вагона - сцеп платформ]" на расстояние в интервале от 1101 км до 1150 км | 1т груза | - | - | - | - | 5992.23 | -
371117-05-1151-1200 | Перевозка железнодорожным транспортом ресурсов группы "Фермы металлические и их части,не поименованные в алфавите [тип вагона - сцеп платформ]" на расстояние в интервале от 1151 км до 1200 км | 1т груза | - | - | - | - | 6186.12 | -
371117-05-1201-1250 | Перевозка железнодорожным транспортом ресурсов группы "Фермы металлические и их части,не поименованные в алфавите [тип вагона - сцеп платформ]" на расстояние в интервале от 1201 км до 1250 км | 1т груза | - | - | - | - | 6335.89 | -
371117-05-1251-1300 | Перевозка железнодорожным транспортом ресурсов группы "Фермы металлические и их части,не поименованные в алфавите [тип вагона - сцеп платформ]" на расстояние в интервале от 1251 км до 1300 км | 1т груза | - | - | - | - | 6527.6 | -
371117-05-1301-1350 | Перевозка железнодорожным транспортом ресурсов группы "Фермы металлические и их части,не поименованные в алфавите [тип вагона - сцеп платформ]" на расстояние в интервале от 1301 км до 1350 км | 1т груза | - | - | - | - | 6672.47 | -
371117-05-1351-1400 | Перевозка железнодорожным транспортом ресурсов группы "Фермы металлические и их части,не поименованные в алфавите [тип вагона - сцеп платформ]" на расстояние в интервале от 1351 км до 1400 км | 1т груза | - | - | - | - | 6862.55 | -
371117-05-1401-1450 | Перевозка железнодорожным транспортом ресурсов группы "Фермы металлические и их части,не поименованные в алфавите [тип вагона - сцеп платформ]" на расстояние в интервале от 1401 км до 1450 км | 1т груза | - | - | - | - | 7052.62 | -
371117-05-1451-1500 | Перевозка железнодорожным транспортом ресурсов группы "Фермы металлические и их части,не поименованные в алфавите [тип вагона - сцеп платформ]" на расстояние в интервале от 1451 км до 1500 км | 1т груза | - | - | - | - | 7190.41 | -
371117-05-1501-1600 | Перевозка железнодорожным транспортом ресурсов группы "Фермы металлические и их части,не поименованные в алфавите [тип вагона - сцеп платформ]" на расстояние в интервале от 1501 км до 1600 км | 1т груза | - | - | - | - | 7472.8 | -
371117-05-1601-1700 | Перевозка железнодорожным транспортом ресурсов группы "Фермы металлические и их части,не поименованные в алфавите [тип вагона - сцеп платформ]" на расстояние в интервале от 1601 км до 1700 км | 1т груза | - | - | - | - | 7790.32 | -
371117-05-1701-1800 | Перевозка железнодорожным транспортом ресурсов группы "Фермы металлические и их части,не поименованные в алфавите [тип вагона - сцеп платформ]" на расстояние в интервале от 1701 км до 1800 км | 1т груза | - | - | - | - | 8101.29 | -
371117-05-1801-1900 | Перевозка железнодорожным транспортом ресурсов группы "Фермы металлические и их части,не поименованные в алфавите [тип вагона - сцеп платформ]" на расстояние в интервале от 1801 км до 1900 км | 1т груза | - | - | - | - | 8470.55 | -
371117-05-1901-2000 | Перевозка железнодорожным транспортом ресурсов группы "Фермы металлические и их части,не поименованные в алфавите [тип вагона - сцеп платформ]" на расстояние в интервале от 1901 км до 2000 км | 1т груза | - | - | - | - | 8770.63 | -
371117-05-2001-2100 | Перевозка железнодорожным транспортом ресурсов группы "Фермы металлические и их части,не поименованные в алфавите [тип вагона - сцеп платформ]" на расстояние в интервале от 2001 км до 2100 км | 1т груза | - | - | - | - | 9063.64 | -
371117-05-2101-2200 | Перевозка железнодорожным транспортом ресурсов группы "Фермы металлические и их части,не поименованные в алфавите [тип вагона - сцеп платформ]" на расстояние в интервале от 2101 км до 2200 км | 1т груза | - | - | - | - | 9425.82 | -
371117-05-2201-2300 | Перевозка железнодорожным транспортом ресурсов группы "Фермы металлические и их части,не поименованные в алфавите [тип вагона - сцеп платформ]" на расстояние в интервале от 2201 км до 2300 км | 1т груза | - | - | - | - | 9708.47 | -
371117-05-2301-2400 | Перевозка железнодорожным транспортом ресурсов группы "Фермы металлические и их части,не поименованные в алфавите [тип вагона - сцеп платформ]" на расстояние в интервале от 2301 км до 2400 км | 1т груза | - | - | - | - | 9983.49 | -
371117-05-2401-2500 | Перевозка железнодорожным транспортом ресурсов группы "Фермы металлические и их части,не поименованные в алфавите [тип вагона - сцеп платформ]" на расстояние в интервале от 2401 км до 2500 км | 1т груза | - | - | - | - | 10338.59 | -
371117-05-2501-2600 | Перевозка железнодорожным транспортом ресурсов группы "Фермы металлические и их части,не поименованные в алфавите [тип вагона - сцеп платформ]" на расстояние в интервале от 2501 км до 2600 км | 1т груза | - | - | - | - | 10603.26 | -
371117-05-2601-2700 | Перевозка железнодорожным транспортом ресурсов группы "Фермы металлические и их части,не поименованные в алфавите [тип вагона - сцеп платформ]" на расстояние в интервале от 2601 км до 2700 км | 1т груза | - | - | - | - | 10860.86 | -
371117-05-2701-2800 | Перевозка железнодорожным транспортом ресурсов группы "Фермы металлические и их части,не поименованные в алфавите [тип вагона - сцеп платформ]" на расстояние в интервале от 2701 км до 2800 км | 1т груза | - | - | - | - | 11208.88 | -
371117-05-2801-2900 | Перевозка железнодорожным транспортом ресурсов группы "Фермы металлические и их части,не поименованные в алфавите [тип вагона - сцеп платформ]" на расстояние в интервале от 2801 км до 2900 км | 1т груза | - | - | - | - | 11455.58 | -
371117-05-2901-3000 | Перевозка железнодорожным транспортом ресурсов группы "Фермы металлические и их части,не поименованные в алфавите [тип вагона - сцеп платформ]" на расстояние в интервале от 2901 км до 3000 км | 1т груза | - | - | - | - | 11695.19 | -
371117-05-3001-3100 | Перевозка железнодорожным транспортом ресурсов группы "Фермы металлические и их части,не поименованные в алфавите [тип вагона - сцеп платформ]" на расстояние в интервале от 3001 км до 3100 км | 1т груза | - | - | - | - | 11806.87 | -
371117-05-3101-3200 | Перевозка железнодорожным транспортом ресурсов группы "Фермы металлические и их части,не поименованные в алфавите [тип вагона - сцеп платформ]" на расстояние в интервале от 3101 км до 3200 км | 1т груза | - | - | - | - | 12141.31 | -
371117-05-3201-3300 | Перевозка железнодорожным транспортом ресурсов группы "Фермы металлические и их части,не поименованные в алфавите [тип вагона - сцеп платформ]" на расстояние в интервале от 3201 км до 3300 км | 1т груза | - | - | - | - | 12475.75 | -
371117-05-3301-3400 | Перевозка железнодорожным транспортом ресурсов группы "Фермы металлические и их части,не поименованные в алфавите [тип вагона - сцеп платформ]" на расстояние в интервале от 3301 км до 3400 км | 1т груза | - | - | - | - | 12810.19 | -
371117-05-3401-3500 | Перевозка железнодорожным транспортом ресурсов группы "Фермы металлические и их части,не поименованные в алфавите [тип вагона - сцеп платформ]" на расстояние в интервале от 3401 км до 3500 км | 1т груза | - | - | - | - | 13144.64 | -
371117-05-3501-3600 | Перевозка железнодорожным транспортом ресурсов группы "Фермы металлические и их части,не поименованные в алфавите [тип вагона - сцеп платформ]" на расстояние в интервале от 3501 км до 3600 км | 1т груза | - | - | - | - | 13479.08 | -
371117-05-3601-3700 | Перевозка железнодорожным транспортом ресурсов группы "Фермы металлические и их части,не поименованные в алфавите [тип вагона - сцеп платформ]" на расстояние в интервале от 3601 км до 3700 км | 1т груза | - | - | - | - | 13813.52 | -
371117-05-3701-3800 | Перевозка железнодорожным транспортом ресурсов группы "Фермы металлические и их части,не поименованные в алфавите [тип вагона - сцеп платформ]" на расстояние в интервале от 3701 км до 3800 км | 1т груза | - | - | - | - | 14147.96 | -
371117-05-3801-3900 | Перевозка железнодорожным транспортом ресурсов группы "Фермы металлические и их части,не поименованные в алфавите [тип вагона - сцеп платформ]" на расстояние в интервале от 3801 км до 3900 км | 1т груза | - | - | - | - | 14482.94 | -
371117-05-3901-4000 | Перевозка железнодорожным транспортом ресурсов группы "Фермы металлические и их части,не поименованные в алфавите [тип вагона - сцеп платформ]" на расстояние в интервале от 3901 км до 4000 км | 1т груза | - | - | - | - | 14817.38 | -
371117-05-4001-4100 | Перевозка железнодорожным транспортом ресурсов группы "Фермы металлические и их части,не поименованные в алфавите [тип вагона - сцеп платформ]" на расстояние в интервале от 4001 км до 4100 км | 1т груза | - | - | - | - | 15151.82 | -
371117-05-4101-4200 | Перевозка железнодорожным транспортом ресурсов группы "Фермы металлические и их части,не поименованные в алфавите [тип вагона - сцеп платформ]" на расстояние в интервале от 4101 км до 4200 км | 1т груза | - | - | - | - | 15486.26 | -
371117-05-4201-4300 | Перевозка железнодорожным транспортом ресурсов группы "Фермы металлические и их части,не поименованные в алфавите [тип вагона - сцеп платформ]" на расстояние в интервале от 4201 км до 4300 км | 1т груза | - | - | - | - | 15820.7 | -
371117-05-4301-4400 | Перевозка железнодорожным транспортом ресурсов группы "Фермы металлические и их части,не поименованные в алфавите [тип вагона - сцеп платформ]" на расстояние в интервале от 4301 км до 4400 км | 1т груза | - | - | - | - | 16155.15 | -
371117-05-4401-4500 | Перевозка железнодорожным транспортом ресурсов группы "Фермы металлические и их части,не поименованные в алфавите [тип вагона - сцеп платформ]" на расстояние в интервале от 4401 км до 4500 км | 1т груза | - | - | - | - | 16489.59 | -
371117-05-4501-4600 | Перевозка железнодорожным транспортом ресурсов группы "Фермы металлические и их части,не поименованные в алфавите [тип вагона - сцеп платформ]" на расстояние в интервале от 4501 км до 4600 км | 1т груза | - | - | - | - | 16824.03 | -
371117-05-4601-4700 | Перевозка железнодорожным транспортом ресурсов группы "Фермы металлические и их части,не поименованные в алфавите [тип вагона - сцеп платформ]" на расстояние в интервале от 4601 км до 4700 км | 1т груза | - | - | - | - | 17158.47 | -
371117-05-4701-4800 | Перевозка железнодорожным транспортом ресурсов группы "Фермы металлические и их части,не поименованные в алфавите [тип вагона - сцеп платформ]" на расстояние в интервале от 4701 км до 4800 км | 1т груза | - | - | - | - | 17492.91 | -
371117-05-4801-4900 | Перевозка железнодорожным транспортом ресурсов группы "Фермы металлические и их части,не поименованные в алфавите [тип вагона - сцеп платформ]" на расстояние в интервале от 4801 км до 4900 км | 1т груза | - | - | - | - | 17827.36 | -
371117-05-4901-5000 | Перевозка железнодорожным транспортом ресурсов группы "Фермы металлические и их части,не поименованные в алфавите [тип вагона - сцеп платформ]" на расстояние в интервале от 4901 км до 5000 км | 1т груза | - | - | - | - | 18162.33 | -
371117-05-5001-5100 | Перевозка железнодорожным транспортом ресурсов группы "Фермы металлические и их части,не поименованные в алфавите [тип вагона - сцеп платформ]" на расстояние в интервале от 5001 км до 5100 км | 1т груза | - | - | - | - | 18496.77 | -
371117-05-5101-5200 | Перевозка железнодорожным транспортом ресурсов группы "Фермы металлические и их части,не поименованные в алфавите [тип вагона - сцеп платформ]" на расстояние в интервале от 5101 км до 5200 км | 1т груза | - | - | - | - | 18831.21 | -
371117-05-5201-5300 | Перевозка железнодорожным транспортом ресурсов группы "Фермы металлические и их части,не поименованные в алфавите [тип вагона - сцеп платформ]" на расстояние в интервале от 5201 км до 5300 км | 1т груза | - | - | - | - | 19165.66 | -
371117-05-5301-5400 | Перевозка железнодорожным транспортом ресурсов группы "Фермы металлические и их части,не поименованные в алфавите [тип вагона - сцеп платформ]" на расстояние в интервале от 5301 км до 5400 км | 1т груза | - | - | - | - | 19500.1 | -
371117-05-5401-5500 | Перевозка железнодорожным транспортом ресурсов группы "Фермы металлические и их части,не поименованные в алфавите [тип вагона - сцеп платформ]" на расстояние в интервале от 5401 км до 5500 км | 1т груза | - | - | - | - | 19834.54 | -
371117-05-5501-5700 | Перевозка железнодорожным транспортом ресурсов группы "Фермы металлические и их части,не поименованные в алфавите [тип вагона - сцеп платформ]" на расстояние в интервале от 5501 км до 5700 км | 1т груза | - | - | - | - | 20336.2 | -
371117-05-5701-5900 | Перевозка железнодорожным транспортом ресурсов группы "Фермы металлические и их части,не поименованные в алфавите [тип вагона - сцеп платформ]" на расстояние в интервале от 5701 км до 5900 км | 1т груза | - | - | - | - | 21005.09 | -
371117-05-5901-6100 | Перевозка железнодорожным транспортом ресурсов группы "Фермы металлические и их части,не поименованные в алфавите [тип вагона - сцеп платформ]" на расстояние в интервале от 5901 км до 6100 км | 1т груза | - | - | - | - | 21674.5 | -
371117-05-6101-6300 | Перевозка железнодорожным транспортом ресурсов группы "Фермы металлические и их части,не поименованные в алфавите [тип вагона - сцеп платформ]" на расстояние в интервале от 6101 км до 6300 км | 1т груза | - | - | - | - | 22343.39 | -
371117-05-6301-6500 | Перевозка железнодорожным транспортом ресурсов группы "Фермы металлические и их части,не поименованные в алфавите [тип вагона - сцеп платформ]" на расстояние в интервале от 6301 км до 6500 км | 1т груза | - | - | - | - | 23012.27 | -
371117-05-6501-6700 | Перевозка железнодорожным транспортом ресурсов группы "Фермы металлические и их части,не поименованные в алфавите [тип вагона - сцеп платформ]" на расстояние в интервале от 6501 км до 6700 км | 1т груза | - | - | - | - | 23681.15 | -
371117-05-6701-6900 | Перевозка железнодорожным транспортом ресурсов группы "Фермы металлические и их части,не поименованные в алфавите [тип вагона - сцеп платформ]" на расстояние в интервале от 6701 км до 6900 км | 1т груза | - | - | - | - | 24350.04 | -
371117-05-6901-7100 | Перевозка железнодорожным транспортом ресурсов группы "Фермы металлические и их части,не поименованные в алфавите [тип вагона - сцеп платформ]" на расстояние в интервале от 6901 км до 7100 км | 1т груза | - | - | - | - | 25018.92 | -
371117-05-7101-7300 | Перевозка железнодорожным транспортом ресурсов группы "Фермы металлические и их части,не поименованные в алфавите [тип вагона - сцеп платформ]" на расстояние в интервале от 7101 км до 7300 км | 1т груза | - | - | - | - | 25688.34 | -
371117-05-7301-7500 | Перевозка железнодорожным транспортом ресурсов группы "Фермы металлические и их части,не поименованные в алфавите [тип вагона - сцеп платформ]" на расстояние в интервале от 7301 км до 7500 км | 1т груза | - | - | - | - | 26357.22 | -
371117-05-7501-7700 | Перевозка железнодорожным транспортом ресурсов группы "Фермы металлические и их части,не поименованные в алфавите [тип вагона - сцеп платформ]" на расстояние в интервале от 7501 км до 7700 км | 1т груза | - | - | - | - | 27026.11 | -
371117-05-7701-7900 | Перевозка железнодорожным транспортом ресурсов группы "Фермы металлические и их части,не поименованные в алфавите [тип вагона - сцеп платформ]" на расстояние в интервале от 7701 км до 7900 км | 1т груза | - | - | - | - | 27694.99 | -
371117-05-7901-8100 | Перевозка железнодорожным транспортом ресурсов группы "Фермы металлические и их части,не поименованные в алфавите [тип вагона - сцеп платформ]" на расстояние в интервале от 7901 км до 8100 км | 1т груза | - | - | - | - | 28363.87 | -
371117-05-8101-8300 | Перевозка железнодорожным транспортом ресурсов группы "Фермы металлические и их части,не поименованные в алфавите [тип вагона - сцеп платформ]" на расстояние в интервале от 8101 км до 8300 км | 1т груза | - | - | - | - | 29033.29 | -
371117-05-8301-8500 | Перевозка железнодорожным транспортом ресурсов группы "Фермы металлические и их части,не поименованные в алфавите [тип вагона - сцеп платформ]" на расстояние в интервале от 8301 км до 8500 км | 1т груза | - | - | - | - | 29702.17 | -
371117-05-8501-8700 | Перевозка железнодорожным транспортом ресурсов группы "Фермы металлические и их части,не поименованные в алфавите [тип вагона - сцеп платформ]" на расстояние в интервале от 8501 км до 8700 км | 1т груза | - | - | - | - | 30371.06 | -
371117-05-8701-8900 | Перевозка железнодорожным транспортом ресурсов группы "Фермы металлические и их части,не поименованные в алфавите [тип вагона - сцеп платформ]" на расстояние в интервале от 8701 км до 8900 км | 1т груза | - | - | - | - | 31039.94 | -
371117-05-8901-9100 | Перевозка железнодорожным транспортом ресурсов группы "Фермы металлические и их части,не поименованные в алфавите [тип вагона - сцеп платформ]" на расстояние в интервале от 8901 км до 9100 км | 1т груза | - | - | - | - | 31708.82 | -
371117-05-9101-9300 | Перевозка железнодорожным транспортом ресурсов группы "Фермы металлические и их части,не поименованные в алфавите [тип вагона - сцеп платформ]" на расстояние в интервале от 9101 км до 9300 км | 1т груза | - | - | - | - | 32378.24 | -
371117-05-9301-9500 | Перевозка железнодорожным транспортом ресурсов группы "Фермы металлические и их части,не поименованные в алфавите [тип вагона - сцеп платформ]" на расстояние в интервале от 9301 км до 9500 км | 1т груза | - | - | - | - | 33047.13 | -
371117-05-9501-9700 | Перевозка железнодорожным транспортом ресурсов группы "Фермы металлические и их части,не поименованные в алфавите [тип вагона - сцеп платформ]" на расстояние в интервале от 9501 км до 9700 км | 1т груза | - | - | - | - | 33716.01 | -
371117-05-9701-9900 | Перевозка железнодорожным транспортом ресурсов группы "Фермы металлические и их части,не поименованные в алфавите [тип вагона - сцеп платформ]" на расстояние в интервале от 9701 км до 9900 км | 1т груза | - | - | - | - | 34384.89 | -
371102-04-0001-0005 | Перевозка железнодорожным транспортом ресурсов группы "Фермы покрытий [тип вагона - платформа]" на расстояние в интервале от 1 км до 5 км | 1т груза | - | - | - | - | 1863.57 | -
371102-04-0006-0010 | Перевозка железнодорожным транспортом ресурсов группы "Фермы покрытий [тип вагона - платформа]" на расстояние в интервале от 6 км до 10 км | 1т груза | - | - | - | - | 1889.48 | -
371102-04-0011-0015 | Перевозка железнодорожным транспортом ресурсов группы "Фермы покрытий [тип вагона - платформа]" на расстояние в интервале от 11 км до 15 км | 1т груза | - | - | - | - | 1911.43 | -
371102-04-0016-0020 | Перевозка железнодорожным транспортом ресурсов группы "Фермы покрытий [тип вагона - платформа]" на расстояние в интервале от 16 км до 20 км | 1т груза | - | - | - | - | 1933.38 | -
371102-04-0021-0025 | Перевозка железнодорожным транспортом ресурсов группы "Фермы покрытий [тип вагона - платформа]" на расстояние в интервале от 21 км до 25 км | 1т груза | - | - | - | - | 1955.33 | -
371102-04-0026-0030 | Перевозка железнодорожным транспортом ресурсов группы "Фермы покрытий [тип вагона - платформа]" на расстояние в интервале от 26 км до 30 км | 1т груза | - | - | - | - | 1976.72 | -
371102-04-0031-0035 | Перевозка железнодорожным транспортом ресурсов группы "Фермы покрытий [тип вагона - платформа]" на расстояние в интервале от 31 км до 35 км | 1т груза | - | - | - | - | 1998.67 | -
371102-04-0036-0040 | Перевозка железнодорожным транспортом ресурсов группы "Фермы покрытий [тип вагона - платформа]" на расстояние в интервале от 36 км до 40 км | 1т груза | - | - | - | - | 2020.62 | -
371102-04-0041-0045 | Перевозка железнодорожным транспортом ресурсов группы "Фермы покрытий [тип вагона - платформа]" на расстояние в интервале от 41 км до 45 км | 1т груза | - | - | - | - | 2042.57 | -
371102-04-0046-0050 | Перевозка железнодорожным транспортом ресурсов группы "Фермы покрытий [тип вагона - платформа]" на расстояние в интервале от 46 км до 50 км | 1т груза | - | - | - | - | 2063.95 | -
371102-04-0051-0060 | Перевозка железнодорожным транспортом ресурсов группы "Фермы покрытий [тип вагона - платформа]" на расстояние в интервале от 51 км до 60 км | 1т груза | - | - | - | - | 2095.18 | -
371102-04-0061-0070 | Перевозка железнодорожным транспортом ресурсов группы "Фермы покрытий [тип вагона - платформа]" на расстояние в интервале от 61 км до 70 км | 1т груза | - | - | - | - | 2138.52 | -
371102-04-0071-0080 | Перевозка железнодорожным транспортом ресурсов группы "Фермы покрытий [тип вагона - платформа]" на расстояние в интервале от 71 км до 80 км | 1т груза | - | - | - | - | 2182.42 | -
371102-04-0081-0090 | Перевозка железнодорожным транспортом ресурсов группы "Фермы покрытий [тип вагона - платформа]" на расстояние в интервале от 81 км до 90 км | 1т груза | - | - | - | - | 2225.75 | -
371102-04-0091-0100 | Перевозка железнодорожным транспортом ресурсов группы "Фермы покрытий [тип вагона - платформа]" на расстояние в интервале от 91 км до 100 км | 1т груза | - | - | - | - | 2269.65 | -
371102-04-0101-0120 | Перевозка железнодорожным транспортом ресурсов группы "Фермы покрытий [тип вагона - платформа]" на расстояние в интервале от 101 км до 120 км | 1т груза | - | - | - | - | 2334.94 | -
371102-04-0121-0140 | Перевозка железнодорожным транспортом ресурсов группы "Фермы покрытий [тип вагона - платформа]" на расстояние в интервале от 121 км до 140 км | 1т груза | - | - | - | - | 2422.18 | -
371102-04-0141-0160 | Перевозка железнодорожным транспортом ресурсов группы "Фермы покрытий [тип вагона - платформа]" на расстояние в интервале от 141 км до 160 км | 1т груза | - | - | - | - | 2509.41 | -
371102-04-0161-0180 | Перевозка железнодорожным транспортом ресурсов группы "Фермы покрытий [тип вагона - платформа]" на расстояние в интервале от 161 км до 180 км | 1т груза | - | - | - | - | 2585.9 | -
371102-04-0181-0200 | Перевозка железнодорожным транспортом ресурсов группы "Фермы покрытий [тип вагона - платформа]" на расстояние в интервале от 181 км до 200 км | 1т груза | - | - | - | - | 2658.99 | -
371102-04-0201-0220 | Перевозка железнодорожным транспортом ресурсов группы "Фермы покрытий [тип вагона - платформа]" на расстояние в интервале от 201 км до 220 км | 1т груза | - | - | - | - | 2737.17 | -
371102-04-0221-0240 | Перевозка железнодорожным транспортом ресурсов группы "Фермы покрытий [тип вагона - платформа]" на расстояние в интервале от 221 км до 240 км | 1т груза | - | - | - | - | 2805.73 | -
371102-04-0241-0260 | Перевозка железнодорожным транспортом ресурсов группы "Фермы покрытий [тип вагона - платформа]" на расстояние в интервале от 241 км до 260 км | 1т груза | - | - | - | - | 2880.51 | -
371102-04-0261-0280 | Перевозка железнодорожным транспортом ресурсов группы "Фермы покрытий [тип вагона - платформа]" на расстояние в интервале от 261 км до 280 км | 1т груза | - | - | - | - | 2953.6 | -
371102-04-0281-0300 | Перевозка железнодорожным транспортом ресурсов группы "Фермы покрытий [тип вагона - платформа]" на расстояние в интервале от 281 км до 300 км | 1т груза | - | - | - | - | 3025.56 | -
371102-04-0301-0330 | Перевозка железнодорожным транспортом ресурсов группы "Фермы покрытий [тип вагона - платформа]" на расстояние в интервале от 301 км до 330 км | 1т груза | - | - | - | - | 3116.07 | -
371102-04-0331-0360 | Перевозка железнодорожным транспортом ресурсов группы "Фермы покрытий [тип вагона - платформа]" на расстояние в интервале от 331 км до 360 км | 1т груза | - | - | - | - | 3224.57 | -
371102-04-0361-0390 | Перевозка железнодорожным транспортом ресурсов группы "Фермы покрытий [тип вагона - платформа]" на расстояние в интервале от 361 км до 390 км | 1т груза | - | - | - | - | 3331.37 | -
371102-04-0391-0420 | Перевозка железнодорожным транспортом ресурсов группы "Фермы покрытий [тип вагона - платформа]" на расстояние в интервале от 391 км до 420 км | 1т груза | - | - | - | - | 3435.91 | -
371102-04-0421-0450 | Перевозка железнодорожным транспортом ресурсов группы "Фермы покрытий [тип вагона - платформа]" на расстояние в интервале от 421 км до 450 км | 1т груза | - | - | - | - | 3553.47 | -
371102-04-0451-0480 | Перевозка железнодорожным транспортом ресурсов группы "Фермы покрытий [тип вагона - платформа]" на расстояние в интервале от 451 км до 480 км | 1т груза | - | - | - | - | 3655.18 | -
371102-04-0481-0510 | Перевозка железнодорожным транспортом ресурсов группы "Фермы покрытий [тип вагона - платформа]" на расстояние в интервале от 481 км до 510 км | 1т груза | - | - | - | - | 3754.62 | -
371102-04-0511-0540 | Перевозка железнодорожным транспортом ресурсов группы "Фермы покрытий [тип вагона - платформа]" на расстояние в интервале от 511 км до 540 км | 1т груза | - | - | - | - | 3869.91 | -
371102-04-0541-0570 | Перевозка железнодорожным транспортом ресурсов группы "Фермы покрытий [тип вагона - платформа]" на расстояние в интервале от 541 км до 570 км | 1т груза | - | - | - | - | 3967.09 | -
371102-04-0571-0600 | Перевозка железнодорожным транспортом ресурсов группы "Фермы покрытий [тип вагона - платформа]" на расстояние в интервале от 571 км до 600 км | 1т груза | - | - | - | - | 4081.25 | -
371102-04-0601-0640 | Перевозка железнодорожным транспортом ресурсов группы "Фермы покрытий [тип вагона - платформа]" на расстояние в интервале от 601 км до 640 км | 1т груза | - | - | - | - | 4193.6 | -
371102-04-0641-0680 | Перевозка железнодорожным транспортом ресурсов группы "Фермы покрытий [тип вагона - платформа]" на расстояние в интервале от 641 км до 680 км | 1т груза | - | - | - | - | 4344.87 | -
371102-04-0681-0720 | Перевозка железнодорожным транспортом ресурсов группы "Фермы покрытий [тип вагона - платформа]" на расстояние в интервале от 681 км до 720 км | 1т груза | - | - | - | - | 4472.37 | -
371102-04-0721-0760 | Перевозка железнодорожным транспортом ресурсов группы "Фермы покрытий [тип вагона - платформа]" на расстояние в интервале от 721 км до 760 км | 1т груза | - | - | - | - | 4621.94 | -
371102-04-0761-0800 | Перевозка железнодорожным транспортом ресурсов группы "Фермы покрытий [тип вагона - платформа]" на расстояние в интервале от 761 км до 800 км | 1т груза | - | - | - | - | 4746.04 | -
371102-04-0801-0840 | Перевозка железнодорожным транспортом ресурсов группы "Фермы покрытий [тип вагона - платформа]" на расстояние в интервале от 801 км до 840 км | 1т груза | - | - | - | - | 4894.48 | -
371102-04-0841-0880 | Перевозка железнодорожным транспортом ресурсов группы "Фермы покрытий [тип вагона - платформа]" на расстояние в интервале от 841 км до 880 км | 1т груза | - | - | - | - | 5042.36 | -
371102-04-0881-0920 | Перевозка железнодорожным транспортом ресурсов группы "Фермы покрытий [тип вагона - платформа]" на расстояние в интервале от 881 км до 920 км | 1т груза | - | - | - | - | 5161.37 | -
371102-04-0921-0960 | Перевозка железнодорожным транспортом ресурсов группы "Фермы покрытий [тип вагона - платформа]" на расстояние в интервале от 921 км до 960 км | 1т груза | - | - | - | - | 5308.11 | -
371102-04-0961-1000 | Перевозка железнодорожным транспортом ресурсов группы "Фермы покрытий [тип вагона - платформа]" на расстояние в интервале от 961 км до 1000 км | 1т груза | - | - | - | - | 5423.16 | -
371102-04-1001-1050 | Перевозка железнодорожным транспортом ресурсов группы "Фермы покрытий [тип вагона - платформа]" на расстояние в интервале от 1001 км до 1050 км | 1т груза | - | - | - | - | 5586.76 | -
371102-04-1051-1100 | Перевозка железнодорожным транспортом ресурсов группы "Фермы покрытий [тип вагона - платформа]" на расстояние в интервале от 1051 км до 1100 км | 1т груза | - | - | - | - | 5768.91 | -
371102-04-1101-1150 | Перевозка железнодорожным транспортом ресурсов группы "Фермы покрытий [тип вагона - платформа]" на расстояние в интервале от 1101 км до 1150 км | 1т груза | - | - | - | - | 5913.72 | -
371102-04-1151-1200 | Перевозка железнодорожным транспортом ресурсов группы "Фермы покрытий [тип вагона - платформа]" на расстояние в интервале от 1151 км до 1200 км | 1т груза | - | - | - | - | 6094.17 | -
371102-04-1201-1250 | Перевозка железнодорожным транспортом ресурсов группы "Фермы покрытий [тип вагона - платформа]" на расстояние в интервале от 1201 км до 1250 км | 1т груза | - | - | - | - | 6234.45 | -
371102-04-1251-1300 | Перевозка железнодорожным транспортом ресурсов группы "Фермы покрытий [тип вагона - платформа]" на расстояние в интервале от 1251 км до 1300 км | 1т груза | - | - | - | - | 6413.21 | -
371102-04-1301-1350 | Перевозка железнодорожным транспортом ресурсов группы "Фермы покрытий [тип вагона - платформа]" на расстояние в интервале от 1301 км до 1350 км | 1т груза | - | - | - | - | 6548.39 | -
371102-04-1351-1400 | Перевозка железнодорожным транспортом ресурсов группы "Фермы покрытий [тип вагона - платформа]" на расстояние в интервале от 1351 км до 1400 км | 1т груза | - | - | - | - | 6725.45 | -
371102-04-1401-1450 | Перевозка железнодорожным транспортом ресурсов группы "Фермы покрытий [тип вагона - платформа]" на расстояние в интервале от 1401 км до 1450 км | 1т груза | - | - | - | - | 6902.51 | -
371102-04-1451-1500 | Перевозка железнодорожным транспортом ресурсов группы "Фермы покрытий [тип вагона - платформа]" на расстояние в интервале от 1451 км до 1500 км | 1т груза | - | - | - | - | 7030.9 | -
371102-04-1501-1600 | Перевозка железнодорожным транспортом ресурсов группы "Фермы покрытий [тип вагона - платформа]" на расстояние в интервале от 1501 км до 1600 км | 1т груза | - | - | - | - | 7293.95 | -
371102-04-1601-1700 | Перевозка железнодорожным транспортом ресурсов группы "Фермы покрытий [тип вагона - платформа]" на расстояние в интервале от 1601 км до 1700 км | 1т груза | - | - | - | - | 7590.91 | -
371102-04-1701-1800 | Перевозка железнодорожным транспортом ресурсов группы "Фермы покрытий [тип вагона - платформа]" на расстояние в интервале от 1701 км до 1800 км | 1т груза | - | - | - | - | 7880.51 | -
371102-04-1801-1900 | Перевозка железнодорожным транспортом ресурсов группы "Фермы покрытий [тип вагона - платформа]" на расстояние в интервале от 1801 км до 1900 км | 1т груза | - | - | - | - | 8225.01 | -
371102-04-1901-2000 | Перевозка железнодорожным транспортом ресурсов группы "Фермы покрытий [тип вагона - платформа]" на расстояние в интервале от 1901 км до 2000 км | 1т груза | - | - | - | - | 8505 | -
371102-04-2001-2100 | Перевозка железнодорожным транспортом ресурсов группы "Фермы покрытий [тип вагона - платформа]" на расстояние в интервале от 2001 км до 2100 км | 1т груза | - | - | - | - | 8778.76 | -
371102-04-2101-2200 | Перевозка железнодорожным транспортом ресурсов группы "Фермы покрытий [тип вагона - платформа]" на расстояние в интервале от 2101 км до 2200 км | 1т груза | - | - | - | - | 9116.47 | -
371102-04-2201-2300 | Перевозка железнодорожным транспортом ресурсов группы "Фермы покрытий [тип вагона - платформа]" на расстояние в интервале от 2201 км до 2300 км | 1т груза | - | - | - | - | 9380.04 | -
371102-04-2301-2400 | Перевозка железнодорожным транспортом ресурсов группы "Фермы покрытий [тип вагона - платформа]" на расстояние в интервале от 2301 км до 2400 км | 1т груза | - | - | - | - | 9637.38 | -
371102-04-2401-2500 | Перевозка железнодорожным транспортом ресурсов группы "Фермы покрытий [тип вагона - платформа]" на расстояние в интервале от 2401 км до 2500 км | 1т груза | - | - | - | - | 9968.3 | -
371102-04-2501-2600 | Перевозка железнодорожным транспортом ресурсов группы "Фермы покрытий [тип вагона - платформа]" на расстояние в интервале от 2501 км до 2600 км | 1т груза | - | - | - | - | 10215.46 | -
371102-04-2601-2700 | Перевозка железнодорожным транспортом ресурсов группы "Фермы покрытий [тип вагона - платформа]" на расстояние в интервале от 2601 км до 2700 км | 1т груза | - | - | - | - | 10456.4 | -
371102-04-2701-2800 | Перевозка железнодорожным транспортом ресурсов группы "Фермы покрытий [тип вагона - платформа]" на расстояние в интервале от 2701 км до 2800 км | 1т груза | - | - | - | - | 10780.52 | -
371102-04-2801-2900 | Перевозка железнодорожным транспортом ресурсов группы "Фермы покрытий [тип вагона - платформа]" на расстояние в интервале от 2801 км до 2900 км | 1т груза | - | - | - | - | 11011.27 | -
371102-04-2901-3000 | Перевозка железнодорожным транспортом ресурсов группы "Фермы покрытий [тип вагона - платформа]" на расстояние в интервале от 2901 км до 3000 км | 1т груза | - | - | - | - | 11235.79 | -
371102-04-3001-3100 | Перевозка железнодорожным транспортом ресурсов группы "Фермы покрытий [тип вагона - платформа]" на расстояние в интервале от 3001 км до 3100 км | 1т груза | - | - | - | - | 11333.62 | -
371102-04-3101-3200 | Перевозка железнодорожным транспортом ресурсов группы "Фермы покрытий [тип вагона - платформа]" на расстояние в интервале от 3101 км до 3200 км | 1т груза | - | - | - | - | 11645.47 | -
371102-04-3201-3300 | Перевозка железнодорожным транспортом ресурсов группы "Фермы покрытий [тип вагона - платформа]" на расстояние в интервале от 3201 км до 3300 км | 1т груза | - | - | - | - | 11957.32 | -
371102-04-3301-3400 | Перевозка железнодорожным транспортом ресурсов группы "Фермы покрытий [тип вагона - платформа]" на расстояние в интервале от 3301 км до 3400 км | 1т груза | - | - | - | - | 12269.16 | -
371102-04-3401-3500 | Перевозка железнодорожным транспортом ресурсов группы "Фермы покрытий [тип вагона - платформа]" на расстояние в интервале от 3401 км до 3500 км | 1т груза | - | - | - | - | 12581.01 | -
371102-04-3501-3600 | Перевозка железнодорожным транспортом ресурсов группы "Фермы покрытий [тип вагона - платформа]" на расстояние в интервале от 3501 км до 3600 км | 1т груза | - | - | - | - | 12893.41 | -
371102-04-3601-3700 | Перевозка железнодорожным транспортом ресурсов группы "Фермы покрытий [тип вагона - платформа]" на расстояние в интервале от 3601 км до 3700 км | 1т груза | - | - | - | - | 13205.26 | -
371102-04-3701-3800 | Перевозка железнодорожным транспортом ресурсов группы "Фермы покрытий [тип вагона - платформа]" на расстояние в интервале от 3701 км до 3800 км | 1т груза | - | - | - | - | 13517.11 | -
371102-04-3801-3900 | Перевозка железнодорожным транспортом ресурсов группы "Фермы покрытий [тип вагона - платформа]" на расстояние в интервале от 3801 км до 3900 км | 1т груза | - | - | - | - | 13828.95 | -
371102-04-3901-4000 | Перевозка железнодорожным транспортом ресурсов группы "Фермы покрытий [тип вагона - платформа]" на расстояние в интервале от 3901 км до 4000 км | 1т груза | - | - | - | - | 14140.8 | -
371102-04-4001-4100 | Перевозка железнодорожным транспортом ресурсов группы "Фермы покрытий [тип вагона - платформа]" на расстояние в интервале от 4001 км до 4100 км | 1т груза | - | - | - | - | 14452.65 | -
371102-04-4101-4200 | Перевозка железнодорожным транспортом ресурсов группы "Фермы покрытий [тип вагона - платформа]" на расстояние в интервале от 4101 км до 4200 км | 1т груза | - | - | - | - | 14765.05 | -
371102-04-4201-4300 | Перевозка железнодорожным транспортом ресурсов группы "Фермы покрытий [тип вагона - платформа]" на расстояние в интервале от 4201 км до 4300 км | 1т груза | - | - | - | - | 15076.9 | -
371102-04-4301-4400 | Перевозка железнодорожным транспортом ресурсов группы "Фермы покрытий [тип вагона - платформа]" на расстояние в интервале от 4301 км до 4400 км | 1т груза | - | - | - | - | 15388.74 | -
371102-04-4401-4500 | Перевозка железнодорожным транспортом ресурсов группы "Фермы покрытий [тип вагона - платформа]" на расстояние в интервале от 4401 км до 4500 км | 1т груза | - | - | - | - | 15700.59 | -
371102-04-4501-4600 | Перевозка железнодорожным транспортом ресурсов группы "Фермы покрытий [тип вагона - платформа]" на расстояние в интервале от 4501 км до 4600 км | 1т груза | - | - | - | - | 16012.44 | -
371102-04-4601-4700 | Перевозка железнодорожным транспортом ресурсов группы "Фермы покрытий [тип вагона - платформа]" на расстояние в интервале от 4601 км до 4700 км | 1т груза | - | - | - | - | 16324.28 | -
371102-04-4701-4800 | Перевозка железнодорожным транспортом ресурсов группы "Фермы покрытий [тип вагона - платформа]" на расстояние в интервале от 4701 км до 4800 км | 1т груза | - | - | - | - | 16636.13 | -
371102-04-4801-4900 | Перевозка железнодорожным транспортом ресурсов группы "Фермы покрытий [тип вагона - платформа]" на расстояние в интервале от 4801 км до 4900 км | 1т груза | - | - | - | - | 16948.53 | -
371102-04-4901-5000 | Перевозка железнодорожным транспортом ресурсов группы "Фермы покрытий [тип вагона - платформа]" на расстояние в интервале от 4901 км до 5000 км | 1т груза | - | - | - | - | 17260.38 | -
371102-04-5001-5100 | Перевозка железнодорожным транспортом ресурсов группы "Фермы покрытий [тип вагона - платформа]" на расстояние в интервале от 5001 км до 5100 км | 1т груза | - | - | - | - | 17572.22 | -
371102-04-5101-5200 | Перевозка железнодорожным транспортом ресурсов группы "Фермы покрытий [тип вагона - платформа]" на расстояние в интервале от 5101 км до 5200 км | 1т груза | - | - | - | - | 17884.07 | -
371102-04-5201-5300 | Перевозка железнодорожным транспортом ресурсов группы "Фермы покрытий [тип вагона - платформа]" на расстояние в интервале от 5201 км до 5300 км | 1т груза | - | - | - | - | 18195.92 | -
371102-04-5301-5400 | Перевозка железнодорожным транспортом ресурсов группы "Фермы покрытий [тип вагона - платформа]" на расстояние в интервале от 5301 км до 5400 км | 1т груза | - | - | - | - | 18507.76 | -
371102-04-5401-5500 | Перевозка железнодорожным транспортом ресурсов группы "Фермы покрытий [тип вагона - платформа]" на расстояние в интервале от 5401 км до 5500 км | 1т груза | - | - | - | - | 18820.17 | -
371102-04-5501-5700 | Перевозка железнодорожным транспортом ресурсов группы "Фермы покрытий [тип вагона - платформа]" на расстояние в интервале от 5501 км до 5700 км | 1т груза | - | - | - | - | 19287.94 | -
371102-04-5701-5900 | Перевозка железнодорожным транспортом ресурсов группы "Фермы покрытий [тип вагона - платформа]" на расстояние в интервале от 5701 км до 5900 км | 1т груза | - | - | - | - | 19911.63 | -
371102-04-5901-6100 | Перевозка железнодорожным транспортом ресурсов группы "Фермы покрытий [тип вагона - платформа]" на расстояние в интервале от 5901 км до 6100 км | 1т груза | - | - | - | - | 20535.32 | -
371102-04-6101-6300 | Перевозка железнодорожным транспортом ресурсов группы "Фермы покрытий [тип вагона - платформа]" на расстояние в интервале от 6101 км до 6300 км | 1т груза | - | - | - | - | 21159.57 | -
371102-04-6301-6500 | Перевозка железнодорожным транспортом ресурсов группы "Фермы покрытий [тип вагона - платформа]" на расстояние в интервале от 6301 км до 6500 км | 1т груза | - | - | - | - | 21783.26 | -
371102-04-6501-6700 | Перевозка железнодорожным транспортом ресурсов группы "Фермы покрытий [тип вагона - платформа]" на расстояние в интервале от 6501 км до 6700 км | 1т груза | - | - | - | - | 22406.96 | -
371102-04-6701-6900 | Перевозка железнодорожным транспортом ресурсов группы "Фермы покрытий [тип вагона - платформа]" на расстояние в интервале от 6701 км до 6900 км | 1т груза | - | - | - | - | 23031.21 | -
371102-04-6901-7100 | Перевозка железнодорожным транспортом ресурсов группы "Фермы покрытий [тип вагона - платформа]" на расстояние в интервале от 6901 км до 7100 км | 1т груза | - | - | - | - | 23654.9 | -
371102-04-7101-7300 | Перевозка железнодорожным транспортом ресурсов группы "Фермы покрытий [тип вагона - платформа]" на расстояние в интервале от 7101 км до 7300 км | 1т груза | - | - | - | - | 24278.59 | -
371102-04-7301-7500 | Перевозка железнодорожным транспортом ресурсов группы "Фермы покрытий [тип вагона - платформа]" на расстояние в интервале от 7301 км до 7500 км | 1т груза | - | - | - | - | 24902.84 | -
371102-04-7501-7700 | Перевозка железнодорожным транспортом ресурсов группы "Фермы покрытий [тип вагона - платформа]" на расстояние в интервале от 7501 км до 7700 км | 1т груза | - | - | - | - | 25526.53 | -
371102-04-7701-7900 | Перевозка железнодорожным транспортом ресурсов группы "Фермы покрытий [тип вагона - платформа]" на расстояние в интервале от 7701 км до 7900 км | 1т груза | - | - | - | - | 26150.23 | -
371102-04-7901-8100 | Перевозка железнодорожным транспортом ресурсов группы "Фермы покрытий [тип вагона - платформа]" на расстояние в интервале от 7901 км до 8100 км | 1т груза | - | - | - | - | 26774.48 | -
371102-04-8101-8300 | Перевозка железнодорожным транспортом ресурсов группы "Фермы покрытий [тип вагона - платформа]" на расстояние в интервале от 8101 км до 8300 км | 1т груза | - | - | - | - | 27398.17 | -
371102-04-8301-8500 | Перевозка железнодорожным транспортом ресурсов группы "Фермы покрытий [тип вагона - платформа]" на расстояние в интервале от 8301 км до 8500 км | 1т груза | - | - | - | - | 28021.86 | -
371102-04-8501-8700 | Перевозка железнодорожным транспортом ресурсов группы "Фермы покрытий [тип вагона - платформа]" на расстояние в интервале от 8501 км до 8700 км | 1т груза | - | - | - | - | 28646.11 | -
371102-04-8701-8900 | Перевозка железнодорожным транспортом ресурсов группы "Фермы покрытий [тип вагона - платформа]" на расстояние в интервале от 8701 км до 8900 км | 1т груза | - | - | - | - | 29269.81 | -
371102-04-8901-9100 | Перевозка железнодорожным транспортом ресурсов группы "Фермы покрытий [тип вагона - платформа]" на расстояние в интервале от 8901 км до 9100 км | 1т груза | - | - | - | - | 29893.5 | -
371102-04-9101-9300 | Перевозка железнодорожным транспортом ресурсов группы "Фермы покрытий [тип вагона - платформа]" на расстояние в интервале от 9101 км до 9300 км | 1т груза | - | - | - | - | 30517.19 | -
371102-04-9301-9500 | Перевозка железнодорожным транспортом ресурсов группы "Фермы покрытий [тип вагона - платформа]" на расстояние в интервале от 9301 км до 9500 км | 1т груза | - | - | - | - | 31141.44 | -
371102-04-9501-9700 | Перевозка железнодорожным транспортом ресурсов группы "Фермы покрытий [тип вагона - платформа]" на расстояние в интервале от 9501 км до 9700 км | 1т груза | - | - | - | - | 31765.13 | -
371102-04-9701-9900 | Перевозка железнодорожным транспортом ресурсов группы "Фермы покрытий [тип вагона - платформа]" на расстояние в интервале от 9701 км до 9900 км | 1т груза | - | - | - | - | 32388.83 | -
371102-05-0001-0005 | Перевозка железнодорожным транспортом ресурсов группы "Фермы покрытий [тип вагона - сцеп платформ]" на расстояние в интервале от 1 км до 5 км | 1т груза | - | - | - | - | 1645.46 | -
371102-05-0006-0010 | Перевозка железнодорожным транспортом ресурсов группы "Фермы покрытий [тип вагона - сцеп платформ]" на расстояние в интервале от 6 км до 10 км | 1т груза | - | - | - | - | 1673.18 | -
371102-05-0011-0015 | Перевозка железнодорожным транспортом ресурсов группы "Фермы покрытий [тип вагона - сцеп платформ]" на расстояние в интервале от 11 км до 15 км | 1т груза | - | - | - | - | 1696.55 | -
371102-05-0016-0020 | Перевозка железнодорожным транспортом ресурсов группы "Фермы покрытий [тип вагона - сцеп платформ]" на расстояние в интервале от 16 км до 20 км | 1т груза | - | - | - | - | 1720.46 | -
371102-05-0021-0025 | Перевозка железнодорожным транспортом ресурсов группы "Фермы покрытий [тип вагона - сцеп платформ]" на расстояние в интервале от 21 км до 25 км | 1т груза | - | - | - | - | 1743.82 | -
371102-05-0026-0030 | Перевозка железнодорожным транспортом ресурсов группы "Фермы покрытий [тип вагона - сцеп платформ]" на расстояние в интервале от 26 км до 30 км | 1т груза | - | - | - | - | 1767.19 | -
371102-05-0031-0035 | Перевозка железнодорожным транспортом ресурсов группы "Фермы покрытий [тип вагона - сцеп платформ]" на расстояние в интервале от 31 км до 35 км | 1т груза | - | - | - | - | 1790.55 | -
371102-05-0036-0040 | Перевозка железнодорожным транспортом ресурсов группы "Фермы покрытий [тип вагона - сцеп платформ]" на расстояние в интервале от 36 км до 40 км | 1т груза | - | - | - | - | 1813.92 | -
371102-05-0041-0045 | Перевозка железнодорожным транспортом ресурсов группы "Фермы покрытий [тип вагона - сцеп платформ]" на расстояние в интервале от 41 км до 45 км | 1т груза | - | - | - | - | 1837.29 | -
371102-05-0046-0050 | Перевозка железнодорожным транспортом ресурсов группы "Фермы покрытий [тип вагона - сцеп платформ]" на расстояние в интервале от 46 км до 50 км | 1т груза | - | - | - | - | 1861.2 | -
371102-05-0051-0060 | Перевозка железнодорожным транспортом ресурсов группы "Фермы покрытий [тип вагона - сцеп платформ]" на расстояние в интервале от 51 км до 60 км | 1т груза | - | - | - | - | 1894.07 | -
371102-05-0061-0070 | Перевозка железнодорожным транспортом ресурсов группы "Фермы покрытий [тип вагона - сцеп платформ]" на расстояние в интервале от 61 км до 70 км | 1т груза | - | - | - | - | 1940.8 | -
371102-05-0071-0080 | Перевозка железнодорожным транспортом ресурсов группы "Фермы покрытий [тип вагона - сцеп платформ]" на расстояние в интервале от 71 км до 80 км | 1т груза | - | - | - | - | 1987.53 | -
371102-05-0081-0090 | Перевозка железнодорожным транспортом ресурсов группы "Фермы покрытий [тип вагона - сцеп платформ]" на расстояние в интервале от 81 км до 90 км | 1т груза | - | - | - | - | 2034.8 | -
371102-05-0091-0100 | Перевозка железнодорожным транспортом ресурсов группы "Фермы покрытий [тип вагона - сцеп платформ]" на расстояние в интервале от 91 км до 100 км | 1т груза | - | - | - | - | 2081.53 | -
371102-05-0101-0120 | Перевозка железнодорожным транспортом ресурсов группы "Фермы покрытий [тип вагона - сцеп платформ]" на расстояние в интервале от 101 км до 120 км | 1т груза | - | - | - | - | 2151.63 | -
371102-05-0121-0140 | Перевозка железнодорожным транспортом ресурсов группы "Фермы покрытий [тип вагона - сцеп платформ]" на расстояние в интервале от 121 км до 140 км | 1т груза | - | - | - | - | 2245.64 | -
371102-05-0141-0160 | Перевозка железнодорожным транспортом ресурсов группы "Фермы покрытий [тип вагона - сцеп платформ]" на расстояние в интервале от 141 км до 160 км | 1т груза | - | - | - | - | 2339.64 | -
371102-05-0161-0180 | Перевозка железнодорожным транспортом ресурсов группы "Фермы покрытий [тип вагона - сцеп платформ]" на расстояние в интервале от 161 км до 180 км | 1т груза | - | - | - | - | 2421.12 | -
371102-05-0181-0200 | Перевозка железнодорожным транспортом ресурсов группы "Фермы покрытий [тип вагона - сцеп платформ]" на расстояние в интервале от 181 км до 200 км | 1т груза | - | - | - | - | 2499.88 | -
371102-05-0201-0220 | Перевозка железнодорожным транспортом ресурсов группы "Фермы покрытий [тип вагона - сцеп платформ]" на расстояние в интервале от 201 км до 220 км | 1т груза | - | - | - | - | 2583.53 | -
371102-05-0221-0240 | Перевозка железнодорожным транспортом ресурсов группы "Фермы покрытий [тип вагона - сцеп платформ]" на расстояние в интервале от 221 км до 240 км | 1т груза | - | - | - | - | 2657.39 | -
371102-05-0241-0260 | Перевозка железнодорожным транспортом ресурсов группы "Фермы покрытий [тип вагона - сцеп платформ]" на расстояние в интервале от 241 км до 260 км | 1т груза | - | - | - | - | 2737.23 | -
371102-05-0261-0280 | Перевозка железнодорожным транспортом ресурсов группы "Фермы покрытий [тип вагона - сцеп платформ]" на расстояние в интервале от 261 км до 280 км | 1т груза | - | - | - | - | 2815.99 | -
371102-05-0281-0300 | Перевозка железнодорожным транспортом ресурсов группы "Фермы покрытий [тип вагона - сцеп платформ]" на расстояние в интервале от 281 км до 300 км | 1т груза | - | - | - | - | 2893.11 | -
371102-05-0301-0330 | Перевозка железнодорожным транспортом ресурсов группы "Фермы покрытий [тип вагона - сцеп платформ]" на расстояние в интервале от 301 км до 330 км | 1т груза | - | - | - | - | 2990.32 | -
371102-05-0331-0360 | Перевозка железнодорожным транспортом ресурсов группы "Фермы покрытий [тип вагона - сцеп платформ]" на расстояние в интервале от 331 км до 360 км | 1т груза | - | - | - | - | 3107.09 | -
371102-05-0361-0390 | Перевозка железнодорожным транспортом ресурсов группы "Фермы покрытий [тип вагона - сцеп платформ]" на расстояние в интервале от 361 км до 390 км | 1т груза | - | - | - | - | 3221.68 | -
371102-05-0391-0420 | Перевозка железнодорожным транспортом ресурсов группы "Фермы покрытий [тип вагона - сцеп платформ]" на расстояние в интервале от 391 км до 420 км | 1т груза | - | - | - | - | 3334.1 | -
371102-05-0421-0450 | Перевозка железнодорожным транспортом ресурсов группы "Фермы покрытий [тип вагона - сцеп платформ]" на расстояние в интервале от 421 км до 450 км | 1т груза | - | - | - | - | 3459.58 | -
371102-05-0451-0480 | Перевозка железнодорожным транспортом ресурсов группы "Фермы покрытий [тип вагона - сцеп платформ]" на расстояние в интервале от 451 км до 480 км | 1т груза | - | - | - | - | 3568.73 | -
371102-05-0481-0510 | Перевозка железнодорожным транспортом ресурсов группы "Фермы покрытий [тип вагона - сцеп платформ]" на расстояние в интервале от 481 км до 510 км | 1т груза | - | - | - | - | 3676.24 | -
371102-05-0511-0540 | Перевозка железнодорожным транспортом ресурсов группы "Фермы покрытий [тип вагона - сцеп платформ]" на расстояние в интервале от 511 км до 540 км | 1т груза | - | - | - | - | 3799.54 | -
371102-05-0541-0570 | Перевозка железнодорожным транспортом ресурсов группы "Фермы покрытий [тип вагона - сцеп платформ]" на расстояние в интервале от 541 км до 570 км | 1т груза | - | - | - | - | 3903.24 | -
371102-05-0571-0600 | Перевозка железнодорожным транспортом ресурсов группы "Фермы покрытий [тип вагона - сцеп платформ]" на расстояние в интервале от 571 км до 600 км | 1т груза | - | - | - | - | 4026 | -
371102-05-0601-0640 | Перевозка железнодорожным транспортом ресурсов группы "Фермы покрытий [тип вагона - сцеп платформ]" на расстояние в интервале от 601 км до 640 км | 1т груза | - | - | - | - | 4147.07 | -
371102-05-0641-0680 | Перевозка железнодорожным транспортом ресурсов группы "Фермы покрытий [тип вагона - сцеп платформ]" на расстояние в интервале от 641 км до 680 км | 1т груза | - | - | - | - | 4308.94 | -
371102-05-0681-0720 | Перевозка железнодорожным транспортом ресурсов группы "Фермы покрытий [тип вагона - сцеп платформ]" на расстояние в интервале от 681 км до 720 км | 1т груза | - | - | - | - | 4446.3 | -
371102-05-0721-0760 | Перевозка железнодорожным транспортом ресурсов группы "Фермы покрытий [тип вагона - сцеп платформ]" на расстояние в интервале от 721 км до 760 км | 1т груза | - | - | - | - | 4606.53 | -
371102-05-0761-0800 | Перевозка железнодорожным транспортом ресурсов группы "Фермы покрытий [тип вагона - сцеп платформ]" на расстояние в интервале от 761 км до 800 км | 1т груза | - | - | - | - | 4739.53 | -
371102-05-0801-0840 | Перевозка железнодорожным транспортом ресурсов группы "Фермы покрытий [тип вагона - сцеп платформ]" на расстояние в интервале от 801 км до 840 км | 1т груза | - | - | - | - | 4898.67 | -
371102-05-0841-0880 | Перевозка железнодорожным транспортом ресурсов группы "Фермы покрытий [тип вагона - сцеп платформ]" на расстояние в интервале от 841 км до 880 км | 1т груза | - | - | - | - | 5057.81 | -
371102-05-0881-0920 | Перевозка железнодорожным транспортом ресурсов группы "Фермы покрытий [тип вагона - сцеп платформ]" на расстояние в интервале от 881 км до 920 км | 1т груза | - | - | - | - | 5184.82 | -
371102-05-0921-0960 | Перевозка железнодорожным транспортом ресурсов группы "Фермы покрытий [тип вагона - сцеп платформ]" на расстояние в интервале от 921 км до 960 км | 1т груза | - | - | - | - | 5342.87 | -
371102-05-0961-1000 | Перевозка железнодорожным транспортом ресурсов группы "Фермы покрытий [тип вагона - сцеп платформ]" на расстояние в интервале от 961 км до 1000 км | 1т груза | - | - | - | - | 5465.52 | -
371102-05-1001-1050 | Перевозка железнодорожным транспортом ресурсов группы "Фермы покрытий [тип вагона - сцеп платформ]" на расстояние в интервале от 1001 км до 1050 км | 1т груза | - | - | - | - | 5641.49 | -
371102-05-1051-1100 | Перевозка железнодорожным транспортом ресурсов группы "Фермы покрытий [тип вагона - сцеп платформ]" на расстояние в интервале от 1051 км до 1100 км | 1т груза | - | - | - | - | 5837.02 | -
371102-05-1101-1150 | Перевозка железнодорожным транспортом ресурсов группы "Фермы покрытий [тип вагона - сцеп платформ]" на расстояние в интервале от 1101 км до 1150 км | 1т груза | - | - | - | - | 5992.23 | -
371102-05-1151-1200 | Перевозка железнодорожным транспортом ресурсов группы "Фермы покрытий [тип вагона - сцеп платформ]" на расстояние в интервале от 1151 км до 1200 км | 1т груза | - | - | - | - | 6186.12 | -
371102-05-1201-1250 | Перевозка железнодорожным транспортом ресурсов группы "Фермы покрытий [тип вагона - сцеп платформ]" на расстояние в интервале от 1201 км до 1250 км | 1т груза | - | - | - | - | 6335.89 | -
371102-05-1251-1300 | Перевозка железнодорожным транспортом ресурсов группы "Фермы покрытий [тип вагона - сцеп платформ]" на расстояние в интервале от 1251 км до 1300 км | 1т груза | - | - | - | - | 6527.6 | -
371102-05-1301-1350 | Перевозка железнодорожным транспортом ресурсов группы "Фермы покрытий [тип вагона - сцеп платформ]" на расстояние в интервале от 1301 км до 1350 км | 1т груза | - | - | - | - | 6672.47 | -
371102-05-1351-1400 | Перевозка железнодорожным транспортом ресурсов группы "Фермы покрытий [тип вагона - сцеп платформ]" на расстояние в интервале от 1351 км до 1400 км | 1т груза | - | - | - | - | 6862.55 | -
371102-05-1401-1450 | Перевозка железнодорожным транспортом ресурсов группы "Фермы покрытий [тип вагона - сцеп платформ]" на расстояние в интервале от 1401 км до 1450 км | 1т груза | - | - | - | - | 7052.62 | -
371102-05-1451-1500 | Перевозка железнодорожным транспортом ресурсов группы "Фермы покрытий [тип вагона - сцеп платформ]" на расстояние в интервале от 1451 км до 1500 км | 1т груза | - | - | - | - | 7190.41 | -
371102-05-1501-1600 | Перевозка железнодорожным транспортом ресурсов группы "Фермы покрытий [тип вагона - сцеп платформ]" на расстояние в интервале от 1501 км до 1600 км | 1т груза | - | - | - | - | 7472.8 | -
371102-05-1601-1700 | Перевозка железнодорожным транспортом ресурсов группы "Фермы покрытий [тип вагона - сцеп платформ]" на расстояние в интервале от 1601 км до 1700 км | 1т груза | - | - | - | - | 7790.32 | -
371102-05-1701-1800 | Перевозка железнодорожным транспортом ресурсов группы "Фермы покрытий [тип вагона - сцеп платформ]" на расстояние в интервале от 1701 км до 1800 км | 1т груза | - | - | - | - | 8101.29 | -
371102-05-1801-1900 | Перевозка железнодорожным транспортом ресурсов группы "Фермы покрытий [тип вагона - сцеп платформ]" на расстояние в интервале от 1801 км до 1900 км | 1т груза | - | - | - | - | 8470.55 | -
371102-05-1901-2000 | Перевозка железнодорожным транспортом ресурсов группы "Фермы покрытий [тип вагона - сцеп платформ]" на расстояние в интервале от 1901 км до 2000 км | 1т груза | - | - | - | - | 8770.63 | -
371102-05-2001-2100 | Перевозка железнодорожным транспортом ресурсов группы "Фермы покрытий [тип вагона - сцеп платформ]" на расстояние в интервале от 2001 км до 2100 км | 1т груза | - | - | - | - | 9063.64 | -
371102-05-2101-2200 | Перевозка железнодорожным транспортом ресурсов группы "Фермы покрытий [тип вагона - сцеп платформ]" на расстояние в интервале от 2101 км до 2200 км | 1т груза | - | - | - | - | 9425.82 | -
371102-05-2201-2300 | Перевозка железнодорожным транспортом ресурсов группы "Фермы покрытий [тип вагона - сцеп платформ]" на расстояние в интервале от 2201 км до 2300 км | 1т груза | - | - | - | - | 9708.47 | -
371102-05-2301-2400 | Перевозка железнодорожным транспортом ресурсов группы "Фермы покрытий [тип вагона - сцеп платформ]" на расстояние в интервале от 2301 км до 2400 км | 1т груза | - | - | - | - | 9983.49 | -
371102-05-2401-2500 | Перевозка железнодорожным транспортом ресурсов группы "Фермы покрытий [тип вагона - сцеп платформ]" на расстояние в интервале от 2401 км до 2500 км | 1т груза | - | - | - | - | 10338.59 | -
371102-05-2501-2600 | Перевозка железнодорожным транспортом ресурсов группы "Фермы покрытий [тип вагона - сцеп платформ]" на расстояние в интервале от 2501 км до 2600 км | 1т груза | - | - | - | - | 10603.26 | -
371102-05-2601-2700 | Перевозка железнодорожным транспортом ресурсов группы "Фермы покрытий [тип вагона - сцеп платформ]" на расстояние в интервале от 2601 км до 2700 км | 1т груза | - | - | - | - | 10860.86 | -
371102-05-2701-2800 | Перевозка железнодорожным транспортом ресурсов группы "Фермы покрытий [тип вагона - сцеп платформ]" на расстояние в интервале от 2701 км до 2800 км | 1т груза | - | - | - | - | 11208.88 | -
371102-05-2801-2900 | Перевозка железнодорожным транспортом ресурсов группы "Фермы покрытий [тип вагона - сцеп платформ]" на расстояние в интервале от 2801 км до 2900 км | 1т груза | - | - | - | - | 11455.58 | -
371102-05-2901-3000 | Перевозка железнодорожным транспортом ресурсов группы "Фермы покрытий [тип вагона - сцеп платформ]" на расстояние в интервале от 2901 км до 3000 км | 1т груза | - | - | - | - | 11695.19 | -
371102-05-3001-3100 | Перевозка железнодорожным транспортом ресурсов группы "Фермы покрытий [тип вагона - сцеп платформ]" на расстояние в интервале от 3001 км до 3100 км | 1т груза | - | - | - | - | 11806.87 | -
371102-05-3101-3200 | Перевозка железнодорожным транспортом ресурсов группы "Фермы покрытий [тип вагона - сцеп платформ]" на расстояние в интервале от 3101 км до 3200 км | 1т груза | - | - | - | - | 12141.31 | -
371102-05-3201-3300 | Перевозка железнодорожным транспортом ресурсов группы "Фермы покрытий [тип вагона - сцеп платформ]" на расстояние в интервале от 3201 км до 3300 км | 1т груза | - | - | - | - | 12475.75 | -
371102-05-3301-3400 | Перевозка железнодорожным транспортом ресурсов группы "Фермы покрытий [тип вагона - сцеп платформ]" на расстояние в интервале от 3301 км до 3400 км | 1т груза | - | - | - | - | 12810.19 | -
371102-05-3401-3500 | Перевозка железнодорожным транспортом ресурсов группы "Фермы покрытий [тип вагона - сцеп платформ]" на расстояние в интервале от 3401 км до 3500 км | 1т груза | - | - | - | - | 13144.64 | -
371102-05-3501-3600 | Перевозка железнодорожным транспортом ресурсов группы "Фермы покрытий [тип вагона - сцеп платформ]" на расстояние в интервале от 3501 км до 3600 км | 1т груза | - | - | - | - | 13479.08 | -
371102-05-3601-3700 | Перевозка железнодорожным транспортом ресурсов группы "Фермы покрытий [тип вагона - сцеп платформ]" на расстояние в интервале от 3601 км до 3700 км | 1т груза | - | - | - | - | 13813.52 | -
371102-05-3701-3800 | Перевозка железнодорожным транспортом ресурсов группы "Фермы покрытий [тип вагона - сцеп платформ]" на расстояние в интервале от 3701 км до 3800 км | 1т груза | - | - | - | - | 14147.96 | -
371102-05-3801-3900 | Перевозка железнодорожным транспортом ресурсов группы "Фермы покрытий [тип вагона - сцеп платформ]" на расстояние в интервале от 3801 км до 3900 км | 1т груза | - | - | - | - | 14482.94 | -
371102-05-3901-4000 | Перевозка железнодорожным транспортом ресурсов группы "Фермы покрытий [тип вагона - сцеп платформ]" на расстояние в интервале от 3901 км до 4000 км | 1т груза | - | - | - | - | 14817.38 | -
371102-05-4001-4100 | Перевозка железнодорожным транспортом ресурсов группы "Фермы покрытий [тип вагона - сцеп платформ]" на расстояние в интервале от 4001 км до 4100 км | 1т груза | - | - | - | - | 15151.82 | -
371102-05-4101-4200 | Перевозка железнодорожным транспортом ресурсов группы "Фермы покрытий [тип вагона - сцеп платформ]" на расстояние в интервале от 4101 км до 4200 км | 1т груза | - | - | - | - | 15486.26 | -
371102-05-4201-4300 | Перевозка железнодорожным транспортом ресурсов группы "Фермы покрытий [тип вагона - сцеп платформ]" на расстояние в интервале от 4201 км до 4300 км | 1т груза | - | - | - | - | 15820.7 | -
371102-05-4301-4400 | Перевозка железнодорожным транспортом ресурсов группы "Фермы покрытий [тип вагона - сцеп платформ]" на расстояние в интервале от 4301 км до 4400 км | 1т груза | - | - | - | - | 16155.15 | -
371102-05-4401-4500 | Перевозка железнодорожным транспортом ресурсов группы "Фермы покрытий [тип вагона - сцеп платформ]" на расстояние в интервале от 4401 км до 4500 км | 1т груза | - | - | - | - | 16489.59 | -
371102-05-4501-4600 | Перевозка железнодорожным транспортом ресурсов группы "Фермы покрытий [тип вагона - сцеп платформ]" на расстояние в интервале от 4501 км до 4600 км | 1т груза | - | - | - | - | 16824.03 | -
371102-05-4601-4700 | Перевозка железнодорожным транспортом ресурсов группы "Фермы покрытий [тип вагона - сцеп платформ]" на расстояние в интервале от 4601 км до 4700 км | 1т груза | - | - | - | - | 17158.47 | -
371102-05-4701-4800 | Перевозка железнодорожным транспортом ресурсов группы "Фермы покрытий [тип вагона - сцеп платформ]" на расстояние в интервале от 4701 км до 4800 км | 1т груза | - | - | - | - | 17492.91 | -
371102-05-4801-4900 | Перевозка железнодорожным транспортом ресурсов группы "Фермы покрытий [тип вагона - сцеп платформ]" на расстояние в интервале от 4801 км до 4900 км | 1т груза | - | - | - | - | 17827.36 | -
371102-05-4901-5000 | Перевозка железнодорожным транспортом ресурсов группы "Фермы покрытий [тип вагона - сцеп платформ]" на расстояние в интервале от 4901 км до 5000 км | 1т груза | - | - | - | - | 18162.33 | -
371102-05-5001-5100 | Перевозка железнодорожным транспортом ресурсов группы "Фермы покрытий [тип вагона - сцеп платформ]" на расстояние в интервале от 5001 км до 5100 км | 1т груза | - | - | - | - | 18496.77 | -
371102-05-5101-5200 | Перевозка железнодорожным транспортом ресурсов группы "Фермы покрытий [тип вагона - сцеп платформ]" на расстояние в интервале от 5101 км до 5200 км | 1т груза | - | - | - | - | 18831.21 | -
371102-05-5201-5300 | Перевозка железнодорожным транспортом ресурсов группы "Фермы покрытий [тип вагона - сцеп платформ]" на расстояние в интервале от 5201 км до 5300 км | 1т груза | - | - | - | - | 19165.66 | -
371102-05-5301-5400 | Перевозка железнодорожным транспортом ресурсов группы "Фермы покрытий [тип вагона - сцеп платформ]" на расстояние в интервале от 5301 км до 5400 км | 1т груза | - | - | - | - | 19500.1 | -
371102-05-5401-5500 | Перевозка железнодорожным транспортом ресурсов группы "Фермы покрытий [тип вагона - сцеп платформ]" на расстояние в интервале от 5401 км до 5500 км | 1т груза | - | - | - | - | 19834.54 | -
371102-05-5501-5700 | Перевозка железнодорожным транспортом ресурсов группы "Фермы покрытий [тип вагона - сцеп платформ]" на расстояние в интервале от 5501 км до 5700 км | 1т груза | - | - | - | - | 20336.2 | -
371102-05-5701-5900 | Перевозка железнодорожным транспортом ресурсов группы "Фермы покрытий [тип вагона - сцеп платформ]" на расстояние в интервале от 5701 км до 5900 км | 1т груза | - | - | - | - | 21005.09 | -
371102-05-5901-6100 | Перевозка железнодорожным транспортом ресурсов группы "Фермы покрытий [тип вагона - сцеп платформ]" на расстояние в интервале от 5901 км до 6100 км | 1т груза | - | - | - | - | 21674.5 | -
371102-05-6101-6300 | Перевозка железнодорожным транспортом ресурсов группы "Фермы покрытий [тип вагона - сцеп платформ]" на расстояние в интервале от 6101 км до 6300 км | 1т груза | - | - | - | - | 22343.39 | -
371102-05-6301-6500 | Перевозка железнодорожным транспортом ресурсов группы "Фермы покрытий [тип вагона - сцеп платформ]" на расстояние в интервале от 6301 км до 6500 км | 1т груза | - | - | - | - | 23012.27 | -
371102-05-6501-6700 | Перевозка железнодорожным транспортом ресурсов группы "Фермы покрытий [тип вагона - сцеп платформ]" на расстояние в интервале от 6501 км до 6700 км | 1т груза | - | - | - | - | 23681.15 | -
371102-05-6701-6900 | Перевозка железнодорожным транспортом ресурсов группы "Фермы покрытий [тип вагона - сцеп платформ]" на расстояние в интервале от 6701 км до 6900 км | 1т груза | - | - | - | - | 24350.04 | -
371102-05-6901-7100 | Перевозка железнодорожным транспортом ресурсов группы "Фермы покрытий [тип вагона - сцеп платформ]" на расстояние в интервале от 6901 км до 7100 км | 1т груза | - | - | - | - | 25018.92 | -
371102-05-7101-7300 | Перевозка железнодорожным транспортом ресурсов группы "Фермы покрытий [тип вагона - сцеп платформ]" на расстояние в интервале от 7101 км до 7300 км | 1т груза | - | - | - | - | 25688.34 | -
371102-05-7301-7500 | Перевозка железнодорожным транспортом ресурсов группы "Фермы покрытий [тип вагона - сцеп платформ]" на расстояние в интервале от 7301 км до 7500 км | 1т груза | - | - | - | - | 26357.22 | -
371102-05-7501-7700 | Перевозка железнодорожным транспортом ресурсов группы "Фермы покрытий [тип вагона - сцеп платформ]" на расстояние в интервале от 7501 км до 7700 км | 1т груза | - | - | - | - | 27026.11 | -
371102-05-7701-7900 | Перевозка железнодорожным транспортом ресурсов группы "Фермы покрытий [тип вагона - сцеп платформ]" на расстояние в интервале от 7701 км до 7900 км | 1т груза | - | - | - | - | 27694.99 | -
371102-05-7901-8100 | Перевозка железнодорожным транспортом ресурсов группы "Фермы покрытий [тип вагона - сцеп платформ]" на расстояние в интервале от 7901 км до 8100 км | 1т груза | - | - | - | - | 28363.87 | -
371102-05-8101-8300 | Перевозка железнодорожным транспортом ресурсов группы "Фермы покрытий [тип вагона - сцеп платформ]" на расстояние в интервале от 8101 км до 8300 км | 1т груза | - | - | - | - | 29033.29 | -
371102-05-8301-8500 | Перевозка железнодорожным транспортом ресурсов группы "Фермы покрытий [тип вагона - сцеп платформ]" на расстояние в интервале от 8301 км до 8500 км | 1т груза | - | - | - | - | 29702.17 | -
371102-05-8501-8700 | Перевозка железнодорожным транспортом ресурсов группы "Фермы покрытий [тип вагона - сцеп платформ]" на расстояние в интервале от 8501 км до 8700 км | 1т груза | - | - | - | - | 30371.06 | -
371102-05-8701-8900 | Перевозка железнодорожным транспортом ресурсов группы "Фермы покрытий [тип вагона - сцеп платформ]" на расстояние в интервале от 8701 км до 8900 км | 1т груза | - | - | - | - | 31039.94 | -
371102-05-8901-9100 | Перевозка железнодорожным транспортом ресурсов группы "Фермы покрытий [тип вагона - сцеп платформ]" на расстояние в интервале от 8901 км до 9100 км | 1т груза | - | - | - | - | 31708.82 | -
371102-05-9101-9300 | Перевозка железнодорожным транспортом ресурсов группы "Фермы покрытий [тип вагона - сцеп платформ]" на расстояние в интервале от 9101 км до 9300 км | 1т груза | - | - | - | - | 32378.24 | -
371102-05-9301-9500 | Перевозка железнодорожным транспортом ресурсов группы "Фермы покрытий [тип вагона - сцеп платформ]" на расстояние в интервале от 9301 км до 9500 км | 1т груза | - | - | - | - | 33047.13 | -
371102-05-9501-9700 | Перевозка железнодорожным транспортом ресурсов группы "Фермы покрытий [тип вагона - сцеп платформ]" на расстояние в интервале от 9501 км до 9700 км | 1т груза | - | - | - | - | 33716.01 | -
371102-05-9701-9900 | Перевозка железнодорожным транспортом ресурсов группы "Фермы покрытий [тип вагона - сцеп платформ]" на расстояние в интервале от 9701 км до 9900 км | 1т груза | - | - | - | - | 34384.89 | -
313075-00-0001-0005 | Перевозка железнодорожным транспортом ресурсов группы "Ферросилиций с массовой долей кремния от 30 до 90%" на расстояние в интервале от 1 км до 5 км | 1т груза | - | - | - | - | 666.99 | -
313075-00-0006-0010 | Перевозка железнодорожным транспортом ресурсов группы "Ферросилиций с массовой долей кремния от 30 до 90%" на расстояние в интервале от 6 км до 10 км | 1т груза | - | - | - | - | 679.22 | -
313075-00-0011-0015 | Перевозка железнодорожным транспортом ресурсов группы "Ферросилиций с массовой долей кремния от 30 до 90%" на расстояние в интервале от 11 км до 15 км | 1т груза | - | - | - | - | 689.38 | -
313075-00-0016-0020 | Перевозка железнодорожным транспортом ресурсов группы "Ферросилиций с массовой долей кремния от 30 до 90%" на расстояние в интервале от 16 км до 20 км | 1т груза | - | - | - | - | 699.53 | -
313075-00-0021-0025 | Перевозка железнодорожным транспортом ресурсов группы "Ферросилиций с массовой долей кремния от 30 до 90%" на расстояние в интервале от 21 км до 25 км | 1т груза | - | - | - | - | 709.68 | -
313075-00-0026-0030 | Перевозка железнодорожным транспортом ресурсов группы "Ферросилиций с массовой долей кремния от 30 до 90%" на расстояние в интервале от 26 км до 30 км | 1т груза | - | - | - | - | 719.83 | -
313075-00-0031-0035 | Перевозка железнодорожным транспортом ресурсов группы "Ферросилиций с массовой долей кремния от 30 до 90%" на расстояние в интервале от 31 км до 35 км | 1т груза | - | - | - | - | 729.98 | -
313075-00-0036-0040 | Перевозка железнодорожным транспортом ресурсов группы "Ферросилиций с массовой долей кремния от 30 до 90%" на расстояние в интервале от 36 км до 40 км | 1т груза | - | - | - | - | 740.14 | -
313075-00-0041-0045 | Перевозка железнодорожным транспортом ресурсов группы "Ферросилиций с массовой долей кремния от 30 до 90%" на расстояние в интервале от 41 км до 45 км | 1т груза | - | - | - | - | 750.29 | -
313075-00-0046-0050 | Перевозка железнодорожным транспортом ресурсов группы "Ферросилиций с массовой долей кремния от 30 до 90%" на расстояние в интервале от 46 км до 50 км | 1т груза | - | - | - | - | 760.44 | -
313075-00-0051-0060 | Перевозка железнодорожным транспортом ресурсов группы "Ферросилиций с массовой долей кремния от 30 до 90%" на расстояние в интервале от 51 км до 60 км | 1т груза | - | - | - | - | 774.62 | -
313075-00-0061-0070 | Перевозка железнодорожным транспортом ресурсов группы "Ферросилиций с массовой долей кремния от 30 до 90%" на расстояние в интервале от 61 км до 70 км | 1т груза | - | - | - | - | 794.93 | -
313075-00-0071-0080 | Перевозка железнодорожным транспортом ресурсов группы "Ферросилиций с массовой долей кремния от 30 до 90%" на расстояние в интервале от 71 км до 80 км | 1т груза | - | - | - | - | 815.23 | -
313075-00-0081-0090 | Перевозка железнодорожным транспортом ресурсов группы "Ферросилиций с массовой долей кремния от 30 до 90%" на расстояние в интервале от 81 км до 90 км | 1т груза | - | - | - | - | 835.54 | -
313075-00-0091-0100 | Перевозка железнодорожным транспортом ресурсов группы "Ферросилиций с массовой долей кремния от 30 до 90%" на расстояние в интервале от 91 км до 100 км | 1т груза | - | - | - | - | 855.84 | -
313075-00-0101-0120 | Перевозка железнодорожным транспортом ресурсов группы "Ферросилиций с массовой долей кремния от 30 до 90%" на расстояние в интервале от 101 км до 120 км | 1т груза | - | - | - | - | 886.29 | -
313075-00-0121-0140 | Перевозка железнодорожным транспортом ресурсов группы "Ферросилиций с массовой долей кремния от 30 до 90%" на расстояние в интервале от 121 км до 140 км | 1т груза | - | - | - | - | 926.9 | -
313075-00-0141-0160 | Перевозка железнодорожным транспортом ресурсов группы "Ферросилиций с массовой долей кремния от 30 до 90%" на расстояние в интервале от 141 км до 160 км | 1т груза | - | - | - | - | 967.51 | -
313075-00-0161-0180 | Перевозка железнодорожным транспортом ресурсов группы "Ферросилиций с массовой долей кремния от 30 до 90%" на расстояние в интервале от 161 км до 180 км | 1т груза | - | - | - | - | 1002.7 | -
313075-00-0181-0200 | Перевозка железнодорожным транспортом ресурсов группы "Ферросилиций с массовой долей кремния от 30 до 90%" на расстояние в интервале от 181 км до 200 км | 1т груза | - | - | - | - | 1036.85 | -
313075-00-0201-0220 | Перевозка железнодорожным транспортом ресурсов группы "Ферросилиций с массовой долей кремния от 30 до 90%" на расстояние в интервале от 201 км до 220 км | 1т груза | - | - | - | - | 1072.87 | -
313075-00-0221-0240 | Перевозка железнодорожным транспортом ресурсов группы "Ферросилиций с массовой долей кремния от 30 до 90%" на расстояние в интервале от 221 км до 240 км | 1т груза | - | - | - | - | 1104.73 | -
313075-00-0241-0260 | Перевозка железнодорожным транспортом ресурсов группы "Ферросилиций с массовой долей кремния от 30 до 90%" на расстояние в интервале от 241 км до 260 км | 1т груза | - | - | - | - | 1139.3 | -
313075-00-0261-0280 | Перевозка железнодорожным транспортом ресурсов группы "Ферросилиций с массовой долей кремния от 30 до 90%" на расстояние в интервале от 261 км до 280 км | 1т груза | - | - | - | - | 1173.24 | -
313075-00-0281-0300 | Перевозка железнодорожным транспортом ресурсов группы "Ферросилиций с массовой долей кремния от 30 до 90%" на расстояние в интервале от 281 км до 300 км | 1т груза | - | - | - | - | 1206.55 | -
313075-00-0301-0330 | Перевозка железнодорожным транспортом ресурсов группы "Ферросилиций с массовой долей кремния от 30 до 90%" на расстояние в интервале от 301 км до 330 км | 1т груза | - | - | - | - | 1248.56 | -
313075-00-0331-0360 | Перевозка железнодорожным транспортом ресурсов группы "Ферросилиций с массовой долей кремния от 30 до 90%" на расстояние в интервале от 331 км до 360 км | 1т груза | - | - | - | - | 1298.85 | -
313075-00-0361-0390 | Перевозка железнодорожным транспортом ресурсов группы "Ферросилиций с массовой долей кремния от 30 до 90%" на расстояние в интервале от 361 км до 390 км | 1т груза | - | - | - | - | 1348.3 | -
313075-00-0391-0420 | Перевозка железнодорожным транспортом ресурсов группы "Ферросилиций с массовой долей кремния от 30 до 90%" на расстояние в интервале от 391 км до 420 км | 1т груза | - | - | - | - | 1396.92 | -
313075-00-0421-0450 | Перевозка железнодорожным транспортом ресурсов группы "Ферросилиций с массовой долей кремния от 30 до 90%" на расстояние в интервале от 421 км до 450 км | 1т груза | - | - | - | - | 1451.17 | -
313075-00-0451-0480 | Перевозка железнодорожным транспортом ресурсов группы "Ферросилиций с массовой долей кремния от 30 до 90%" на расстояние в интервале от 451 км до 480 км | 1т груза | - | - | - | - | 1498.33 | -
313075-00-0481-0510 | Перевозка железнодорожным транспортом ресурсов группы "Ферросилиций с массовой долей кремния от 30 до 90%" на расстояние в интервале от 481 км до 510 км | 1т груза | - | - | - | - | 1544.45 | -
313075-00-0511-0540 | Перевозка железнодорожным транспортом ресурсов группы "Ферросилиций с массовой долей кремния от 30 до 90%" на расстояние в интервале от 511 км до 540 км | 1т груза | - | - | - | - | 1597.86 | -
313075-00-0541-0570 | Перевозка железнодорожным транспортом ресурсов группы "Ферросилиций с массовой долей кремния от 30 до 90%" на расстояние в интервале от 541 км до 570 км | 1т груза | - | - | - | - | 1642.73 | -
313075-00-0571-0600 | Перевозка железнодорожным транспортом ресурсов группы "Ферросилиций с массовой долей кремния от 30 до 90%" на расстояние в интервале от 571 км до 600 км | 1т груза | - | - | - | - | 1695.73 | -
313075-00-0601-0640 | Перевозка железнодорожным транспортом ресурсов группы "Ферросилиций с массовой долей кремния от 30 до 90%" на расстояние в интервале от 601 км до 640 км | 1т груза | - | - | - | - | 1747.83 | -
313075-00-0641-0680 | Перевозка железнодорожным транспортом ресурсов группы "Ферросилиций с массовой долей кремния от 30 до 90%" на расстояние в интервале от 641 км до 680 км | 1т груза | - | - | - | - | 1817.8 | -
313075-00-0681-0720 | Перевозка железнодорожным транспортом ресурсов группы "Ферросилиций с массовой долей кремния от 30 до 90%" на расстояние в интервале от 681 км до 720 км | 1т груза | - | - | - | - | 1876.93 | -
313075-00-0721-0760 | Перевозка железнодорожным транспортом ресурсов группы "Ферросилиций с массовой долей кремния от 30 до 90%" на расстояние в интервале от 721 км до 760 км | 1т груза | - | - | - | - | 1946.27 | -
313075-00-0761-0800 | Перевозка железнодорожным транспортом ресурсов группы "Ферросилиций с массовой долей кремния от 30 до 90%" на расстояние в интервале от 761 км до 800 км | 1т груза | - | - | - | - | 2003.53 | -
313075-00-0801-0840 | Перевозка железнодорожным транспортом ресурсов группы "Ферросилиций с массовой долей кремния от 30 до 90%" на расстояние в интервале от 801 км до 840 км | 1т груза | - | - | - | - | 2072.25 | -
313075-00-0841-0880 | Перевозка железнодорожным транспортом ресурсов группы "Ферросилиций с массовой долей кремния от 30 до 90%" на расстояние в интервале от 841 км до 880 км | 1т груза | - | - | - | - | 2140.96 | -
313075-00-0881-0920 | Перевозка железнодорожным транспортом ресурсов группы "Ферросилиций с массовой долей кремния от 30 до 90%" на расстояние в интервале от 881 км до 920 км | 1т груза | - | - | - | - | 2195.72 | -
313075-00-0921-0960 | Перевозка железнодорожным транспортом ресурсов группы "Ферросилиций с массовой долей кремния от 30 до 90%" на расстояние в интервале от 921 км до 960 км | 1т груза | - | - | - | - | 2263.81 | -
313075-00-0961-1000 | Перевозка железнодорожным транспортом ресурсов группы "Ферросилиций с массовой долей кремния от 30 до 90%" на расстояние в интервале от 961 км до 1000 км | 1т груза | - | - | - | - | 2316.7 | -
313075-00-1001-1050 | Перевозка железнодорожным транспортом ресурсов группы "Ферросилиций с массовой долей кремния от 30 до 90%" на расстояние в интервале от 1001 км до 1050 км | 1т груза | - | - | - | - | 2392.65 | -
313075-00-1051-1100 | Перевозка железнодорожным транспортом ресурсов группы "Ферросилиций с массовой долей кремния от 30 до 90%" на расстояние в интервале от 1051 км до 1100 км | 1т груза | - | - | - | - | 2476.87 | -
313075-00-1101-1150 | Перевозка железнодорожным транспортом ресурсов группы "Ферросилиций с массовой долей кремния от 30 до 90%" на расстояние в интервале от 1101 км до 1150 км | 1т груза | - | - | - | - | 2543.81 | -
313075-00-1151-1200 | Перевозка железнодорожным транспортом ресурсов группы "Ферросилиций с массовой долей кремния от 30 до 90%" на расстояние в интервале от 1151 км до 1200 км | 1т груза | - | - | - | - | 2627.41 | -
313075-00-1201-1250 | Перевозка железнодорожным транспортом ресурсов группы "Ферросилиций с массовой долей кремния от 30 до 90%" на расстояние в интервале от 1201 км до 1250 км | 1т груза | - | - | - | - | 2691.85 | -
313075-00-1251-1300 | Перевозка железнодорожным транспортом ресурсов группы "Ферросилиций с массовой долей кремния от 30 до 90%" на расстояние в интервале от 1251 км до 1300 км | 1т груза | - | - | - | - | 2774.62 | -
313075-00-1301-1350 | Перевозка железнодорожным транспортом ресурсов группы "Ферросилиций с массовой долей кремния от 30 до 90%" на расстояние в интервале от 1301 км до 1350 км | 1т груза | - | - | - | - | 2836.77 | -
313075-00-1351-1400 | Перевозка железнодорожным транспортом ресурсов группы "Ферросилиций с массовой долей кремния от 30 до 90%" на расстояние в интервале от 1351 км до 1400 км | 1т груза | - | - | - | - | 2918.91 | -
313075-00-1401-1450 | Перевозка железнодорожным транспортом ресурсов группы "Ферросилиций с массовой долей кремния от 30 до 90%" на расстояние в интервале от 1401 км до 1450 км | 1т груза | - | - | - | - | 3000.85 | -
313075-00-1451-1500 | Перевозка железнодорожным транспортом ресурсов группы "Ферросилиций с массовой долей кремния от 30 до 90%" на расстояние в интервале от 1451 км до 1500 км | 1т груза | - | - | - | - | 3060.08 | -
313075-00-1501-1600 | Перевозка железнодорожным транспортом ресурсов группы "Ферросилиций с массовой долей кремния от 30 до 90%" на расстояние в интервале от 1501 км до 1600 км | 1т груза | - | - | - | - | 3181.94 | -
313075-00-1601-1700 | Перевозка железнодорожным транспортом ресурсов группы "Ферросилиций с массовой долей кремния от 30 до 90%" на расстояние в интервале от 1601 км до 1700 км | 1т груза | - | - | - | - | 3318.74 | -
313075-00-1701-1800 | Перевозка железнодорожным транспортом ресурсов группы "Ферросилиций с массовой долей кремния от 30 до 90%" на расстояние в интервале от 1701 км до 1800 км | 1т груза | - | - | - | - | 3452.4 | -
313075-00-1801-1900 | Перевозка железнодорожным транспортом ресурсов группы "Ферросилиций с массовой долей кремния от 30 до 90%" на расстояние в интервале от 1801 км до 1900 км | 1т груза | - | - | - | - | 3611.69 | -
313075-00-1901-2000 | Перевозка железнодорожным транспортом ресурсов группы "Ферросилиций с массовой долей кремния от 30 до 90%" на расстояние в интервале от 1901 км до 2000 км | 1т груза | - | - | - | - | 3740.78 | -
313075-00-2001-2100 | Перевозка железнодорожным транспортом ресурсов группы "Ферросилиций с массовой долей кремния от 30 до 90%" на расстояние в интервале от 2001 км до 2100 км | 1т груза | - | - | - | - | 3866.74 | -
313075-00-2101-2200 | Перевозка железнодорожным транспортом ресурсов группы "Ферросилиций с массовой долей кремния от 30 до 90%" на расстояние в интервале от 2101 км до 2200 км | 1т груза | - | - | - | - | 4022.9 | -
313075-00-2201-2300 | Перевозка железнодорожным транспортом ресурсов группы "Ферросилиций с массовой долей кремния от 30 до 90%" на расстояние в интервале от 2201 км до 2300 км | 1т груза | - | - | - | - | 4144.28 | -
313075-00-2301-2400 | Перевозка железнодорожным транспортом ресурсов группы "Ферросилиций с массовой долей кремния от 30 до 90%" на расстояние в интервале от 2301 км до 2400 км | 1т груза | - | - | - | - | 4262.33 | -
313075-00-2401-2500 | Перевозка железнодорожным транспортом ресурсов группы "Ферросилиций с массовой долей кремния от 30 до 90%" на расстояние в интервале от 2401 км до 2500 км | 1т груза | - | - | - | - | 4415.37 | -
313075-00-2501-2600 | Перевозка железнодорожным транспортом ресурсов группы "Ферросилиций с массовой долей кремния от 30 до 90%" на расстояние в интервале от 2501 км до 2600 км | 1т груза | - | - | - | - | 4528.83 | -
313075-00-2601-2700 | Перевозка железнодорожным транспортом ресурсов группы "Ферросилиций с массовой долей кремния от 30 до 90%" на расстояние в интервале от 2601 км до 2700 км | 1т груза | - | - | - | - | 4639.16 | -
313075-00-2701-2800 | Перевозка железнодорожным транспортом ресурсов группы "Ферросилиций с массовой долей кремния от 30 до 90%" на расстояние в интервале от 2701 км до 2800 км | 1т груза | - | - | - | - | 4789.29 | -
313075-00-2801-2900 | Перевозка железнодорожным транспортом ресурсов группы "Ферросилиций с массовой долей кремния от 30 до 90%" на расстояние в интервале от 2801 км до 2900 км | 1т груза | - | - | - | - | 4894.83 | -
313075-00-2901-3000 | Перевозка железнодорожным транспортом ресурсов группы "Ферросилиций с массовой долей кремния от 30 до 90%" на расстояние в интервале от 2901 км до 3000 км | 1т груза | - | - | - | - | 4997.46 | -
313075-00-3001-3100 | Перевозка железнодорожным транспортом ресурсов группы "Ферросилиций с массовой долей кремния от 30 до 90%" на расстояние в интервале от 3001 км до 3100 км | 1т груза | - | - | - | - | 4912.73 | -
313075-00-3101-3200 | Перевозка железнодорожным транспортом ресурсов группы "Ферросилиций с массовой долей кремния от 30 до 90%" на расстояние в интервале от 3101 км до 3200 км | 1т груза | - | - | - | - | 5052.91 | -
313075-00-3201-3300 | Перевозка железнодорожным транспортом ресурсов группы "Ферросилиций с массовой долей кремния от 30 до 90%" на расстояние в интервале от 3201 км до 3300 км | 1т груза | - | - | - | - | 5193.29 | -
313075-00-3301-3400 | Перевозка железнодорожным транспортом ресурсов группы "Ферросилиций с массовой долей кремния от 30 до 90%" на расстояние в интервале от 3301 км до 3400 км | 1т груза | - | - | - | - | 5333.67 | -
313075-00-3401-3500 | Перевозка железнодорожным транспортом ресурсов группы "Ферросилиций с массовой долей кремния от 30 до 90%" на расстояние в интервале от 3401 км до 3500 км | 1т груза | - | - | - | - | 5473.84 | -
313075-00-3501-3600 | Перевозка железнодорожным транспортом ресурсов группы "Ферросилиций с массовой долей кремния от 30 до 90%" на расстояние в интервале от 3501 км до 3600 км | 1т груза | - | - | - | - | 5614.22 | -
313075-00-3601-3700 | Перевозка железнодорожным транспортом ресурсов группы "Ферросилиций с массовой долей кремния от 30 до 90%" на расстояние в интервале от 3601 км до 3700 км | 1т груза | - | - | - | - | 5754.6 | -
313075-00-3701-3800 | Перевозка железнодорожным транспортом ресурсов группы "Ферросилиций с массовой долей кремния от 30 до 90%" на расстояние в интервале от 3701 км до 3800 км | 1т груза | - | - | - | - | 5894.78 | -
313075-00-3801-3900 | Перевозка железнодорожным транспортом ресурсов группы "Ферросилиций с массовой долей кремния от 30 до 90%" на расстояние в интервале от 3801 км до 3900 км | 1т груза | - | - | - | - | 6035.16 | -
313075-00-3901-4000 | Перевозка железнодорожным транспортом ресурсов группы "Ферросилиций с массовой долей кремния от 30 до 90%" на расстояние в интервале от 3901 км до 4000 км | 1т груза | - | - | - | - | 6175.54 | -
313075-00-4001-4100 | Перевозка железнодорожным транспортом ресурсов группы "Ферросилиций с массовой долей кремния от 30 до 90%" на расстояние в интервале от 4001 км до 4100 км | 1т груза | - | - | - | - | 6315.71 | -
313075-00-4101-4200 | Перевозка железнодорожным транспортом ресурсов группы "Ферросилиций с массовой долей кремния от 30 до 90%" на расстояние в интервале от 4101 км до 4200 км | 1т груза | - | - | - | - | 6456.09 | -
313075-00-4201-4300 | Перевозка железнодорожным транспортом ресурсов группы "Ферросилиций с массовой долей кремния от 30 до 90%" на расстояние в интервале от 4201 км до 4300 км | 1т груза | - | - | - | - | 6596.47 | -
313075-00-4301-4400 | Перевозка железнодорожным транспортом ресурсов группы "Ферросилиций с массовой долей кремния от 30 до 90%" на расстояние в интервале от 4301 км до 4400 км | 1т груза | - | - | - | - | 6736.65 | -
313075-00-4401-4500 | Перевозка железнодорожным транспортом ресурсов группы "Ферросилиций с массовой долей кремния от 30 до 90%" на расстояние в интервале от 4401 км до 4500 км | 1т груза | - | - | - | - | 6877.03 | -
313075-00-4501-4600 | Перевозка железнодорожным транспортом ресурсов группы "Ферросилиций с массовой долей кремния от 30 до 90%" на расстояние в интервале от 4501 км до 4600 км | 1т груза | - | - | - | - | 7017.41 | -
313075-00-4601-4700 | Перевозка железнодорожным транспортом ресурсов группы "Ферросилиций с массовой долей кремния от 30 до 90%" на расстояние в интервале от 4601 км до 4700 км | 1т груза | - | - | - | - | 7157.58 | -
313075-00-4701-4800 | Перевозка железнодорожным транспортом ресурсов группы "Ферросилиций с массовой долей кремния от 30 до 90%" на расстояние в интервале от 4701 км до 4800 км | 1т груза | - | - | - | - | 7297.96 | -
313075-00-4801-4900 | Перевозка железнодорожным транспортом ресурсов группы "Ферросилиций с массовой долей кремния от 30 до 90%" на расстояние в интервале от 4801 км до 4900 км | 1т груза | - | - | - | - | 7438.34 | -
313075-00-4901-5000 | Перевозка железнодорожным транспортом ресурсов группы "Ферросилиций с массовой долей кремния от 30 до 90%" на расстояние в интервале от 4901 км до 5000 км | 1т груза | - | - | - | - | 7578.52 | -
313075-00-5001-5100 | Перевозка железнодорожным транспортом ресурсов группы "Ферросилиций с массовой долей кремния от 30 до 90%" на расстояние в интервале от 5001 км до 5100 км | 1т груза | - | - | - | - | 7718.9 | -
313075-00-5101-5200 | Перевозка железнодорожным транспортом ресурсов группы "Ферросилиций с массовой долей кремния от 30 до 90%" на расстояние в интервале от 5101 км до 5200 км | 1т груза | - | - | - | - | 7859.28 | -
313075-00-5201-5300 | Перевозка железнодорожным транспортом ресурсов группы "Ферросилиций с массовой долей кремния от 30 до 90%" на расстояние в интервале от 5201 км до 5300 км | 1т груза | - | - | - | - | 7999.45 | -
313075-00-5301-5400 | Перевозка железнодорожным транспортом ресурсов группы "Ферросилиций с массовой долей кремния от 30 до 90%" на расстояние в интервале от 5301 км до 5400 км | 1т груза | - | - | - | - | 8139.83 | -
313075-00-5401-5500 | Перевозка железнодорожным транспортом ресурсов группы "Ферросилиций с массовой долей кремния от 30 до 90%" на расстояние в интервале от 5401 км до 5500 км | 1т груза | - | - | - | - | 8280.21 | -
313075-00-5501-5700 | Перевозка железнодорожным транспортом ресурсов группы "Ферросилиций с массовой долей кремния от 30 до 90%" на расстояние в интервале от 5501 км до 5700 км | 1т груза | - | - | - | - | 8490.68 | -
313075-00-5701-5900 | Перевозка железнодорожным транспортом ресурсов группы "Ферросилиций с массовой долей кремния от 30 до 90%" на расстояние в интервале от 5701 км до 5900 км | 1т груза | - | - | - | - | 8771.24 | -
313075-00-5901-6100 | Перевозка железнодорожным транспортом ресурсов группы "Ферросилиций с массовой долей кремния от 30 до 90%" на расстояние в интервале от 5901 км до 6100 км | 1т груза | - | - | - | - | 9051.79 | -
313075-00-6101-6300 | Перевозка железнодорожным транспортом ресурсов группы "Ферросилиций с массовой долей кремния от 30 до 90%" на расстояние в интервале от 6101 км до 6300 км | 1т груза | - | - | - | - | 9332.55 | -
313075-00-6301-6500 | Перевозка железнодорожным транспортом ресурсов группы "Ферросилиций с массовой долей кремния от 30 до 90%" на расстояние в интервале от 6301 км до 6500 км | 1т груза | - | - | - | - | 9613.11 | -
313075-00-6501-6700 | Перевозка железнодорожным транспортом ресурсов группы "Ферросилиций с массовой долей кремния от 30 до 90%" на расстояние в интервале от 6501 км до 6700 км | 1т груза | - | - | - | - | 9893.66 | -
313075-00-6701-6900 | Перевозка железнодорожным транспортом ресурсов группы "Ферросилиций с массовой долей кремния от 30 до 90%" на расстояние в интервале от 6701 км до 6900 км | 1т груза | - | - | - | - | 10174.42 | -
313075-00-6901-7100 | Перевозка железнодорожным транспортом ресурсов группы "Ферросилиций с массовой долей кремния от 30 до 90%" на расстояние в интервале от 6901 км до 7100 км | 1т груза | - | - | - | - | 10454.98 | -
313075-00-7101-7300 | Перевозка железнодорожным транспортом ресурсов группы "Ферросилиций с массовой долей кремния от 30 до 90%" на расстояние в интервале от 7101 км до 7300 км | 1т груза | - | - | - | - | 10735.53 | -
313075-00-7301-7500 | Перевозка железнодорожным транспортом ресурсов группы "Ферросилиций с массовой долей кремния от 30 до 90%" на расстояние в интервале от 7301 км до 7500 км | 1т груза | - | - | - | - | 11016.29 | -
313075-00-7501-7700 | Перевозка железнодорожным транспортом ресурсов группы "Ферросилиций с массовой долей кремния от 30 до 90%" на расстояние в интервале от 7501 км до 7700 км | 1т груза | - | - | - | - | 11296.85 | -
313075-00-7701-7900 | Перевозка железнодорожным транспортом ресурсов группы "Ферросилиций с массовой долей кремния от 30 до 90%" на расстояние в интервале от 7701 км до 7900 км | 1т груза | - | - | - | - | 11577.4 | -
313075-00-7901-8100 | Перевозка железнодорожным транспортом ресурсов группы "Ферросилиций с массовой долей кремния от 30 до 90%" на расстояние в интервале от 7901 км до 8100 км | 1т груза | - | - | - | - | 11858.16 | -
313075-00-8101-8300 | Перевозка железнодорожным транспортом ресурсов группы "Ферросилиций с массовой долей кремния от 30 до 90%" на расстояние в интервале от 8101 км до 8300 км | 1т груза | - | - | - | - | 12138.72 | -
313075-00-8301-8500 | Перевозка железнодорожным транспортом ресурсов группы "Ферросилиций с массовой долей кремния от 30 до 90%" на расстояние в интервале от 8301 км до 8500 км | 1т груза | - | - | - | - | 12419.47 | -
313075-00-8501-8700 | Перевозка железнодорожным транспортом ресурсов группы "Ферросилиций с массовой долей кремния от 30 до 90%" на расстояние в интервале от 8501 км до 8700 км | 1т груза | - | - | - | - | 12700.03 | -
313075-00-8701-8900 | Перевозка железнодорожным транспортом ресурсов группы "Ферросилиций с массовой долей кремния от 30 до 90%" на расстояние в интервале от 8701 км до 8900 км | 1т груза | - | - | - | - | 12980.59 | -
313075-00-8901-9100 | Перевозка железнодорожным транспортом ресурсов группы "Ферросилиций с массовой долей кремния от 30 до 90%" на расстояние в интервале от 8901 км до 9100 км | 1т груза | - | - | - | - | 13261.34 | -
313075-00-9101-9300 | Перевозка железнодорожным транспортом ресурсов группы "Ферросилиций с массовой долей кремния от 30 до 90%" на расстояние в интервале от 9101 км до 9300 км | 1т груза | - | - | - | - | 13541.9 | -
313075-00-9301-9500 | Перевозка железнодорожным транспортом ресурсов группы "Ферросилиций с массовой долей кремния от 30 до 90%" на расстояние в интервале от 9301 км до 9500 км | 1т груза | - | - | - | - | 13822.45 | -
313075-00-9501-9700 | Перевозка железнодорожным транспортом ресурсов группы "Ферросилиций с массовой долей кремния от 30 до 90%" на расстояние в интервале от 9501 км до 9700 км | 1т груза | - | - | - | - | 14103.21 | -
313075-00-9701-9900 | Перевозка железнодорожным транспортом ресурсов группы "Ферросилиций с массовой долей кремния от 30 до 90%" на расстояние в интервале от 9701 км до 9900 км | 1т груза | - | - | - | - | 14383.77 | -
313087-00-0001-0005 | Перевозка железнодорожным транспортом ресурсов группы "Ферросплавы, не поименованные в алфавите" на расстояние в интервале от 1 км до 5 км | 1т груза | - | - | - | - | 740.11 | -
313087-00-0006-0010 | Перевозка железнодорожным транспортом ресурсов группы "Ферросплавы, не поименованные в алфавите" на расстояние в интервале от 6 км до 10 км | 1т груза | - | - | - | - | 752.63 | -
313087-00-0011-0015 | Перевозка железнодорожным транспортом ресурсов группы "Ферросплавы, не поименованные в алфавите" на расстояние в интервале от 11 км до 15 км | 1т груза | - | - | - | - | 763.25 | -
313087-00-0016-0020 | Перевозка железнодорожным транспортом ресурсов группы "Ферросплавы, не поименованные в алфавите" на расстояние в интервале от 16 км до 20 км | 1т груза | - | - | - | - | 773.66 | -
313087-00-0021-0025 | Перевозка железнодорожным транспортом ресурсов группы "Ферросплавы, не поименованные в алфавите" на расстояние в интервале от 21 км до 25 км | 1т груза | - | - | - | - | 784.28 | -
313087-00-0026-0030 | Перевозка железнодорожным транспортом ресурсов группы "Ферросплавы, не поименованные в алфавите" на расстояние в интервале от 26 км до 30 км | 1т груза | - | - | - | - | 794.69 | -
313087-00-0031-0035 | Перевозка железнодорожным транспортом ресурсов группы "Ферросплавы, не поименованные в алфавите" на расстояние в интервале от 31 км до 35 км | 1т груза | - | - | - | - | 805.31 | -
313087-00-0036-0040 | Перевозка железнодорожным транспортом ресурсов группы "Ферросплавы, не поименованные в алфавите" на расстояние в интервале от 36 км до 40 км | 1т груза | - | - | - | - | 815.72 | -
313087-00-0041-0045 | Перевозка железнодорожным транспортом ресурсов группы "Ферросплавы, не поименованные в алфавите" на расстояние в интервале от 41 км до 45 км | 1т груза | - | - | - | - | 826.35 | -
313087-00-0046-0050 | Перевозка железнодорожным транспортом ресурсов группы "Ферросплавы, не поименованные в алфавите" на расстояние в интервале от 46 км до 50 км | 1т груза | - | - | - | - | 836.97 | -
313087-00-0051-0060 | Перевозка железнодорожным транспортом ресурсов группы "Ферросплавы, не поименованные в алфавите" на расстояние в интервале от 51 км до 60 км | 1т груза | - | - | - | - | 851.63 | -
313087-00-0061-0070 | Перевозка железнодорожным транспортом ресурсов группы "Ферросплавы, не поименованные в алфавите" на расстояние в интервале от 61 км до 70 км | 1т груза | - | - | - | - | 872.88 | -
313087-00-0071-0080 | Перевозка железнодорожным транспортом ресурсов группы "Ферросплавы, не поименованные в алфавите" на расстояние в интервале от 71 км до 80 км | 1т груза | - | - | - | - | 893.91 | -
313087-00-0081-0090 | Перевозка железнодорожным транспортом ресурсов группы "Ферросплавы, не поименованные в алфавите" на расстояние в интервале от 81 км до 90 км | 1т груза | - | - | - | - | 914.94 | -
313087-00-0091-0100 | Перевозка железнодорожным транспортом ресурсов группы "Ферросплавы, не поименованные в алфавите" на расстояние в интервале от 91 км до 100 км | 1т груза | - | - | - | - | 935.97 | -
313087-00-0101-0120 | Перевозка железнодорожным транспортом ресурсов группы "Ферросплавы, не поименованные в алфавите" на расстояние в интервале от 101 км до 120 км | 1т груза | - | - | - | - | 967.62 | -
313087-00-0121-0140 | Перевозка железнодорожным транспортом ресурсов группы "Ферросплавы, не поименованные в алфавите" на расстояние в интервале от 121 км до 140 км | 1т груза | - | - | - | - | 1009.69 | -
313087-00-0141-0160 | Перевозка железнодорожным транспортом ресурсов группы "Ферросплавы, не поименованные в алфавите" на расстояние в интервале от 141 км до 160 км | 1т груза | - | - | - | - | 1051.75 | -
313087-00-0161-0180 | Перевозка железнодорожным транспортом ресурсов группы "Ферросплавы, не поименованные в алфавите" на расстояние в интервале от 161 км до 180 км | 1т груза | - | - | - | - | 1088.53 | -
313087-00-0181-0200 | Перевозка железнодорожным транспортом ресурсов группы "Ферросплавы, не поименованные в алфавите" на расстояние в интервале от 181 км до 200 км | 1т груза | - | - | - | - | 1124.26 | -
313087-00-0201-0220 | Перевозка железнодорожным транспортом ресурсов группы "Ферросплавы, не поименованные в алфавите" на расстояние в интервале от 201 км до 220 км | 1т груза | - | - | - | - | 1161.67 | -
313087-00-0221-0240 | Перевозка железнодорожным транспортом ресурсов группы "Ферросплавы, не поименованные в алфавите" на расстояние в интервале от 221 км до 240 км | 1т груза | - | - | - | - | 1195.07 | -
313087-00-0241-0260 | Перевозка железнодорожным транспортом ресурсов группы "Ферросплавы, не поименованные в алфавите" на расстояние в интервале от 241 км до 260 км | 1т груза | - | - | - | - | 1231.22 | -
313087-00-0261-0280 | Перевозка железнодорожным транспортом ресурсов группы "Ферросплавы, не поименованные в алфавите" на расстояние в интервале от 261 км до 280 км | 1т груза | - | - | - | - | 1266.52 | -
313087-00-0281-0300 | Перевозка железнодорожным транспортом ресурсов группы "Ферросплавы, не поименованные в алфавите" на расстояние в интервале от 281 км до 300 км | 1т груза | - | - | - | - | 1301.4 | -
313087-00-0301-0330 | Перевозка железнодорожным транспортом ресурсов группы "Ферросплавы, не поименованные в алфавите" на расстояние в интервале от 301 км до 330 км | 1т груза | - | - | - | - | 1345.21 | -
313087-00-0331-0360 | Перевозка железнодорожным транспортом ресурсов группы "Ферросплавы, не поименованные в алфавите" на расстояние в интервале от 331 км до 360 км | 1т груза | - | - | - | - | 1397.74 | -
313087-00-0361-0390 | Перевозка железнодорожным транспортом ресурсов группы "Ферросплавы, не поименованные в алфавите" на расстояние в интервале от 361 км до 390 км | 1т груза | - | - | - | - | 1449.42 | -
313087-00-0391-0420 | Перевозка железнодорожным транспортом ресурсов группы "Ферросплавы, не поименованные в алфавите" на расстояние в интервале от 391 км до 420 км | 1т груза | - | - | - | - | 1500.26 | -
313087-00-0421-0450 | Перевозка железнодорожным транспортом ресурсов группы "Ферросплавы, не поименованные в алфавите" на расстояние в интервале от 421 км до 450 км | 1т груза | - | - | - | - | 1556.8 | -
313087-00-0451-0480 | Перевозка железнодорожным транспортом ресурсов группы "Ферросплавы, не поименованные в алфавите" на расстояние в интервале от 451 км до 480 км | 1т груза | - | - | - | - | 1606.16 | -
313087-00-0481-0510 | Перевозка железнодорожным транспортом ресурсов группы "Ферросплавы, не поименованные в алфавите" на расстояние в интервале от 481 км до 510 км | 1т груза | - | - | - | - | 1654.47 | -
313087-00-0511-0540 | Перевозка железнодорожным транспортом ресурсов группы "Ферросплавы, не поименованные в алфавите" на расстояние в интервале от 511 км до 540 км | 1т груза | - | - | - | - | 1710.17 | -
313087-00-0541-0570 | Перевозка железнодорожным транспортом ресурсов группы "Ферросплавы, не поименованные в алфавите" на расстояние в интервале от 541 км до 570 км | 1т груза | - | - | - | - | 1757.2 | -
313087-00-0571-0600 | Перевозка железнодорожным транспортом ресурсов группы "Ферросплавы, не поименованные в алфавите" на расстояние в интервале от 571 км до 600 км | 1т груза | - | - | - | - | 1812.48 | -
313087-00-0601-0640 | Перевозка железнодорожным транспортом ресурсов группы "Ферросплавы, не поименованные в алфавите" на расстояние в интервале от 601 км до 640 км | 1т груза | - | - | - | - | 1867.18 | -
313087-00-0641-0680 | Перевозка железнодорожным транспортом ресурсов группы "Ферросплавы, не поименованные в алфавите" на расстояние в интервале от 641 км до 680 км | 1т груза | - | - | - | - | 1940.1 | -
313087-00-0681-0720 | Перевозка железнодорожным транспортом ресурсов группы "Ферросплавы, не поименованные в алфавите" на расстояние в интервале от 681 км до 720 км | 1т груза | - | - | - | - | 2002.04 | -
313087-00-0721-0760 | Перевозка железнодорожным транспортом ресурсов группы "Ферросплавы, не поименованные в алфавите" на расстояние в интервале от 721 км до 760 км | 1т груза | - | - | - | - | 2074.55 | -
313087-00-0761-0800 | Перевозка железнодорожным транспортом ресурсов группы "Ферросплавы, не поименованные в алфавите" на расстояние в интервале от 761 км до 800 км | 1т груза | - | - | - | - | 2134.58 | -
313087-00-0801-0840 | Перевозка железнодорожным транспортом ресурсов группы "Ферросплавы, не поименованные в алфавите" на расстояние в интервале от 801 км до 840 км | 1т груза | - | - | - | - | 2206.24 | -
313087-00-0841-0880 | Перевозка железнодорожным транспортом ресурсов группы "Ферросплавы, не поименованные в алфавите" на расстояние в интервале от 841 км до 880 км | 1т груза | - | - | - | - | 2278.11 | -
313087-00-0881-0920 | Перевозка железнодорожным транспортом ресурсов группы "Ферросплавы, не поименованные в алфавите" на расстояние в интервале от 881 км до 920 км | 1т груза | - | - | - | - | 2335.61 | -
313087-00-0921-0960 | Перевозка железнодорожным транспортом ресурсов группы "Ферросплавы, не поименованные в алфавите" на расстояние в интервале от 921 км до 960 км | 1т груза | - | - | - | - | 2406.85 | -
313087-00-0961-1000 | Перевозка железнодорожным транспортом ресурсов группы "Ферросплавы, не поименованные в алфавите" на расстояние в интервале от 961 км до 1000 км | 1т груза | - | - | - | - | 2462.66 | -
313087-00-1001-1050 | Перевозка железнодорожным транспортом ресурсов группы "Ферросплавы, не поименованные в алфавите" на расстояние в интервале от 1001 км до 1050 км | 1т груза | - | - | - | - | 2541.77 | -
313087-00-1051-1100 | Перевозка железнодорожным транспортом ресурсов группы "Ферросплавы, не поименованные в алфавите" на расстояние в интервале от 1051 км до 1100 км | 1т груза | - | - | - | - | 2630.03 | -
313087-00-1101-1150 | Перевозка железнодорожным транспортом ресурсов группы "Ферросплавы, не поименованные в алфавите" на расстояние в интервале от 1101 км до 1150 км | 1т груза | - | - | - | - | 2700.53 | -
313087-00-1151-1200 | Перевозка железнодорожным транспортом ресурсов группы "Ферросплавы, не поименованные в алфавите" на расстояние в интервале от 1151 км до 1200 км | 1т груза | - | - | - | - | 2787.73 | -
313087-00-1201-1250 | Перевозка железнодорожным транспортом ресурсов группы "Ферросплавы, не поименованные в алфавите" на расстояние в интервале от 1201 км до 1250 км | 1т груза | - | - | - | - | 2855.9 | -
313087-00-1251-1300 | Перевозка железнодорожным транспортом ресурсов группы "Ферросплавы, не поименованные в алфавите" на расстояние в интервале от 1251 км до 1300 км | 1т груза | - | - | - | - | 2942.47 | -
313087-00-1301-1350 | Перевозка железнодорожным транспортом ресурсов группы "Ферросплавы, не поименованные в алфавите" на расстояние в интервале от 1301 км до 1350 км | 1т груза | - | - | - | - | 3008.11 | -
313087-00-1351-1400 | Перевозка железнодорожным транспортом ресурсов группы "Ферросплавы, не поименованные в алфавите" на расстояние в интервале от 1351 км до 1400 км | 1т груза | - | - | - | - | 3094.04 | -
313087-00-1401-1450 | Перевозка железнодорожным транспортом ресурсов группы "Ферросплавы, не поименованные в алфавите" на расстояние в интервале от 1401 км до 1450 км | 1т груза | - | - | - | - | 3179.76 | -
313087-00-1451-1500 | Перевозка железнодорожным транспортом ресурсов группы "Ферросплавы, не поименованные в алфавите" на расстояние в интервале от 1451 км до 1500 км | 1т груза | - | - | - | - | 3242.44 | -
313087-00-1501-1600 | Перевозка железнодорожным транспортом ресурсов группы "Ферросплавы, не поименованные в алфавите" на расстояние в интервале от 1501 км до 1600 км | 1т груза | - | - | - | - | 3369.85 | -
313087-00-1601-1700 | Перевозка железнодорожным транспортом ресурсов группы "Ферросплавы, не поименованные в алфавите" на расстояние в интервале от 1601 км до 1700 км | 1т груза | - | - | - | - | 3513.82 | -
313087-00-1701-1800 | Перевозка железнодорожным транспортом ресурсов группы "Ферросплавы, не поименованные в алфавите" на расстояние в интервале от 1701 км до 1800 км | 1т груза | - | - | - | - | 3654.82 | -
313087-00-1801-1900 | Перевозка железнодорожным транспортом ресурсов группы "Ферросплавы, не поименованные в алфавите" на расстояние в интервале от 1801 км до 1900 км | 1т груза | - | - | - | - | 3821.61 | -
313087-00-1901-2000 | Перевозка железнодорожным транспортом ресурсов группы "Ферросплавы, не поименованные в алфавите" на расстояние в интервале от 1901 км до 2000 км | 1т груза | - | - | - | - | 3957.96 | -
313087-00-2001-2100 | Перевозка железнодорожным транспортом ресурсов группы "Ферросплавы, не поименованные в алфавите" на расстояние в интервале от 2001 км до 2100 км | 1т груза | - | - | - | - | 4090.94 | -
313087-00-2101-2200 | Перевозка железнодорожным транспортом ресурсов группы "Ферросплавы, не поименованные в алфавите" на расстояние в интервале от 2101 км до 2200 км | 1т груза | - | - | - | - | 4254.77 | -
313087-00-2201-2300 | Перевозка железнодорожным транспортом ресурсов группы "Ферросплавы, не поименованные в алфавите" на расстояние в интервале от 2201 км до 2300 км | 1т груза | - | - | - | - | 4383.09 | -
313087-00-2301-2400 | Перевозка железнодорожным транспортом ресурсов группы "Ферросплавы, не поименованные в алфавите" на расстояние в интервале от 2301 км до 2400 км | 1т груза | - | - | - | - | 4508.46 | -
313087-00-2401-2500 | Перевозка железнодорожным транспортом ресурсов группы "Ферросплавы, не поименованные в алфавите" на расстояние в интервале от 2401 км до 2500 км | 1т груза | - | - | - | - | 4668.9 | -
313087-00-2501-2600 | Перевозка железнодорожным транспортом ресурсов группы "Ферросплавы, не поименованные в алфавите" на расстояние в интервале от 2501 км до 2600 км | 1т груза | - | - | - | - | 4789.62 | -
313087-00-2601-2700 | Перевозка железнодорожным транспортом ресурсов группы "Ферросплавы, не поименованные в алфавите" на расстояние в интервале от 2601 км до 2700 км | 1т груза | - | - | - | - | 4906.96 | -
313087-00-2701-2800 | Перевозка железнодорожным транспортом ресурсов группы "Ферросплавы, не поименованные в алфавите" на расстояние в интервале от 2701 км до 2800 км | 1т груза | - | - | - | - | 5064.45 | -
313087-00-2801-2900 | Перевозка железнодорожным транспортом ресурсов группы "Ферросплавы, не поименованные в алфавите" на расстояние в интервале от 2801 км до 2900 км | 1т груза | - | - | - | - | 5177.13 | -
313087-00-2901-3000 | Перевозка железнодорожным транспортом ресурсов группы "Ферросплавы, не поименованные в алфавите" на расстояние в интервале от 2901 км до 3000 км | 1т груза | - | - | - | - | 5286.86 | -
313087-00-3001-3100 | Перевозка железнодорожным транспортом ресурсов группы "Ферросплавы, не поименованные в алфавите" на расстояние в интервале от 3001 км до 3100 км | 1т груза | - | - | - | - | 5196.08 | -
313087-00-3101-3200 | Перевозка железнодорожным транспортом ресурсов группы "Ферросплавы, не поименованные в алфавите" на расстояние в интервале от 3101 км до 3200 км | 1т груза | - | - | - | - | 5343.25 | -
313087-00-3201-3300 | Перевозка железнодорожным транспортом ресурсов группы "Ферросплавы, не поименованные в алфавите" на расстояние в интервале от 3201 км до 3300 км | 1т груза | - | - | - | - | 5490.62 | -
313087-00-3301-3400 | Перевозка железнодорожным транспортом ресурсов группы "Ферросплавы, не поименованные в алфавите" на расстояние в интервале от 3301 км до 3400 км | 1т груза | - | - | - | - | 5637.98 | -
313087-00-3401-3500 | Перевозка железнодорожным транспортом ресурсов группы "Ферросплавы, не поименованные в алфавите" на расстояние в интервале от 3401 км до 3500 км | 1т груза | - | - | - | - | 5785.35 | -
313087-00-3501-3600 | Перевозка железнодорожным транспортом ресурсов группы "Ферросплавы, не поименованные в алфавите" на расстояние в интервале от 3501 км до 3600 км | 1т груза | - | - | - | - | 5932.51 | -
313087-00-3601-3700 | Перевозка железнодорожным транспортом ресурсов группы "Ферросплавы, не поименованные в алфавите" на расстояние в интервале от 3601 км до 3700 км | 1т груза | - | - | - | - | 6079.88 | -
313087-00-3701-3800 | Перевозка железнодорожным транспортом ресурсов группы "Ферросплавы, не поименованные в алфавите" на расстояние в интервале от 3701 км до 3800 км | 1т груза | - | - | - | - | 6227.25 | -
313087-00-3801-3900 | Перевозка железнодорожным транспортом ресурсов группы "Ферросплавы, не поименованные в алфавите" на расстояние в интервале от 3801 км до 3900 км | 1т груза | - | - | - | - | 6374.61 | -
313087-00-3901-4000 | Перевозка железнодорожным транспортом ресурсов группы "Ферросплавы, не поименованные в алфавите" на расстояние в интервале от 3901 км до 4000 км | 1т груза | - | - | - | - | 6521.98 | -
313087-00-4001-4100 | Перевозка железнодорожным транспортом ресурсов группы "Ферросплавы, не поименованные в алфавите" на расстояние в интервале от 4001 км до 4100 км | 1т груза | - | - | - | - | 6669.15 | -
313087-00-4101-4200 | Перевозка железнодорожным транспортом ресурсов группы "Ферросплавы, не поименованные в алфавите" на расстояние в интервале от 4101 км до 4200 км | 1т груза | - | - | - | - | 6816.51 | -
313087-00-4201-4300 | Перевозка железнодорожным транспортом ресурсов группы "Ферросплавы, не поименованные в алфавите" на расстояние в интервале от 4201 км до 4300 км | 1т груза | - | - | - | - | 6963.88 | -
313087-00-4301-4400 | Перевозка железнодорожным транспортом ресурсов группы "Ферросплавы, не поименованные в алфавите" на расстояние в интервале от 4301 км до 4400 км | 1т груза | - | - | - | - | 7111.25 | -
313087-00-4401-4500 | Перевозка железнодорожным транспортом ресурсов группы "Ферросплавы, не поименованные в алфавите" на расстояние в интервале от 4401 км до 4500 км | 1т груза | - | - | - | - | 7258.41 | -
313087-00-4501-4600 | Перевозка железнодорожным транспортом ресурсов группы "Ферросплавы, не поименованные в алфавите" на расстояние в интервале от 4501 км до 4600 км | 1т груза | - | - | - | - | 7405.78 | -
313087-00-4601-4700 | Перевозка железнодорожным транспортом ресурсов группы "Ферросплавы, не поименованные в алфавите" на расстояние в интервале от 4601 км до 4700 км | 1т груза | - | - | - | - | 7553.15 | -
313087-00-4701-4800 | Перевозка железнодорожным транспортом ресурсов группы "Ферросплавы, не поименованные в алфавите" на расстояние в интервале от 4701 км до 4800 км | 1т груза | - | - | - | - | 7700.51 | -
313087-00-4801-4900 | Перевозка железнодорожным транспортом ресурсов группы "Ферросплавы, не поименованные в алфавите" на расстояние в интервале от 4801 км до 4900 км | 1т груза | - | - | - | - | 7847.88 | -
313087-00-4901-5000 | Перевозка железнодорожным транспортом ресурсов группы "Ферросплавы, не поименованные в алфавите" на расстояние в интервале от 4901 км до 5000 км | 1т груза | - | - | - | - | 7995.04 | -
313087-00-5001-5100 | Перевозка железнодорожным транспортом ресурсов группы "Ферросплавы, не поименованные в алфавите" на расстояние в интервале от 5001 км до 5100 км | 1т груза | - | - | - | - | 8142.41 | -
313087-00-5101-5200 | Перевозка железнодорожным транспортом ресурсов группы "Ферросплавы, не поименованные в алфавите" на расстояние в интервале от 5101 км до 5200 км | 1т груза | - | - | - | - | 8289.78 | -
313087-00-5201-5300 | Перевозка железнодорожным транспортом ресурсов группы "Ферросплавы, не поименованные в алфавите" на расстояние в интервале от 5201 км до 5300 км | 1т груза | - | - | - | - | 8437.15 | -
313087-00-5301-5400 | Перевозка железнодорожным транспортом ресурсов группы "Ферросплавы, не поименованные в алфавите" на расстояние в интервале от 5301 км до 5400 км | 1т груза | - | - | - | - | 8584.31 | -
313087-00-5401-5500 | Перевозка железнодорожным транспортом ресурсов группы "Ферросплавы, не поименованные в алфавите" на расстояние в интервале от 5401 км до 5500 км | 1т груза | - | - | - | - | 8731.68 | -
313087-00-5501-5700 | Перевозка железнодорожным транспортом ресурсов группы "Ферросплавы, не поименованные в алфавите" на расстояние в интервале от 5501 км до 5700 км | 1т груза | - | - | - | - | 8952.63 | -
313087-00-5701-5900 | Перевозка железнодорожным транспортом ресурсов группы "Ферросплавы, не поименованные в алфавите" на расстояние в интервале от 5701 км до 5900 км | 1т груза | - | - | - | - | 9247.36 | -
313087-00-5901-6100 | Перевозка железнодорожным транспортом ресурсов группы "Ферросплавы, не поименованные в алфавите" на расстояние в интервале от 5901 км до 6100 км | 1т груза | - | - | - | - | 9541.89 | -
313087-00-6101-6300 | Перевозка железнодорожным транспортом ресурсов группы "Ферросплавы, не поименованные в алфавите" на расстояние в интервале от 6101 км до 6300 км | 1т груза | - | - | - | - | 9836.63 | -
313087-00-6301-6500 | Перевозка железнодорожным транспортом ресурсов группы "Ферросплавы, не поименованные в алфавите" на расстояние в интервале от 6301 км до 6500 км | 1т груза | - | - | - | - | 10131.36 | -
313087-00-6501-6700 | Перевозка железнодорожным транспортом ресурсов группы "Ферросплавы, не поименованные в алфавите" на расстояние в интервале от 6501 км до 6700 км | 1т груза | - | - | - | - | 10425.89 | -
313087-00-6701-6900 | Перевозка железнодорожным транспортом ресурсов группы "Ферросплавы, не поименованные в алфавите" на расстояние в интервале от 6701 км до 6900 км | 1т груза | - | - | - | - | 10720.63 | -
313087-00-6901-7100 | Перевозка железнодорожным транспортом ресурсов группы "Ферросплавы, не поименованные в алфавите" на расстояние в интервале от 6901 км до 7100 км | 1т груза | - | - | - | - | 11015.16 | -
313087-00-7101-7300 | Перевозка железнодорожным транспортом ресурсов группы "Ферросплавы, не поименованные в алфавите" на расстояние в интервале от 7101 км до 7300 км | 1т груза | - | - | - | - | 11309.89 | -
313087-00-7301-7500 | Перевозка железнодорожным транспортом ресурсов группы "Ферросплавы, не поименованные в алфавите" на расстояние в интервале от 7301 км до 7500 км | 1т груза | - | - | - | - | 11604.42 | -
313087-00-7501-7700 | Перевозка железнодорожным транспортом ресурсов группы "Ферросплавы, не поименованные в алфавите" на расстояние в интервале от 7501 км до 7700 км | 1т груза | - | - | - | - | 11899.16 | -
313087-00-7701-7900 | Перевозка железнодорожным транспортом ресурсов группы "Ферросплавы, не поименованные в алфавите" на расстояние в интервале от 7701 км до 7900 км | 1т груза | - | - | - | - | 12193.69 | -
313087-00-7901-8100 | Перевозка железнодорожным транспортом ресурсов группы "Ферросплавы, не поименованные в алфавите" на расстояние в интервале от 7901 км до 8100 км | 1т груза | - | - | - | - | 12488.42 | -
313087-00-8101-8300 | Перевозка железнодорожным транспортом ресурсов группы "Ферросплавы, не поименованные в алфавите" на расстояние в интервале от 8101 км до 8300 км | 1т груза | - | - | - | - | 12783.16 | -
313087-00-8301-8500 | Перевозка железнодорожным транспортом ресурсов группы "Ферросплавы, не поименованные в алфавите" на расстояние в интервале от 8301 км до 8500 км | 1т груза | - | - | - | - | 13077.69 | -
313087-00-8501-8700 | Перевозка железнодорожным транспортом ресурсов группы "Ферросплавы, не поименованные в алфавите" на расстояние в интервале от 8501 км до 8700 км | 1т груза | - | - | - | - | 13372.42 | -
313087-00-8701-8900 | Перевозка железнодорожным транспортом ресурсов группы "Ферросплавы, не поименованные в алфавите" на расстояние в интервале от 8701 км до 8900 км | 1т груза | - | - | - | - | 13666.95 | -
313087-00-8901-9100 | Перевозка железнодорожным транспортом ресурсов группы "Ферросплавы, не поименованные в алфавите" на расстояние в интервале от 8901 км до 9100 км | 1т груза | - | - | - | - | 13961.69 | -
313087-00-9101-9300 | Перевозка железнодорожным транспортом ресурсов группы "Ферросплавы, не поименованные в алфавите" на расстояние в интервале от 9101 км до 9300 км | 1т груза | - | - | - | - | 14256.22 | -
313087-00-9301-9500 | Перевозка железнодорожным транспортом ресурсов группы "Ферросплавы, не поименованные в алфавите" на расстояние в интервале от 9301 км до 9500 км | 1т груза | - | - | - | - | 14550.95 | -
313087-00-9501-9700 | Перевозка железнодорожным транспортом ресурсов группы "Ферросплавы, не поименованные в алфавите" на расстояние в интервале от 9501 км до 9700 км | 1т груза | - | - | - | - | 14845.49 | -
313087-00-9701-9900 | Перевозка железнодорожным транспортом ресурсов группы "Ферросплавы, не поименованные в алфавите" на расстояние в интервале от 9701 км до 9900 км | 1т груза | - | - | - | - | 15140.22 | -
133185-00-0001-0005 | Перевозка железнодорожным транспортом ресурсов группы "Фибра" на расстояние в интервале от 1 км до 5 км | 1т груза | - | - | - | - | 2261 | -
133185-00-0006-0010 | Перевозка железнодорожным транспортом ресурсов группы "Фибра" на расстояние в интервале от 6 км до 10 км | 1т груза | - | - | - | - | 2288.49 | -
133185-00-0011-0015 | Перевозка железнодорожным транспортом ресурсов группы "Фибра" на расстояние в интервале от 11 км до 15 км | 1т груза | - | - | - | - | 2311.93 | -
133185-00-0016-0020 | Перевозка железнодорожным транспортом ресурсов группы "Фибра" на расстояние в интервале от 16 км до 20 км | 1т груза | - | - | - | - | 2335.94 | -
133185-00-0021-0025 | Перевозка железнодорожным транспортом ресурсов группы "Фибра" на расстояние в интервале от 21 км до 25 км | 1т груза | - | - | - | - | 2359.38 | -
133185-00-0026-0030 | Перевозка железнодорожным транспортом ресурсов группы "Фибра" на расстояние в интервале от 26 км до 30 км | 1т груза | - | - | - | - | 2382.82 | -
133185-00-0031-0035 | Перевозка железнодорожным транспортом ресурсов группы "Фибра" на расстояние в интервале от 31 км до 35 км | 1т груза | - | - | - | - | 2406.26 | -
133185-00-0036-0040 | Перевозка железнодорожным транспортом ресурсов группы "Фибра" на расстояние в интервале от 36 км до 40 км | 1т груза | - | - | - | - | 2429.7 | -
133185-00-0041-0045 | Перевозка железнодорожным транспортом ресурсов группы "Фибра" на расстояние в интервале от 41 км до 45 км | 1т груза | - | - | - | - | 2453.14 | -
133185-00-0046-0050 | Перевозка железнодорожным транспортом ресурсов группы "Фибра" на расстояние в интервале от 46 км до 50 км | 1т груза | - | - | - | - | 2476.58 | -
133185-00-0051-0060 | Перевозка железнодорожным транспортом ресурсов группы "Фибра" на расстояние в интервале от 51 км до 60 км | 1т груза | - | - | - | - | 2510.29 | -
133185-00-0061-0070 | Перевозка железнодорожным транспортом ресурсов группы "Фибра" на расстояние в интервале от 61 км до 70 км | 1т груза | - | - | - | - | 2557.17 | -
133185-00-0071-0080 | Перевозка железнодорожным транспортом ресурсов группы "Фибра" на расстояние в интервале от 71 км до 80 км | 1т груза | - | - | - | - | 2604.05 | -
133185-00-0081-0090 | Перевозка железнодорожным транспортом ресурсов группы "Фибра" на расстояние в интервале от 81 км до 90 км | 1т груза | - | - | - | - | 2651.51 | -
133185-00-0091-0100 | Перевозка железнодорожным транспортом ресурсов группы "Фибра" на расстояние в интервале от 91 км до 100 км | 1т груза | - | - | - | - | 2698.39 | -
133185-00-0101-0120 | Перевозка железнодорожным транспортом ресурсов группы "Фибра" на расстояние в интервале от 101 км до 120 км | 1т груза | - | - | - | - | 2768.71 | -
133185-00-0121-0140 | Перевозка железнодорожным транспортом ресурсов группы "Фибра" на расстояние в интервале от 121 км до 140 км | 1т груза | - | - | - | - | 2863.04 | -
133185-00-0141-0160 | Перевозка железнодорожным транспортом ресурсов группы "Фибра" на расстояние в интервале от 141 км до 160 км | 1т груза | - | - | - | - | 2957.38 | -
133185-00-0161-0180 | Перевозка железнодорожным транспортом ресурсов группы "Фибра" на расстояние в интервале от 161 км до 180 км | 1т груза | - | - | - | - | 3040.16 | -
133185-00-0181-0200 | Перевозка железнодорожным транспортом ресурсов группы "Фибра" на расстояние в интервале от 181 км до 200 км | 1т груза | - | - | - | - | 3120.05 | -
133185-00-0201-0220 | Перевозка железнодорожным транспортом ресурсов группы "Фибра" на расстояние в интервале от 201 км до 220 км | 1т груза | - | - | - | - | 3204.57 | -
133185-00-0221-0240 | Перевозка железнодорожным транспортом ресурсов группы "Фибра" на расстояние в интервале от 221 км до 240 км | 1т груза | - | - | - | - | 3280.41 | -
133185-00-0241-0260 | Перевозка железнодорожным транспортом ресурсов группы "Фибра" на расстояние в интервале от 241 км до 260 км | 1т груза | - | - | - | - | 3361.46 | -
133185-00-0261-0280 | Перевозка железнодорожным транспортом ресурсов группы "Фибра" на расстояние в интервале от 261 км до 280 км | 1т груза | - | - | - | - | 3441.35 | -
133185-00-0281-0300 | Перевозка железнодорожным транспортом ресурсов группы "Фибра" на расстояние в интервале от 281 км до 300 км | 1т груза | - | - | - | - | 3520.09 | -
133185-00-0301-0330 | Перевозка железнодорожным транспортом ресурсов группы "Фибра" на расстояние в интервале от 301 км до 330 км | 1т груза | - | - | - | - | 3619.38 | -
133185-00-0331-0360 | Перевозка железнодорожным транспортом ресурсов группы "Фибра" на расстояние в интервале от 331 км до 360 км | 1т груза | - | - | - | - | 3738.06 | -
133185-00-0361-0390 | Перевозка железнодорожным транспортом ресурсов группы "Фибра" на расстояние в интервале от 361 км до 390 км | 1т груза | - | - | - | - | 3855.01 | -
133185-00-0391-0420 | Перевозка железнодорожным транспортом ресурсов группы "Фибра" на расстояние в интервале от 391 км до 420 км | 1т груза | - | - | - | - | 3969.65 | -
133185-00-0421-0450 | Перевозка железнодорожным транспортом ресурсов группы "Фибра" на расстояние в интервале от 421 км до 450 км | 1т груза | - | - | - | - | 4097 | -
133185-00-0451-0480 | Перевозка железнодорожным транспортом ресурсов группы "Фибра" на расстояние в интервале от 451 км до 480 км | 1т груза | - | - | - | - | 4209.33 | -
133185-00-0481-0510 | Перевозка железнодорожным транспортом ресурсов группы "Фибра" на расстояние в интервале от 481 км до 510 км | 1т груза | - | - | - | - | 4319.35 | -
133185-00-0511-0540 | Перевозка железнодорожным транспортом ресурсов группы "Фибра" на расстояние в интервале от 511 км до 540 км | 1т груза | - | - | - | - | 4444.38 | -
133185-00-0541-0570 | Перевозка железнодорожным транспортом ресурсов группы "Фибра" на расстояние в интервале от 541 км до 570 км | 1т груза | - | - | - | - | 4551.51 | -
133185-00-0571-0600 | Перевозка железнодорожным транспортом ресурсов группы "Фибра" на расстояние в интервале от 571 км до 600 км | 1т груза | - | - | - | - | 4675.97 | -
133185-00-0601-0640 | Перевозка железнодорожным транспортом ресурсов группы "Фибра" на расстояние в интервале от 601 км до 640 км | 1т груза | - | - | - | - | 4800.19 | -
133185-00-0641-0680 | Перевозка железнодорожным транспортом ресурсов группы "Фибра" на расстояние в интервале от 641 км до 680 км | 1т груза | - | - | - | - | 4964.59 | -
133185-00-0681-0720 | Перевозка железнодорожным транспортом ресурсов группы "Фибра" на расстояние в интервале от 681 км до 720 км | 1т груза | - | - | - | - | 5105.89 | -
133185-00-0721-0760 | Перевозка железнодорожным транспортом ресурсов группы "Фибра" на расстояние в интервале от 721 км до 760 км | 1т груза | - | - | - | - | 5269.14 | -
133185-00-0761-0800 | Перевозка железнодорожным транспортом ресурсов группы "Фибра" на расстояние в интервале от 761 км до 800 км | 1т груза | - | - | - | - | 5406.39 | -
133185-00-0801-0840 | Перевозка железнодорожным транспортом ресурсов группы "Фибра" на расстояние в интервале от 801 км до 840 км | 1т груза | - | - | - | - | 5568.49 | -
133185-00-0841-0880 | Перевозка железнодорожным транспортом ресурсов группы "Фибра" на расстояние в интервале от 841 км до 880 км | 1т груза | - | - | - | - | 5730.01 | -
133185-00-0881-0920 | Перевозка железнодорожным транспортом ресурсов группы "Фибра" на расстояние в интервале от 881 км до 920 км | 1т груза | - | - | - | - | 5862.06 | -
133185-00-0921-0960 | Перевозка железнодорожным транспортом ресурсов группы "Фибра" на расстояние в интервале от 921 км до 960 км | 1т груза | - | - | - | - | 6023 | -
133185-00-0961-1000 | Перевозка железнодорожным транспортом ресурсов группы "Фибра" на расстояние в интервале от 961 км до 1000 км | 1т груза | - | - | - | - | 6151.01 | -
133185-00-1001-1050 | Перевозка железнодорожным транспортом ресурсов группы "Фибра" на расстояние в интервале от 1001 км до 1050 км | 1т груза | - | - | - | - | 6330.19 | -
133185-00-1051-1100 | Перевозка железнодорожным транспортом ресурсов группы "Фибра" на расстояние в интервале от 1051 км до 1100 км | 1т груза | - | - | - | - | 6528.77 | -
133185-00-1101-1150 | Перевозка железнодорожным транспортом ресурсов группы "Фибра" на расстояние в интервале от 1101 км до 1150 км | 1т груза | - | - | - | - | 6690.95 | -
133185-00-1151-1200 | Перевозка железнодорожным транспортом ресурсов группы "Фибра" на расстояние в интервале от 1151 км до 1200 км | 1т груза | - | - | - | - | 6888.37 | -
133185-00-1201-1250 | Перевозка железнодорожным транспортом ресурсов группы "Фибра" на расстояние в интервале от 1201 км до 1250 км | 1т груза | - | - | - | - | 7044.77 | -
133185-00-1251-1300 | Перевозка железнодорожным транспортом ресурсов группы "Фибра" на расстояние в интервале от 1251 км до 1300 км | 1т груза | - | - | - | - | 7240.46 | -
133185-00-1301-1350 | Перевозка железнодорожным транспортом ресурсов группы "Фибра" на расстояние в интервале от 1301 км до 1350 км | 1т груза | - | - | - | - | 7392.23 | -
133185-00-1351-1400 | Перевозка железнодорожным транспортом ресурсов группы "Фибра" на расстояние в интервале от 1351 км до 1400 км | 1т груза | - | - | - | - | 7586.77 | -
133185-00-1401-1450 | Перевозка железнодорожным транспортом ресурсов группы "Фибра" на расстояние в интервале от 1401 км до 1450 км | 1т груза | - | - | - | - | 7780.72 | -
133185-00-1451-1500 | Перевозка железнодорожным транспортом ресурсов группы "Фибра" на расстояние в интервале от 1451 км до 1500 км | 1т груза | - | - | - | - | 7925.57 | -
133185-00-1501-1600 | Перевозка железнодорожным транспортом ресурсов группы "Фибра" на расстояние в интервале от 1501 км до 1600 км | 1т груза | - | - | - | - | 8214.19 | -
133185-00-1601-1700 | Перевозка железнодорожным транспортом ресурсов группы "Фибра" на расстояние в интервале от 1601 км до 1700 км | 1т груза | - | - | - | - | 8544.32 | -
133185-00-1701-1800 | Перевозка железнодорожным транспортом ресурсов группы "Фибра" на расстояние в интервале от 1701 км до 1800 км | 1т груза | - | - | - | - | 8868.1 | -
133185-00-1801-1900 | Перевозка железнодорожным транспортом ресурсов группы "Фибра" на расстояние в интервале от 1801 км до 1900 км | 1т груза | - | - | - | - | 9246.19 | -
133185-00-1901-2000 | Перевозка железнодорожным транспортом ресурсов группы "Фибра" на расстояние в интервале от 1901 км до 2000 км | 1т груза | - | - | - | - | 9560.14 | -
133185-00-2001-2100 | Перевозка железнодорожным транспортом ресурсов группы "Фибра" на расстояние в интервале от 2001 км до 2100 км | 1т груза | - | - | - | - | 9867.17 | -
133185-00-2101-2200 | Перевозка железнодорожным транспортом ресурсов группы "Фибра" на расстояние в интервале от 2101 км до 2200 км | 1т груза | - | - | - | - | 10238.9 | -
133185-00-2201-2300 | Перевозка железнодорожным транспортом ресурсов группы "Фибра" на расстояние в интервале от 2201 км до 2300 км | 1т груза | - | - | - | - | 10536.1 | -
133185-00-2301-2400 | Перевозка железнодорожным транспортом ресурсов группы "Фибра" на расстояние в интервале от 2301 км до 2400 км | 1т груза | - | - | - | - | 10826.38 | -
133185-00-2401-2500 | Перевозка железнодорожным транспортом ресурсов группы "Фибра" на расстояние в интервале от 2401 км до 2500 км | 1т груза | - | - | - | - | 11191.17 | -
133185-00-2501-2600 | Перевозка железнодорожным транспортом ресурсов группы "Фибра" на расстояние в интервале от 2501 км до 2600 км | 1т груза | - | - | - | - | 11472.2 | -
133185-00-2601-2700 | Перевозка железнодорожным транспортом ресурсов группы "Фибра" на расстояние в интервале от 2601 км до 2700 км | 1т груза | - | - | - | - | 11746.3 | -
133185-00-2701-2800 | Перевозка железнодорожным транспортом ресурсов группы "Фибра" на расстояние в интервале от 2701 км до 2800 км | 1т груза | - | - | - | - | 12104.16 | -
133185-00-2801-2900 | Перевозка железнодорожным транспортом ресурсов группы "Фибра" на расстояние в интервале от 2801 км до 2900 км | 1т груза | - | - | - | - | 12368.43 | -
133185-00-2901-3000 | Перевозка железнодорожным транспортом ресурсов группы "Фибра" на расстояние в интервале от 2901 км до 3000 км | 1т груза | - | - | - | - | 12626.35 | -
133185-00-3001-3100 | Перевозка железнодорожным транспортом ресурсов группы "Фибра" на расстояние в интервале от 3001 км до 3100 км | 1т груза | - | - | - | - | 12730.67 | -
133185-00-3101-3200 | Перевозка железнодорожным транспортом ресурсов группы "Фибра" на расстояние в интервале от 3101 км до 3200 км | 1т груза | - | - | - | - | 13075.48 | -
133185-00-3201-3300 | Перевозка железнодорожным транспортом ресурсов группы "Фибра" на расстояние в интервале от 3201 км до 3300 км | 1т груза | - | - | - | - | 13420.86 | -
133185-00-3301-3400 | Перевозка железнодорожным транспортом ресурсов группы "Фибра" на расстояние в интервале от 3301 км до 3400 км | 1т груза | - | - | - | - | 13765.68 | -
133185-00-3401-3500 | Перевозка железнодорожным транспортом ресурсов группы "Фибра" на расстояние в интервале от 3401 км до 3500 км | 1т груза | - | - | - | - | 14110.49 | -
133185-00-3501-3600 | Перевозка железнодорожным транспортом ресурсов группы "Фибра" на расстояние в интервале от 3501 км до 3600 км | 1т груза | - | - | - | - | 14455.31 | -
133185-00-3601-3700 | Перевозка железнодорожным транспортом ресурсов группы "Фибра" на расстояние в интервале от 3601 км до 3700 км | 1т груза | - | - | - | - | 14800.69 | -
133185-00-3701-3800 | Перевозка железнодорожным транспортом ресурсов группы "Фибра" на расстояние в интервале от 3701 км до 3800 км | 1т груза | - | - | - | - | 15145.5 | -
133185-00-3801-3900 | Перевозка железнодорожным транспортом ресурсов группы "Фибра" на расстояние в интервале от 3801 км до 3900 км | 1т груза | - | - | - | - | 15490.32 | -
133185-00-3901-4000 | Перевозка железнодорожным транспортом ресурсов группы "Фибра" на расстояние в интервале от 3901 км до 4000 км | 1т груза | - | - | - | - | 15835.7 | -
133185-00-4001-4100 | Перевозка железнодорожным транспортом ресурсов группы "Фибра" на расстояние в интервале от 4001 км до 4100 км | 1т груза | - | - | - | - | 16180.52 | -
133185-00-4101-4200 | Перевозка железнодорожным транспортом ресурсов группы "Фибра" на расстояние в интервале от 4101 км до 4200 км | 1т груза | - | - | - | - | 16525.33 | -
133185-00-4201-4300 | Перевозка железнодорожным транспортом ресурсов группы "Фибра" на расстояние в интервале от 4201 км до 4300 км | 1т груза | - | - | - | - | 16870.71 | -
133185-00-4301-4400 | Перевозка железнодорожным транспортом ресурсов группы "Фибра" на расстояние в интервале от 4301 км до 4400 км | 1т груза | - | - | - | - | 17215.53 | -
133185-00-4401-4500 | Перевозка железнодорожным транспортом ресурсов группы "Фибра" на расстояние в интервале от 4401 км до 4500 км | 1т груза | - | - | - | - | 17560.34 | -
133185-00-4501-4600 | Перевозка железнодорожным транспортом ресурсов группы "Фибра" на расстояние в интервале от 4501 км до 4600 км | 1т груза | - | - | - | - | 17905.72 | -
133185-00-4601-4700 | Перевозка железнодорожным транспортом ресурсов группы "Фибра" на расстояние в интервале от 4601 км до 4700 км | 1т груза | - | - | - | - | 18250.54 | -
133185-00-4701-4800 | Перевозка железнодорожным транспортом ресурсов группы "Фибра" на расстояние в интервале от 4701 км до 4800 км | 1т груза | - | - | - | - | 18595.35 | -
133185-00-4801-4900 | Перевозка железнодорожным транспортом ресурсов группы "Фибра" на расстояние в интервале от 4801 км до 4900 км | 1т груза | - | - | - | - | 18940.74 | -
133185-00-4901-5000 | Перевозка железнодорожным транспортом ресурсов группы "Фибра" на расстояние в интервале от 4901 км до 5000 км | 1т груза | - | - | - | - | 19285.55 | -
133185-00-5001-5100 | Перевозка железнодорожным транспортом ресурсов группы "Фибра" на расстояние в интервале от 5001 км до 5100 км | 1т груза | - | - | - | - | 19630.37 | -
133185-00-5101-5200 | Перевозка железнодорожным транспортом ресурсов группы "Фибра" на расстояние в интервале от 5101 км до 5200 км | 1т груза | - | - | - | - | 19975.18 | -
133185-00-5201-5300 | Перевозка железнодорожным транспортом ресурсов группы "Фибра" на расстояние в интервале от 5201 км до 5300 км | 1т груза | - | - | - | - | 20320.56 | -
133185-00-5301-5400 | Перевозка железнодорожным транспортом ресурсов группы "Фибра" на расстояние в интервале от 5301 км до 5400 км | 1т груза | - | - | - | - | 20665.38 | -
133185-00-5401-5500 | Перевозка железнодорожным транспортом ресурсов группы "Фибра" на расстояние в интервале от 5401 км до 5500 км | 1т груза | - | - | - | - | 21010.19 | -
133185-00-5501-5700 | Перевозка железнодорожным транспортом ресурсов группы "Фибра" на расстояние в интервале от 5501 км до 5700 км | 1т груза | - | - | - | - | 21527.7 | -
133185-00-5701-5900 | Перевозка железнодорожным транспортом ресурсов группы "Фибра" на расстояние в интервале от 5701 км до 5900 км | 1т груза | - | - | - | - | 22217.9 | -
133185-00-5901-6100 | Перевозка железнодорожным транспортом ресурсов группы "Фибра" на расстояние в интервале от 5901 км до 6100 км | 1т груза | - | - | - | - | 22908.09 | -
133185-00-6101-6300 | Перевозка железнодорожным транспортом ресурсов группы "Фибра" на расстояние в интервале от 6101 км до 6300 км | 1т груза | - | - | - | - | 23597.72 | -
133185-00-6301-6500 | Перевозка железнодорожным транспортом ресурсов группы "Фибра" на расстояние в интервале от 6301 км до 6500 км | 1т груза | - | - | - | - | 24287.92 | -
133185-00-6501-6700 | Перевозка железнодорожным транспортом ресурсов группы "Фибра" на расстояние в интервале от 6501 км до 6700 км | 1т груза | - | - | - | - | 24977.55 | -
133185-00-6701-6900 | Перевозка железнодорожным транспортом ресурсов группы "Фибра" на расстояние в интервале от 6701 км до 6900 км | 1т груза | - | - | - | - | 25667.75 | -
133185-00-6901-7100 | Перевозка железнодорожным транспортом ресурсов группы "Фибра" на расстояние в интервале от 6901 км до 7100 км | 1т груза | - | - | - | - | 26357.94 | -
133185-00-7101-7300 | Перевозка железнодорожным транспортом ресурсов группы "Фибра" на расстояние в интервале от 7101 км до 7300 км | 1т груза | - | - | - | - | 27047.57 | -
133185-00-7301-7500 | Перевозка железнодорожным транспортом ресурсов группы "Фибра" на расстояние в интервале от 7301 км до 7500 км | 1т груза | - | - | - | - | 27737.77 | -
133185-00-7501-7700 | Перевозка железнодорожным транспортом ресурсов группы "Фибра" на расстояние в интервале от 7501 км до 7700 км | 1т груза | - | - | - | - | 28427.97 | -
133185-00-7701-7900 | Перевозка железнодорожным транспортом ресурсов группы "Фибра" на расстояние в интервале от 7701 км до 7900 км | 1т груза | - | - | - | - | 29117.6 | -
133185-00-7901-8100 | Перевозка железнодорожным транспортом ресурсов группы "Фибра" на расстояние в интервале от 7901 км до 8100 км | 1т груза | - | - | - | - | 29807.79 | -
133185-00-8101-8300 | Перевозка железнодорожным транспортом ресурсов группы "Фибра" на расстояние в интервале от 8101 км до 8300 км | 1т груза | - | - | - | - | 30497.42 | -
133185-00-8301-8500 | Перевозка железнодорожным транспортом ресурсов группы "Фибра" на расстояние в интервале от 8301 км до 8500 км | 1т груза | - | - | - | - | 31187.62 | -
133185-00-8501-8700 | Перевозка железнодорожным транспортом ресурсов группы "Фибра" на расстояние в интервале от 8501 км до 8700 км | 1т груза | - | - | - | - | 31877.82 | -
133185-00-8701-8900 | Перевозка железнодорожным транспортом ресурсов группы "Фибра" на расстояние в интервале от 8701 км до 8900 км | 1т груза | - | - | - | - | 32567.45 | -
133185-00-8901-9100 | Перевозка железнодорожным транспортом ресурсов группы "Фибра" на расстояние в интервале от 8901 км до 9100 км | 1т груза | - | - | - | - | 33257.64 | -
133185-00-9101-9300 | Перевозка железнодорожным транспортом ресурсов группы "Фибра" на расстояние в интервале от 9101 км до 9300 км | 1т груза | - | - | - | - | 33947.27 | -
133185-00-9301-9500 | Перевозка железнодорожным транспортом ресурсов группы "Фибра" на расстояние в интервале от 9301 км до 9500 км | 1т груза | - | - | - | - | 34637.47 | -
133185-00-9501-9700 | Перевозка железнодорожным транспортом ресурсов группы "Фибра" на расстояние в интервале от 9501 км до 9700 км | 1т груза | - | - | - | - | 35327.67 | -
133185-00-9701-9900 | Перевозка железнодорожным транспортом ресурсов группы "Фибра" на расстояние в интервале от 9701 км до 9900 км | 1т груза | - | - | - | - | 36017.3 | -
632276-00-0001-0005 | Перевозка железнодорожным транспортом ресурсов группы "Фильтры хлопчатобумажные" на расстояние в интервале от 1 км до 5 км | 1т груза | - | - | - | - | 2048.46 | -
632276-00-0006-0010 | Перевозка железнодорожным транспортом ресурсов группы "Фильтры хлопчатобумажные" на расстояние в интервале от 6 км до 10 км | 1т груза | - | - | - | - | 2071.79 | -
632276-00-0011-0015 | Перевозка железнодорожным транспортом ресурсов группы "Фильтры хлопчатобумажные" на расстояние в интервале от 11 км до 15 км | 1т груза | - | - | - | - | 2091.76 | -
632276-00-0016-0020 | Перевозка железнодорожным транспортом ресурсов группы "Фильтры хлопчатобумажные" на расстояние в интервале от 16 км до 20 км | 1т груза | - | - | - | - | 2112.21 | -
632276-00-0021-0025 | Перевозка железнодорожным транспортом ресурсов группы "Фильтры хлопчатобумажные" на расстояние в интервале от 21 км до 25 км | 1т груза | - | - | - | - | 2132.19 | -
632276-00-0026-0030 | Перевозка железнодорожным транспортом ресурсов группы "Фильтры хлопчатобумажные" на расстояние в интервале от 26 км до 30 км | 1т груза | - | - | - | - | 2152.16 | -
632276-00-0031-0035 | Перевозка железнодорожным транспортом ресурсов группы "Фильтры хлопчатобумажные" на расстояние в интервале от 31 км до 35 км | 1т груза | - | - | - | - | 2172.13 | -
632276-00-0036-0040 | Перевозка железнодорожным транспортом ресурсов группы "Фильтры хлопчатобумажные" на расстояние в интервале от 36 км до 40 км | 1т груза | - | - | - | - | 2192.1 | -
632276-00-0041-0045 | Перевозка железнодорожным транспортом ресурсов группы "Фильтры хлопчатобумажные" на расстояние в интервале от 41 км до 45 км | 1т груза | - | - | - | - | 2212.08 | -
632276-00-0046-0050 | Перевозка железнодорожным транспортом ресурсов группы "Фильтры хлопчатобумажные" на расстояние в интервале от 46 км до 50 км | 1т груза | - | - | - | - | 2232.05 | -
632276-00-0051-0060 | Перевозка железнодорожным транспортом ресурсов группы "Фильтры хлопчатобумажные" на расстояние в интервале от 51 км до 60 км | 1т груза | - | - | - | - | 2260.81 | -
632276-00-0061-0070 | Перевозка железнодорожным транспортом ресурсов группы "Фильтры хлопчатобумажные" на расстояние в интервале от 61 км до 70 км | 1т груза | - | - | - | - | 2300.76 | -
632276-00-0071-0080 | Перевозка железнодорожным транспортом ресурсов группы "Фильтры хлопчатобумажные" на расстояние в интервале от 71 км до 80 км | 1т груза | - | - | - | - | 2340.71 | -
632276-00-0081-0090 | Перевозка железнодорожным транспортом ресурсов группы "Фильтры хлопчатобумажные" на расстояние в интервале от 81 км до 90 км | 1т груза | - | - | - | - | 2381.13 | -
632276-00-0091-0100 | Перевозка железнодорожным транспортом ресурсов группы "Фильтры хлопчатобумажные" на расстояние в интервале от 91 км до 100 км | 1т груза | - | - | - | - | 2421.08 | -
632276-00-0101-0120 | Перевозка железнодорожным транспортом ресурсов группы "Фильтры хлопчатобумажные" на расстояние в интервале от 101 км до 120 км | 1т груза | - | - | - | - | 2481 | -
632276-00-0121-0140 | Перевозка железнодорожным транспортом ресурсов группы "Фильтры хлопчатобумажные" на расстояние в интервале от 121 км до 140 км | 1т груза | - | - | - | - | 2561.37 | -
632276-00-0141-0160 | Перевозка железнодорожным транспортом ресурсов группы "Фильтры хлопчатобумажные" на расстояние в интервале от 141 км до 160 км | 1т груза | - | - | - | - | 2641.74 | -
632276-00-0161-0180 | Перевозка железнодорожным транспортом ресурсов группы "Фильтры хлопчатобумажные" на расстояние в интервале от 161 км до 180 км | 1т груза | - | - | - | - | 2712.54 | -
632276-00-0181-0200 | Перевозка железнодорожным транспортом ресурсов группы "Фильтры хлопчатобумажные" на расстояние в интервале от 181 км до 200 км | 1т груза | - | - | - | - | 2780.94 | -
632276-00-0201-0220 | Перевозка железнодорожным транспортом ресурсов группы "Фильтры хлопчатобумажные" на расстояние в интервале от 201 км до 220 км | 1т груза | - | - | - | - | 2853.17 | -
632276-00-0221-0240 | Перевозка железнодорожным транспортом ресурсов группы "Фильтры хлопчатобумажные" на расстояние в интервале от 221 км до 240 км | 1т груза | - | - | - | - | 2918.23 | -
632276-00-0241-0260 | Перевозка железнодорожным транспортом ресурсов группы "Фильтры хлопчатобумажные" на расстояние в интервале от 241 км до 260 км | 1т груза | - | - | - | - | 2987.59 | -
632276-00-0261-0280 | Перевозка железнодорожным транспортом ресурсов группы "Фильтры хлопчатобумажные" на расстояние в интервале от 261 км до 280 км | 1т груза | - | - | - | - | 3055.99 | -
632276-00-0281-0300 | Перевозка железнодорожным транспортом ресурсов группы "Фильтры хлопчатобумажные" на расстояние в интервале от 281 км до 300 км | 1т груза | - | - | - | - | 3123.44 | -
632276-00-0301-0330 | Перевозка железнодорожным транспортом ресурсов группы "Фильтры хлопчатобумажные" на расстояние в интервале от 301 км до 330 км | 1т груза | - | - | - | - | 3208.46 | -
632276-00-0331-0360 | Перевозка железнодорожным транспортом ресурсов группы "Фильтры хлопчатобумажные" на расстояние в интервале от 331 км до 360 км | 1т груза | - | - | - | - | 3310.11 | -
632276-00-0361-0390 | Перевозка железнодорожным транспортом ресурсов группы "Фильтры хлопчатобумажные" на расстояние в интервале от 361 км до 390 км | 1т груза | - | - | - | - | 3410.32 | -
632276-00-0391-0420 | Перевозка железнодорожным транспортом ресурсов группы "Фильтры хлопчатобумажные" на расстояние в интервале от 391 км до 420 км | 1т груза | - | - | - | - | 3508.62 | -
632276-00-0421-0450 | Перевозка железнодорожным транспортом ресурсов группы "Фильтры хлопчатобумажные" на расстояние в интервале от 421 км до 450 км | 1т груза | - | - | - | - | 3617.45 | -
632276-00-0451-0480 | Перевозка железнодорожным транспортом ресурсов группы "Фильтры хлопчатобумажные" на расстояние в интервале от 451 км до 480 км | 1т груза | - | - | - | - | 3713.83 | -
632276-00-0481-0510 | Перевозка железнодорожным транспортом ресурсов группы "Фильтры хлопчатобумажные" на расстояние в интервале от 481 км до 510 км | 1т груза | - | - | - | - | 3808.3 | -
632276-00-0511-0540 | Перевозка железнодорожным транспортом ресурсов группы "Фильтры хлопчатобумажные" на расстояние в интервале от 511 км до 540 км | 1т груза | - | - | - | - | 3915.22 | -
632276-00-0541-0570 | Перевозка железнодорожным транспортом ресурсов группы "Фильтры хлопчатобумажные" на расстояние в интервале от 541 км до 570 км | 1т груза | - | - | - | - | 4007.29 | -
632276-00-0571-0600 | Перевозка железнодорожным транспортом ресурсов группы "Фильтры хлопчатобумажные" на расстояние в интервале от 571 км до 600 км | 1т груза | - | - | - | - | 4113.73 | -
632276-00-0601-0640 | Перевозка железнодорожным транспортом ресурсов группы "Фильтры хлопчатобумажные" на расстояние в интервале от 601 км до 640 км | 1т груза | - | - | - | - | 4220.51 | -
632276-00-0641-0680 | Перевозка железнодорожным транспортом ресурсов группы "Фильтры хлопчатобумажные" на расстояние в интервале от 641 км до 680 км | 1т груза | - | - | - | - | 4361.14 | -
632276-00-0681-0720 | Перевозка железнодорожным транспортом ресурсов группы "Фильтры хлопчатобумажные" на расстояние в интервале от 681 км до 720 км | 1т груза | - | - | - | - | 4482.63 | -
632276-00-0721-0760 | Перевозка железнодорожным транспортом ресурсов группы "Фильтры хлопчатобумажные" на расстояние в интервале от 721 км до 760 км | 1т груза | - | - | - | - | 4622.31 | -
632276-00-0761-0800 | Перевозка железнодорожным транспортом ресурсов группы "Фильтры хлопчатобумажные" на расстояние в интервале от 761 км до 800 км | 1т груза | - | - | - | - | 4740.45 | -
632276-00-0801-0840 | Перевозка железнодорожным транспортом ресурсов группы "Фильтры хлопчатобумажные" на расстояние в интервале от 801 км до 840 км | 1т груза | - | - | - | - | 4879.18 | -
632276-00-0841-0880 | Перевозка железнодорожным транспортом ресурсов группы "Фильтры хлопчатобумажные" на расстояние в интервале от 841 км до 880 км | 1т груза | - | - | - | - | 5017.42 | -
632276-00-0881-0920 | Перевозка железнодорожным транспортом ресурсов группы "Фильтры хлопчатобумажные" на расстояние в интервале от 881 км до 920 км | 1т груза | - | - | - | - | 5131.25 | -
632276-00-0921-0960 | Перевозка железнодорожным транспортом ресурсов группы "Фильтры хлопчатобумажные" на расстояние в интервале от 921 км до 960 км | 1т груза | - | - | - | - | 5269.01 | -
632276-00-0961-1000 | Перевозка железнодорожным транспортом ресурсов группы "Фильтры хлопчатобумажные" на расстояние в интервале от 961 км до 1000 км | 1т груза | - | - | - | - | 5379.49 | -
632276-00-1001-1050 | Перевозка железнодорожным транспортом ресурсов группы "Фильтры хлопчатобумажные" на расстояние в интервале от 1001 км до 1050 км | 1т груза | - | - | - | - | 5532.92 | -
632276-00-1051-1100 | Перевозка железнодорожным транспортом ресурсов группы "Фильтры хлопчатобумажные" на расстояние в интервале от 1051 км до 1100 км | 1т груза | - | - | - | - | 5702.98 | -
632276-00-1101-1150 | Перевозка железнодорожным транспортом ресурсов группы "Фильтры хлопчатобумажные" на расстояние в интервале от 1101 км до 1150 км | 1т груза | - | - | - | - | 5842.87 | -
632276-00-1151-1200 | Перевозка железнодорожным транспортом ресурсов группы "Фильтры хлопчатобумажные" на расстояние в интервале от 1151 км до 1200 км | 1т груза | - | - | - | - | 6011.97 | -
632276-00-1201-1250 | Перевозка железнодорожным транспортом ресурсов группы "Фильтры хлопчатобумажные" на расстояние в интервале от 1201 км до 1250 км | 1т груза | - | - | - | - | 6147.07 | -
632276-00-1251-1300 | Перевозка железнодорожным транспортом ресурсов группы "Фильтры хлопчатобумажные" на расстояние в интервале от 1251 км до 1300 км | 1т груза | - | - | - | - | 6314.73 | -
632276-00-1301-1350 | Перевозка железнодорожным транспортом ресурсов группы "Фильтры хлопчатобумажные" на расстояние в интервале от 1301 км до 1350 км | 1т груза | - | - | - | - | 6446.01 | -
632276-00-1351-1400 | Перевозка железнодорожным транспортом ресурсов группы "Фильтры хлопчатобумажные" на расстояние в интервале от 1351 км до 1400 км | 1т груза | - | - | - | - | 6612.71 | -
632276-00-1401-1450 | Перевозка железнодорожным транспортом ресурсов группы "Фильтры хлопчатобумажные" на расстояние в интервале от 1401 км до 1450 км | 1т груза | - | - | - | - | 6778.93 | -
632276-00-1451-1500 | Перевозка железнодорожным транспортом ресурсов группы "Фильтры хлопчатобумажные" на расстояние в интервале от 1451 км до 1500 км | 1т груза | - | - | - | - | 6904.47 | -
632276-00-1501-1600 | Перевозка железнодорожным транспортом ресурсов группы "Фильтры хлопчатобумажные" на расстояние в интервале от 1501 км до 1600 км | 1т груза | - | - | - | - | 7151.89 | -
632276-00-1601-1700 | Перевозка железнодорожным транспортом ресурсов группы "Фильтры хлопчатобумажные" на расстояние в интервале от 1601 км до 1700 км | 1т груза | - | - | - | - | 7436.46 | -
632276-00-1701-1800 | Перевозка железнодорожным транспортом ресурсов группы "Фильтры хлопчатобумажные" на расстояние в интервале от 1701 км до 1800 км | 1т груза | - | - | - | - | 7715.77 | -
632276-00-1801-1900 | Перевозка железнодорожным транспортом ресурсов группы "Фильтры хлопчатобумажные" на расстояние в интервале от 1801 км до 1900 км | 1т груза | - | - | - | - | 8040.08 | -
632276-00-1901-2000 | Перевозка железнодорожным транспортом ресурсов группы "Фильтры хлопчатобумажные" на расстояние в интервале от 1901 км до 2000 км | 1т груза | - | - | - | - | 8311.26 | -
632276-00-2001-2100 | Перевозка железнодорожным транспортом ресурсов группы "Фильтры хлопчатобумажные" на расстояние в интервале от 2001 км до 2100 км | 1т груза | - | - | - | - | 8576.68 | -
632276-00-2101-2200 | Перевозка железнодорожным транспортом ресурсов группы "Фильтры хлопчатобумажные" на расстояние в интервале от 2101 км до 2200 км | 1т груза | - | - | - | - | 8895.73 | -
632276-00-2201-2300 | Перевозка железнодорожным транспортом ресурсов группы "Фильтры хлопчатобумажные" на расстояние в интервале от 2201 км до 2300 км | 1т груза | - | - | - | - | 9153.02 | -
632276-00-2301-2400 | Перевозка железнодорожным транспортом ресурсов группы "Фильтры хлопчатобумажные" на расстояние в интервале от 2301 км до 2400 км | 1т груза | - | - | - | - | 9404.56 | -
632276-00-2401-2500 | Перевозка железнодорожным транспортом ресурсов группы "Фильтры хлопчатобумажные" на расстояние в интервале от 2401 км до 2500 км | 1т груза | - | - | - | - | 9717.86 | -
632276-00-2501-2600 | Перевозка железнодорожным транспортом ресурсов группы "Фильтры хлопчатобумажные" на расстояние в интервале от 2501 км до 2600 км | 1т груза | - | - | - | - | 9961.75 | -
632276-00-2601-2700 | Перевозка железнодорожным транспортом ресурсов группы "Фильтры хлопчатобумажные" на расстояние в интервале от 2601 км до 2700 км | 1т груза | - | - | - | - | 10199.89 | -
632276-00-2701-2800 | Перевозка железнодорожным транспортом ресурсов группы "Фильтры хлопчатобумажные" на расстояние в интервале от 2701 км до 2800 км | 1т груза | - | - | - | - | 10507.44 | -
632276-00-2801-2900 | Перевозка железнодорожным транспортом ресурсов группы "Фильтры хлопчатобумажные" на расстояние в интервале от 2801 км до 2900 км | 1т груза | - | - | - | - | 10737.45 | -
632276-00-2901-3000 | Перевозка железнодорожным транспортом ресурсов группы "Фильтры хлопчатобумажные" на расстояние в интервале от 2901 км до 3000 км | 1т груза | - | - | - | - | 10962.19 | -
632276-00-3001-3100 | Перевозка железнодорожным транспортом ресурсов группы "Фильтры хлопчатобумажные" на расстояние в интервале от 3001 км до 3100 км | 1т груза | - | - | - | - | 11049.92 | -
632276-00-3101-3200 | Перевозка железнодорожным транспортом ресурсов группы "Фильтры хлопчатобумажные" на расстояние в интервале от 3101 км до 3200 км | 1т груза | - | - | - | - | 11346.45 | -
632276-00-3201-3300 | Перевозка железнодорожным транспортом ресурсов группы "Фильтры хлопчатобумажные" на расстояние в интервале от 3201 км до 3300 км | 1т груза | - | - | - | - | 11643.45 | -
632276-00-3301-3400 | Перевозка железнодорожным транспортом ресурсов группы "Фильтры хлопчатобумажные" на расстояние в интервале от 3301 км до 3400 км | 1т груза | - | - | - | - | 11939.98 | -
632276-00-3401-3500 | Перевозка железнодорожным транспортом ресурсов группы "Фильтры хлопчатобумажные" на расстояние в интервале от 3401 км до 3500 км | 1т груза | - | - | - | - | 12236.51 | -
632276-00-3501-3600 | Перевозка железнодорожным транспортом ресурсов группы "Фильтры хлопчатобумажные" на расстояние в интервале от 3501 км до 3600 км | 1т груза | - | - | - | - | 12533.04 | -
632276-00-3601-3700 | Перевозка железнодорожным транспортом ресурсов группы "Фильтры хлопчатобумажные" на расстояние в интервале от 3601 км до 3700 км | 1т груза | - | - | - | - | 12830.04 | -
632276-00-3701-3800 | Перевозка железнодорожным транспортом ресурсов группы "Фильтры хлопчатобумажные" на расстояние в интервале от 3701 км до 3800 км | 1т груза | - | - | - | - | 13126.57 | -
632276-00-3801-3900 | Перевозка железнодорожным транспортом ресурсов группы "Фильтры хлопчатобумажные" на расстояние в интервале от 3801 км до 3900 км | 1т груза | - | - | - | - | 13423.1 | -
632276-00-3901-4000 | Перевозка железнодорожным транспортом ресурсов группы "Фильтры хлопчатобумажные" на расстояние в интервале от 3901 км до 4000 км | 1т груза | - | - | - | - | 13720.09 | -
632276-00-4001-4100 | Перевозка железнодорожным транспортом ресурсов группы "Фильтры хлопчатобумажные" на расстояние в интервале от 4001 км до 4100 км | 1т груза | - | - | - | - | 14016.62 | -
632276-00-4101-4200 | Перевозка железнодорожным транспортом ресурсов группы "Фильтры хлопчатобумажные" на расстояние в интервале от 4101 км до 4200 км | 1т груза | - | - | - | - | 14313.15 | -
632276-00-4201-4300 | Перевозка железнодорожным транспортом ресурсов группы "Фильтры хлопчатобумажные" на расстояние в интервале от 4201 км до 4300 км | 1т груза | - | - | - | - | 14610.15 | -
632276-00-4301-4400 | Перевозка железнодорожным транспортом ресурсов группы "Фильтры хлопчатобумажные" на расстояние в интервале от 4301 км до 4400 км | 1т груза | - | - | - | - | 14906.68 | -
632276-00-4401-4500 | Перевозка железнодорожным транспортом ресурсов группы "Фильтры хлопчатобумажные" на расстояние в интервале от 4401 км до 4500 км | 1т груза | - | - | - | - | 15203.21 | -
632276-00-4501-4600 | Перевозка железнодорожным транспортом ресурсов группы "Фильтры хлопчатобумажные" на расстояние в интервале от 4501 км до 4600 км | 1т груза | - | - | - | - | 15500.21 | -
632276-00-4601-4700 | Перевозка железнодорожным транспортом ресурсов группы "Фильтры хлопчатобумажные" на расстояние в интервале от 4601 км до 4700 км | 1т груза | - | - | - | - | 15796.74 | -
632276-00-4701-4800 | Перевозка железнодорожным транспортом ресурсов группы "Фильтры хлопчатобумажные" на расстояние в интервале от 4701 км до 4800 км | 1т груза | - | - | - | - | 16093.27 | -
632276-00-4801-4900 | Перевозка железнодорожным транспортом ресурсов группы "Фильтры хлопчатобумажные" на расстояние в интервале от 4801 км до 4900 км | 1т груза | - | - | - | - | 16390.27 | -
632276-00-4901-5000 | Перевозка железнодорожным транспортом ресурсов группы "Фильтры хлопчатобумажные" на расстояние в интервале от 4901 км до 5000 км | 1т груза | - | - | - | - | 16686.8 | -
632276-00-5001-5100 | Перевозка железнодорожным транспортом ресурсов группы "Фильтры хлопчатобумажные" на расстояние в интервале от 5001 км до 5100 км | 1т груза | - | - | - | - | 16983.33 | -
632276-00-5101-5200 | Перевозка железнодорожным транспортом ресурсов группы "Фильтры хлопчатобумажные" на расстояние в интервале от 5101 км до 5200 км | 1т груза | - | - | - | - | 17279.86 | -
632276-00-5201-5300 | Перевозка железнодорожным транспортом ресурсов группы "Фильтры хлопчатобумажные" на расстояние в интервале от 5201 км до 5300 км | 1т груза | - | - | - | - | 17576.86 | -
632276-00-5301-5400 | Перевозка железнодорожным транспортом ресурсов группы "Фильтры хлопчатобумажные" на расстояние в интервале от 5301 км до 5400 км | 1т груза | - | - | - | - | 17873.39 | -
632276-00-5401-5500 | Перевозка железнодорожным транспортом ресурсов группы "Фильтры хлопчатобумажные" на расстояние в интервале от 5401 км до 5500 км | 1т груза | - | - | - | - | 18169.92 | -
632276-00-5501-5700 | Перевозка железнодорожным транспортом ресурсов группы "Фильтры хлопчатобумажные" на расстояние в интервале от 5501 км до 5700 км | 1т груза | - | - | - | - | 18614.95 | -
632276-00-5701-5900 | Перевозка железнодорожным транспортом ресурсов группы "Фильтры хлопчатобумажные" на расстояние в интервале от 5701 км до 5900 км | 1т груза | - | - | - | - | 19208.48 | -
632276-00-5901-6100 | Перевозка железнодорожным транспортом ресурсов группы "Фильтры хлопчатобумажные" на расстояние в интервале от 5901 км до 6100 км | 1т груза | - | - | - | - | 19802.01 | -
632276-00-6101-6300 | Перевозка железнодорожным транспортом ресурсов группы "Фильтры хлопчатобумажные" на расстояние в интервале от 6101 км до 6300 км | 1т груза | - | - | - | - | 20395.07 | -
632276-00-6301-6500 | Перевозка железнодорожным транспортом ресурсов группы "Фильтры хлопчатобумажные" на расстояние в интервале от 6301 км до 6500 км | 1т груза | - | - | - | - | 20988.6 | -
632276-00-6501-6700 | Перевозка железнодорожным транспортом ресурсов группы "Фильтры хлопчатобумажные" на расстояние в интервале от 6501 км до 6700 км | 1т груза | - | - | - | - | 21581.66 | -
632276-00-6701-6900 | Перевозка железнодорожным транспортом ресурсов группы "Фильтры хлопчатобумажные" на расстояние в интервале от 6701 км до 6900 км | 1т груза | - | - | - | - | 22175.19 | -
632276-00-6901-7100 | Перевозка железнодорожным транспортом ресурсов группы "Фильтры хлопчатобумажные" на расстояние в интервале от 6901 км до 7100 км | 1т груза | - | - | - | - | 22768.72 | -
632276-00-7101-7300 | Перевозка железнодорожным транспортом ресурсов группы "Фильтры хлопчатобумажные" на расстояние в интервале от 7101 км до 7300 км | 1т груза | - | - | - | - | 23361.78 | -
632276-00-7301-7500 | Перевозка железнодорожным транспортом ресурсов группы "Фильтры хлопчатобумажные" на расстояние в интервале от 7301 км до 7500 км | 1т груза | - | - | - | - | 23955.31 | -
632276-00-7501-7700 | Перевозка железнодорожным транспортом ресурсов группы "Фильтры хлопчатобумажные" на расстояние в интервале от 7501 км до 7700 км | 1т груза | - | - | - | - | 24548.84 | -
632276-00-7701-7900 | Перевозка железнодорожным транспортом ресурсов группы "Фильтры хлопчатобумажные" на расстояние в интервале от 7701 км до 7900 км | 1т груза | - | - | - | - | 25141.9 | -
632276-00-7901-8100 | Перевозка железнодорожным транспортом ресурсов группы "Фильтры хлопчатобумажные" на расстояние в интервале от 7901 км до 8100 км | 1т груза | - | - | - | - | 25735.43 | -
632276-00-8101-8300 | Перевозка железнодорожным транспортом ресурсов группы "Фильтры хлопчатобумажные" на расстояние в интервале от 8101 км до 8300 км | 1т груза | - | - | - | - | 26328.49 | -
632276-00-8301-8500 | Перевозка железнодорожным транспортом ресурсов группы "Фильтры хлопчатобумажные" на расстояние в интервале от 8301 км до 8500 км | 1т груза | - | - | - | - | 26922.02 | -
632276-00-8501-8700 | Перевозка железнодорожным транспортом ресурсов группы "Фильтры хлопчатобумажные" на расстояние в интервале от 8501 км до 8700 км | 1т груза | - | - | - | - | 27515.55 | -
632276-00-8701-8900 | Перевозка железнодорожным транспортом ресурсов группы "Фильтры хлопчатобумажные" на расстояние в интервале от 8701 км до 8900 км | 1т груза | - | - | - | - | 28108.61 | -
632276-00-8901-9100 | Перевозка железнодорожным транспортом ресурсов группы "Фильтры хлопчатобумажные" на расстояние в интервале от 8901 км до 9100 км | 1т груза | - | - | - | - | 28702.14 | -
632276-00-9101-9300 | Перевозка железнодорожным транспортом ресурсов группы "Фильтры хлопчатобумажные" на расстояние в интервале от 9101 км до 9300 км | 1т груза | - | - | - | - | 29295.2 | -
632276-00-9301-9500 | Перевозка железнодорожным транспортом ресурсов группы "Фильтры хлопчатобумажные" на расстояние в интервале от 9301 км до 9500 км | 1т груза | - | - | - | - | 29888.72 | -
632276-00-9501-9700 | Перевозка железнодорожным транспортом ресурсов группы "Фильтры хлопчатобумажные" на расстояние в интервале от 9501 км до 9700 км | 1т груза | - | - | - | - | 30482.25 | -
632276-00-9701-9900 | Перевозка железнодорожным транспортом ресурсов группы "Фильтры хлопчатобумажные" на расстояние в интервале от 9701 км до 9900 км | 1т груза | - | - | - | - | 31075.31 | -
411583-00-0001-0005 | Перевозка железнодорожным транспортом ресурсов группы "Фитинги из черных металлов" на расстояние в интервале от 1 км до 5 км | 1т груза | - | - | - | - | 1214.31 | -
411583-00-0006-0010 | Перевозка железнодорожным транспортом ресурсов группы "Фитинги из черных металлов" на расстояние в интервале от 6 км до 10 км | 1т груза | - | - | - | - | 1231.82 | -
411583-00-0011-0015 | Перевозка железнодорожным транспортом ресурсов группы "Фитинги из черных металлов" на расстояние в интервале от 11 км до 15 км | 1т груза | - | - | - | - | 1246.61 | -
411583-00-0016-0020 | Перевозка железнодорожным транспортом ресурсов группы "Фитинги из черных металлов" на расстояние в интервале от 16 км до 20 км | 1т груза | - | - | - | - | 1261.74 | -
411583-00-0021-0025 | Перевозка железнодорожным транспортом ресурсов группы "Фитинги из черных металлов" на расстояние в интервале от 21 км до 25 км | 1т груза | - | - | - | - | 1276.53 | -
411583-00-0026-0030 | Перевозка железнодорожным транспортом ресурсов группы "Фитинги из черных металлов" на расстояние в интервале от 26 км до 30 км | 1т груза | - | - | - | - | 1291.31 | -
411583-00-0031-0035 | Перевозка железнодорожным транспортом ресурсов группы "Фитинги из черных металлов" на расстояние в интервале от 31 км до 35 км | 1т груза | - | - | - | - | 1306.44 | -
411583-00-0036-0040 | Перевозка железнодорожным транспортом ресурсов группы "Фитинги из черных металлов" на расстояние в интервале от 36 км до 40 км | 1т груза | - | - | - | - | 1321.23 | -
411583-00-0041-0045 | Перевозка железнодорожным транспортом ресурсов группы "Фитинги из черных металлов" на расстояние в интервале от 41 км до 45 км | 1т груза | - | - | - | - | 1336.02 | -
411583-00-0046-0050 | Перевозка железнодорожным транспортом ресурсов группы "Фитинги из черных металлов" на расстояние в интервале от 46 км до 50 км | 1т груза | - | - | - | - | 1351.15 | -
411583-00-0051-0060 | Перевозка железнодорожным транспортом ресурсов группы "Фитинги из черных металлов" на расстояние в интервале от 51 км до 60 км | 1т груза | - | - | - | - | 1372.15 | -
411583-00-0061-0070 | Перевозка железнодорожным транспортом ресурсов группы "Фитинги из черных металлов" на расстояние в интервале от 61 км до 70 км | 1т груза | - | - | - | - | 1401.73 | -
411583-00-0071-0080 | Перевозка железнодорожным транспортом ресурсов группы "Фитинги из черных металлов" на расстояние в интервале от 71 км до 80 км | 1т груза | - | - | - | - | 1431.65 | -
411583-00-0081-0090 | Перевозка железнодорожным транспортом ресурсов группы "Фитинги из черных металлов" на расстояние в интервале от 81 км до 90 км | 1т груза | - | - | - | - | 1461.56 | -
411583-00-0091-0100 | Перевозка железнодорожным транспортом ресурсов группы "Фитинги из черных металлов" на расстояние в интервале от 91 км до 100 км | 1т груза | - | - | - | - | 1491.14 | -
411583-00-0101-0120 | Перевозка железнодорожным транспортом ресурсов группы "Фитинги из черных металлов" на расстояние в интервале от 101 км до 120 км | 1т груза | - | - | - | - | 1535.85 | -
411583-00-0121-0140 | Перевозка железнодорожным транспортом ресурсов группы "Фитинги из черных металлов" на расстояние в интервале от 121 км до 140 км | 1т груза | - | - | - | - | 1595.35 | -
411583-00-0141-0160 | Перевозка железнодорожным транспортом ресурсов группы "Фитинги из черных металлов" на расстояние в интервале от 141 км до 160 км | 1т груза | - | - | - | - | 1655.19 | -
411583-00-0161-0180 | Перевозка железнодорожным транспортом ресурсов группы "Фитинги из черных металлов" на расстояние в интервале от 161 км до 180 км | 1т груза | - | - | - | - | 1707.2 | -
411583-00-0181-0200 | Перевозка железнодорожным транспортом ресурсов группы "Фитинги из черных металлов" на расстояние в интервале от 181 км до 200 км | 1т груза | - | - | - | - | 1757.86 | -
411583-00-0201-0220 | Перевозка железнодорожным транспортом ресурсов группы "Фитинги из черных металлов" на расстояние в интервале от 201 км до 220 км | 1т груза | - | - | - | - | 1810.9 | -
411583-00-0221-0240 | Перевозка железнодорожным транспортом ресурсов группы "Фитинги из черных металлов" на расстояние в интервале от 221 км до 240 км | 1т груза | - | - | - | - | 1858.49 | -
411583-00-0241-0260 | Перевозка железнодорожным транспортом ресурсов группы "Фитинги из черных металлов" на расстояние в интервале от 241 км до 260 км | 1т груза | - | - | - | - | 1909.48 | -
411583-00-0261-0280 | Перевозка железнодорожным транспортом ресурсов группы "Фитинги из черных металлов" на расстояние в интервале от 261 км до 280 км | 1т груза | - | - | - | - | 1959.8 | -
411583-00-0281-0300 | Перевозка железнодорожным транспортом ресурсов группы "Фитинги из черных металлов" на расстояние в интервале от 281 км до 300 км | 1т груза | - | - | - | - | 2009.09 | -
411583-00-0301-0330 | Перевозка железнодорожным транспортом ресурсов группы "Фитинги из черных металлов" на расстояние в интервале от 301 км до 330 км | 1т груза | - | - | - | - | 2071.48 | -
411583-00-0331-0360 | Перевозка железнодорожным транспортом ресурсов группы "Фитинги из черных металлов" на расстояние в интервале от 331 км до 360 км | 1т груза | - | - | - | - | 2146.27 | -
411583-00-0361-0390 | Перевозка железнодорожным транспортом ресурсов группы "Фитинги из черных металлов" на расстояние в интервале от 361 км до 390 км | 1т груза | - | - | - | - | 2219.7 | -
411583-00-0391-0420 | Перевозка железнодорожным транспортом ресурсов группы "Фитинги из черных металлов" на расстояние в интервале от 391 км до 420 км | 1т груза | - | - | - | - | 2291.77 | -
411583-00-0421-0450 | Перевозка железнодорожным транспортом ресурсов группы "Фитинги из черных металлов" на расстояние в интервале от 421 км до 450 км | 1т груза | - | - | - | - | 2372.01 | -
411583-00-0451-0480 | Перевозка железнодорожным транспортом ресурсов группы "Фитинги из черных металлов" на расстояние в интервале от 451 км до 480 км | 1т груза | - | - | - | - | 2442.04 | -
411583-00-0481-0510 | Перевозка железнодорожным транспортом ресурсов группы "Фитинги из черных металлов" на расстояние в интервале от 481 км до 510 км | 1т груза | - | - | - | - | 2511.05 | -
411583-00-0511-0540 | Перевозка железнодорожным транспортом ресурсов группы "Фитинги из черных металлов" на расстояние в интервале от 511 км до 540 км | 1т груза | - | - | - | - | 2589.92 | -
411583-00-0541-0570 | Перевозка железнодорожным транспортом ресурсов группы "Фитинги из черных металлов" на расстояние в интервале от 541 км до 570 км | 1т груза | - | - | - | - | 2656.89 | -
411583-00-0571-0600 | Перевозка железнодорожным транспортом ресурсов группы "Фитинги из черных металлов" на расстояние в интервале от 571 км до 600 км | 1т груза | - | - | - | - | 2735.08 | -
411583-00-0601-0640 | Перевозка железнодорожным транспортом ресурсов группы "Фитинги из черных металлов" на расстояние в интервале от 601 км до 640 км | 1т груза | - | - | - | - | 2813.1 | -
411583-00-0641-0680 | Перевозка железнодорожным транспортом ресурсов группы "Фитинги из черных металлов" на расстояние в интервале от 641 км до 680 км | 1т груза | - | - | - | - | 2916.45 | -
411583-00-0681-0720 | Перевозка железнодорожным транспортом ресурсов группы "Фитинги из черных металлов" на расстояние в интервале от 681 км до 720 км | 1т груза | - | - | - | - | 3004.84 | -
411583-00-0721-0760 | Перевозка железнодорожным транспортом ресурсов группы "Фитинги из черных металлов" на расстояние в интервале от 721 км до 760 км | 1т груза | - | - | - | - | 3107.51 | -
411583-00-0761-0800 | Перевозка железнодорожным транспортом ресурсов группы "Фитинги из черных металлов" на расстояние в интервале от 761 км до 800 км | 1т груза | - | - | - | - | 3193.17 | -
411583-00-0801-0840 | Перевозка железнодорожным транспортом ресурсов группы "Фитинги из черных металлов" на расстояние в интервале от 801 км до 840 км | 1т груза | - | - | - | - | 3295.16 | -
411583-00-0841-0880 | Перевозка железнодорожным транспортом ресурсов группы "Фитинги из черных металлов" на расстояние в интервале от 841 км до 880 км | 1т груза | - | - | - | - | 3396.81 | -
411583-00-0881-0920 | Перевозка железнодорожным транспортом ресурсов группы "Фитинги из черных металлов" на расстояние в интервале от 881 км до 920 км | 1т груза | - | - | - | - | 3479.08 | -
411583-00-0921-0960 | Перевозка железнодорожным транспортом ресурсов группы "Фитинги из черных металлов" на расстояние в интервале от 921 км до 960 км | 1т груза | - | - | - | - | 3580.05 | -
411583-00-0961-1000 | Перевозка железнодорожным транспортом ресурсов группы "Фитинги из черных металлов" на расстояние в интервале от 961 км до 1000 км | 1т груза | - | - | - | - | 3659.59 | -
411583-00-1001-1050 | Перевозка железнодорожным транспортом ресурсов группы "Фитинги из черных металлов" на расстояние в интервале от 1001 км до 1050 км | 1т груза | - | - | - | - | 3772.29 | -
411583-00-1051-1100 | Перевозка железнодорожным транспортом ресурсов группы "Фитинги из черных металлов" на расстояние в интервале от 1051 км до 1100 км | 1т груза | - | - | - | - | 3897.39 | -
411583-00-1101-1150 | Перевозка железнодорожным транспортом ресурсов группы "Фитинги из черных металлов" на расстояние в интервале от 1101 км до 1150 км | 1т груза | - | - | - | - | 3997.67 | -
411583-00-1151-1200 | Перевозка железнодорожным транспортом ресурсов группы "Фитинги из черных металлов" на расстояние в интервале от 1151 км до 1200 км | 1т груза | - | - | - | - | 4121.76 | -
411583-00-1201-1250 | Перевозка железнодорожным транспортом ресурсов группы "Фитинги из черных металлов" на расстояние в интервале от 1201 км до 1250 км | 1т груза | - | - | - | - | 4219.32 | -
411583-00-1251-1300 | Перевозка железнодорожным транспортом ресурсов группы "Фитинги из черных металлов" на расстояние в интервале от 1251 км до 1300 км | 1т груза | - | - | - | - | 4342.04 | -
411583-00-1301-1350 | Перевозка железнодорожным транспортом ресурсов группы "Фитинги из черных металлов" на расстояние в интервале от 1301 км до 1350 км | 1т груза | - | - | - | - | 4436.2 | -
411583-00-1351-1400 | Перевозка железнодорожным транспортом ресурсов группы "Фитинги из черных металлов" на расстояние в интервале от 1351 км до 1400 км | 1т груза | - | - | - | - | 4557.91 | -
411583-00-1401-1450 | Перевозка железнодорожным транспортом ресурсов группы "Фитинги из черных металлов" на расстояние в интервале от 1401 км до 1450 км | 1т груза | - | - | - | - | 4679.95 | -
411583-00-1451-1500 | Перевозка железнодорожным транспортом ресурсов группы "Фитинги из черных металлов" на расстояние в интервале от 1451 км до 1500 км | 1т груза | - | - | - | - | 4769.69 | -
411583-00-1501-1600 | Перевозка железнодорожным транспортом ресурсов группы "Фитинги из черных металлов" на расстояние в интервале от 1501 км до 1600 км | 1т груза | - | - | - | - | 4950.71 | -
411583-00-1601-1700 | Перевозка железнодорожным транспортом ресурсов группы "Фитинги из черных металлов" на расстояние в интервале от 1601 км до 1700 км | 1т груза | - | - | - | - | 5156.03 | -
411583-00-1701-1800 | Перевозка железнодорожным транспортом ресурсов группы "Фитинги из черных металлов" на расстояние в интервале от 1701 км до 1800 км | 1т груза | - | - | - | - | 5357.27 | -
411583-00-1801-1900 | Перевозка железнодорожным транспортом ресурсов группы "Фитинги из черных металлов" на расстояние в интервале от 1801 км до 1900 км | 1т груза | - | - | - | - | 5594.56 | -
411583-00-1901-2000 | Перевозка железнодорожным транспортом ресурсов группы "Фитинги из черных металлов" на расстояние в интервале от 1901 км до 2000 км | 1т груза | - | - | - | - | 5789.33 | -
411583-00-2001-2100 | Перевозка железнодорожным транспортом ресурсов группы "Фитинги из черных металлов" на расстояние в интервале от 2001 км до 2100 км | 1т груза | - | - | - | - | 5979.68 | -
411583-00-2101-2200 | Перевозка железнодорожным транспортом ресурсов группы "Фитинги из черных металлов" на расстояние в интервале от 2101 км до 2200 км | 1т груза | - | - | - | - | 6212.21 | -
411583-00-2201-2300 | Перевозка железнодорожным транспортом ресурсов группы "Фитинги из черных металлов" на расстояние в интервале от 2201 км до 2300 км | 1т груза | - | - | - | - | 6396.1 | -
411583-00-2301-2400 | Перевозка железнодорожным транспортом ресурсов группы "Фитинги из черных металлов" на расстояние в интервале от 2301 км до 2400 км | 1т груза | - | - | - | - | 6575.57 | -
411583-00-2401-2500 | Перевозка железнодорожным транспортом ресурсов группы "Фитинги из черных металлов" на расстояние в интервале от 2401 км до 2500 км | 1т груза | - | - | - | - | 6804.02 | -
411583-00-2501-2600 | Перевозка железнодорожным транспортом ресурсов группы "Фитинги из черных металлов" на расстояние в интервале от 2501 км до 2600 км | 1т груза | - | - | - | - | 6977.02 | -
411583-00-2601-2700 | Перевозка железнодорожным транспортом ресурсов группы "Фитинги из черных металлов" на расстояние в интервале от 2601 км до 2700 км | 1т груза | - | - | - | - | 7145.61 | -
411583-00-2701-2800 | Перевозка железнодорожным транспортом ресурсов группы "Фитинги из черных металлов" на расстояние в интервале от 2701 км до 2800 км | 1т груза | - | - | - | - | 7369.63 | -
411583-00-2801-2900 | Перевозка железнодорожным транспортом ресурсов группы "Фитинги из черных металлов" на расстояние в интервале от 2801 км до 2900 км | 1т груза | - | - | - | - | 7531.76 | -
411583-00-2901-3000 | Перевозка железнодорожным транспортом ресурсов группы "Фитинги из черных металлов" на расстояние в интервале от 2901 км до 3000 км | 1т груза | - | - | - | - | 7689.46 | -
411583-00-3001-3100 | Перевозка железнодорожным транспортом ресурсов группы "Фитинги из черных металлов" на расстояние в интервале от 3001 км до 3100 км | 1т груза | - | - | - | - | 7758.41 | -
411583-00-3101-3200 | Перевозка железнодорожным транспортом ресурсов группы "Фитинги из черных металлов" на расстояние в интервале от 3101 км до 3200 км | 1т груза | - | - | - | - | 7973.83 | -
411583-00-3201-3300 | Перевозка железнодорожным транспортом ресурсов группы "Фитинги из черных металлов" на расстояние в интервале от 3201 км до 3300 км | 1т груза | - | - | - | - | 8189.59 | -
411583-00-3301-3400 | Перевозка железнодорожным транспортом ресурсов группы "Фитинги из черных металлов" на расстояние в интервале от 3301 км до 3400 км | 1т груза | - | - | - | - | 8405.01 | -
411583-00-3401-3500 | Перевозка железнодорожным транспортом ресурсов группы "Фитинги из черных металлов" на расстояние в интервале от 3401 км до 3500 км | 1т груза | - | - | - | - | 8620.43 | -
411583-00-3501-3600 | Перевозка железнодорожным транспортом ресурсов группы "Фитинги из черных металлов" на расстояние в интервале от 3501 км до 3600 км | 1т груза | - | - | - | - | 8835.85 | -
411583-00-3601-3700 | Перевозка железнодорожным транспортом ресурсов группы "Фитинги из черных металлов" на расстояние в интервале от 3601 км до 3700 км | 1т груза | - | - | - | - | 9051.6 | -
411583-00-3701-3800 | Перевозка железнодорожным транспортом ресурсов группы "Фитинги из черных металлов" на расстояние в интервале от 3701 км до 3800 км | 1т груза | - | - | - | - | 9267.02 | -
411583-00-3801-3900 | Перевозка железнодорожным транспортом ресурсов группы "Фитинги из черных металлов" на расстояние в интервале от 3801 км до 3900 км | 1т груза | - | - | - | - | 9482.44 | -
411583-00-3901-4000 | Перевозка железнодорожным транспортом ресурсов группы "Фитинги из черных металлов" на расстояние в интервале от 3901 км до 4000 км | 1т груза | - | - | - | - | 9698.2 | -
411583-00-4001-4100 | Перевозка железнодорожным транспортом ресурсов группы "Фитинги из черных металлов" на расстояние в интервале от 4001 км до 4100 км | 1т груза | - | - | - | - | 9913.62 | -
411583-00-4101-4200 | Перевозка железнодорожным транспортом ресурсов группы "Фитинги из черных металлов" на расстояние в интервале от 4101 км до 4200 км | 1т груза | - | - | - | - | 10129.04 | -
411583-00-4201-4300 | Перевозка железнодорожным транспортом ресурсов группы "Фитинги из черных металлов" на расстояние в интервале от 4201 км до 4300 км | 1т груза | - | - | - | - | 10344.79 | -
411583-00-4301-4400 | Перевозка железнодорожным транспортом ресурсов группы "Фитинги из черных металлов" на расстояние в интервале от 4301 км до 4400 км | 1т груза | - | - | - | - | 10560.21 | -
411583-00-4401-4500 | Перевозка железнодорожным транспортом ресурсов группы "Фитинги из черных металлов" на расстояние в интервале от 4401 км до 4500 км | 1т груза | - | - | - | - | 10775.63 | -
411583-00-4501-4600 | Перевозка железнодорожным транспортом ресурсов группы "Фитинги из черных металлов" на расстояние в интервале от 4501 км до 4600 км | 1т груза | - | - | - | - | 10991.05 | -
411583-00-4601-4700 | Перевозка железнодорожным транспортом ресурсов группы "Фитинги из черных металлов" на расстояние в интервале от 4601 км до 4700 км | 1т груза | - | - | - | - | 11206.8 | -
411583-00-4701-4800 | Перевозка железнодорожным транспортом ресурсов группы "Фитинги из черных металлов" на расстояние в интервале от 4701 км до 4800 км | 1т груза | - | - | - | - | 11422.23 | -
411583-00-4801-4900 | Перевозка железнодорожным транспортом ресурсов группы "Фитинги из черных металлов" на расстояние в интервале от 4801 км до 4900 км | 1т груза | - | - | - | - | 11637.65 | -
411583-00-4901-5000 | Перевозка железнодорожным транспортом ресурсов группы "Фитинги из черных металлов" на расстояние в интервале от 4901 км до 5000 км | 1т груза | - | - | - | - | 11853.4 | -
411583-00-5001-5100 | Перевозка железнодорожным транспортом ресурсов группы "Фитинги из черных металлов" на расстояние в интервале от 5001 км до 5100 км | 1т груза | - | - | - | - | 12068.82 | -
411583-00-5101-5200 | Перевозка железнодорожным транспортом ресурсов группы "Фитинги из черных металлов" на расстояние в интервале от 5101 км до 5200 км | 1т груза | - | - | - | - | 12284.24 | -
411583-00-5201-5300 | Перевозка железнодорожным транспортом ресурсов группы "Фитинги из черных металлов" на расстояние в интервале от 5201 км до 5300 км | 1т груза | - | - | - | - | 12499.99 | -
411583-00-5301-5400 | Перевозка железнодорожным транспортом ресурсов группы "Фитинги из черных металлов" на расстояние в интервале от 5301 км до 5400 км | 1т груза | - | - | - | - | 12715.41 | -
411583-00-5401-5500 | Перевозка железнодорожным транспортом ресурсов группы "Фитинги из черных металлов" на расстояние в интервале от 5401 км до 5500 км | 1т груза | - | - | - | - | 12930.83 | -
411583-00-5501-5700 | Перевозка железнодорожным транспортом ресурсов группы "Фитинги из черных металлов" на расстояние в интервале от 5501 км до 5700 км | 1т груза | - | - | - | - | 13254.3 | -
411583-00-5701-5900 | Перевозка железнодорожным транспортом ресурсов группы "Фитинги из черных металлов" на расстояние в интервале от 5701 км до 5900 км | 1т груза | - | - | - | - | 13685.14 | -
411583-00-5901-6100 | Перевозка железнодорожным транспортом ресурсов группы "Фитинги из черных металлов" на расстояние в интервале от 5901 км до 6100 км | 1т груза | - | - | - | - | 14116.31 | -
411583-00-6101-6300 | Перевозка железнодорожным транспортом ресурсов группы "Фитинги из черных металлов" на расстояние в интервале от 6101 км до 6300 км | 1т груза | - | - | - | - | 14547.15 | -
411583-00-6301-6500 | Перевозка железнодорожным транспортом ресурсов группы "Фитинги из черных металлов" на расстояние в интервале от 6301 км до 6500 км | 1т груза | - | - | - | - | 14978.33 | -
411583-00-6501-6700 | Перевозка железнодорожным транспортом ресурсов группы "Фитинги из черных металлов" на расстояние в интервале от 6501 км до 6700 км | 1т груза | - | - | - | - | 15409.17 | -
411583-00-6701-6900 | Перевозка железнодорожным транспортом ресурсов группы "Фитинги из черных металлов" на расстояние в интервале от 6701 км до 6900 км | 1т груза | - | - | - | - | 15840.34 | -
411583-00-6901-7100 | Перевозка железнодорожным транспортом ресурсов группы "Фитинги из черных металлов" на расстояние в интервале от 6901 км до 7100 км | 1т груза | - | - | - | - | 16271.52 | -
411583-00-7101-7300 | Перевозка железнодорожным транспортом ресурсов группы "Фитинги из черных металлов" на расстояние в интервале от 7101 км до 7300 км | 1т груза | - | - | - | - | 16702.36 | -
411583-00-7301-7500 | Перевозка железнодорожным транспортом ресурсов группы "Фитинги из черных металлов" на расстояние в интервале от 7301 км до 7500 км | 1т груза | - | - | - | - | 17133.53 | -
411583-00-7501-7700 | Перевозка железнодорожным транспортом ресурсов группы "Фитинги из черных металлов" на расстояние в интервале от 7501 км до 7700 км | 1т груза | - | - | - | - | 17564.37 | -
411583-00-7701-7900 | Перевозка железнодорожным транспортом ресурсов группы "Фитинги из черных металлов" на расстояние в интервале от 7701 км до 7900 км | 1т груза | - | - | - | - | 17995.55 | -
411583-00-7901-8100 | Перевозка железнодорожным транспортом ресурсов группы "Фитинги из черных металлов" на расстояние в интервале от 7901 км до 8100 км | 1т груза | - | - | - | - | 18426.72 | -
411583-00-8101-8300 | Перевозка железнодорожным транспортом ресурсов группы "Фитинги из черных металлов" на расстояние в интервале от 8101 км до 8300 км | 1т груза | - | - | - | - | 18857.56 | -
411583-00-8301-8500 | Перевозка железнодорожным транспортом ресурсов группы "Фитинги из черных металлов" на расстояние в интервале от 8301 км до 8500 км | 1т груза | - | - | - | - | 19288.74 | -
411583-00-8501-8700 | Перевозка железнодорожным транспортом ресурсов группы "Фитинги из черных металлов" на расстояние в интервале от 8501 км до 8700 км | 1т груза | - | - | - | - | 19719.58 | -
411583-00-8701-8900 | Перевозка железнодорожным транспортом ресурсов группы "Фитинги из черных металлов" на расстояние в интервале от 8701 км до 8900 км | 1т груза | - | - | - | - | 20150.75 | -
411583-00-8901-9100 | Перевозка железнодорожным транспортом ресурсов группы "Фитинги из черных металлов" на расстояние в интервале от 8901 км до 9100 км | 1т груза | - | - | - | - | 20581.92 | -
411583-00-9101-9300 | Перевозка железнодорожным транспортом ресурсов группы "Фитинги из черных металлов" на расстояние в интервале от 9101 км до 9300 км | 1т груза | - | - | - | - | 21012.77 | -
411583-00-9301-9500 | Перевозка железнодорожным транспортом ресурсов группы "Фитинги из черных металлов" на расстояние в интервале от 9301 км до 9500 км | 1т груза | - | - | - | - | 21443.94 | -
411583-00-9501-9700 | Перевозка железнодорожным транспортом ресурсов группы "Фитинги из черных металлов" на расстояние в интервале от 9501 км до 9700 км | 1т груза | - | - | - | - | 21874.78 | -
411583-00-9701-9900 | Перевозка железнодорожным транспортом ресурсов группы "Фитинги из черных металлов" на расстояние в интервале от 9701 км до 9900 км | 1т груза | - | - | - | - | 22305.95 | -
241534-00-0001-0005 | Перевозка железнодорожным транспортом ресурсов группы "Флюсы сварочные (для автоматической электросварки)" на расстояние в интервале от 1 км до 5 км | 1т груза | - | - | - | - | 472.35 | -
241534-00-0006-0010 | Перевозка железнодорожным транспортом ресурсов группы "Флюсы сварочные (для автоматической электросварки)" на расстояние в интервале от 6 км до 10 км | 1т груза | - | - | - | - | 477.39 | -
241534-00-0011-0015 | Перевозка железнодорожным транспортом ресурсов группы "Флюсы сварочные (для автоматической электросварки)" на расстояние в интервале от 11 км до 15 км | 1т груза | - | - | - | - | 481.77 | -
241534-00-0016-0020 | Перевозка железнодорожным транспортом ресурсов группы "Флюсы сварочные (для автоматической электросварки)" на расстояние в интервале от 16 км до 20 км | 1т груза | - | - | - | - | 486.07 | -
241534-00-0021-0025 | Перевозка железнодорожным транспортом ресурсов группы "Флюсы сварочные (для автоматической электросварки)" на расстояние в интервале от 21 км до 25 км | 1т груза | - | - | - | - | 490.44 | -
241534-00-0026-0030 | Перевозка железнодорожным транспортом ресурсов группы "Флюсы сварочные (для автоматической электросварки)" на расстояние в интервале от 26 км до 30 км | 1т груза | - | - | - | - | 494.75 | -
241534-00-0031-0035 | Перевозка железнодорожным транспортом ресурсов группы "Флюсы сварочные (для автоматической электросварки)" на расстояние в интервале от 31 км до 35 км | 1т груза | - | - | - | - | 499.12 | -
241534-00-0036-0040 | Перевозка железнодорожным транспортом ресурсов группы "Флюсы сварочные (для автоматической электросварки)" на расстояние в интервале от 36 км до 40 км | 1т груза | - | - | - | - | 503.43 | -
241534-00-0041-0045 | Перевозка железнодорожным транспортом ресурсов группы "Флюсы сварочные (для автоматической электросварки)" на расстояние в интервале от 41 км до 45 км | 1т груза | - | - | - | - | 507.8 | -
241534-00-0046-0050 | Перевозка железнодорожным транспортом ресурсов группы "Флюсы сварочные (для автоматической электросварки)" на расстояние в интервале от 46 км до 50 км | 1т груза | - | - | - | - | 512.18 | -
241534-00-0051-0060 | Перевозка железнодорожным транспортом ресурсов группы "Флюсы сварочные (для автоматической электросварки)" на расстояние в интервале от 51 км до 60 км | 1т груза | - | - | - | - | 518.3 | -
241534-00-0061-0070 | Перевозка железнодорожным транспортом ресурсов группы "Флюсы сварочные (для автоматической электросварки)" на расстояние в интервале от 61 км до 70 км | 1т груза | - | - | - | - | 527.05 | -
241534-00-0071-0080 | Перевозка железнодорожным транспортом ресурсов группы "Флюсы сварочные (для автоматической электросварки)" на расстояние в интервале от 71 км до 80 км | 1т груза | - | - | - | - | 535.73 | -
241534-00-0081-0090 | Перевозка железнодорожным транспортом ресурсов группы "Флюсы сварочные (для автоматической электросварки)" на расстояние в интервале от 81 км до 90 км | 1т груза | - | - | - | - | 544.41 | -
241534-00-0091-0100 | Перевозка железнодорожным транспортом ресурсов группы "Флюсы сварочные (для автоматической электросварки)" на расстояние в интервале от 91 км до 100 км | 1т груза | - | - | - | - | 553.09 | -
241534-00-0101-0120 | Перевозка железнодорожным транспортом ресурсов группы "Флюсы сварочные (для автоматической электросварки)" на расстояние в интервале от 101 км до 120 км | 1т груза | - | - | - | - | 566.15 | -
241534-00-0121-0140 | Перевозка железнодорожным транспортом ресурсов группы "Флюсы сварочные (для автоматической электросварки)" на расстояние в интервале от 121 км до 140 км | 1т груза | - | - | - | - | 583.5 | -
241534-00-0141-0160 | Перевозка железнодорожным транспортом ресурсов группы "Флюсы сварочные (для автоматической электросварки)" на расстояние в интервале от 141 км до 160 км | 1т груза | - | - | - | - | 600.86 | -
241534-00-0161-0180 | Перевозка железнодорожным транспортом ресурсов группы "Флюсы сварочные (для автоматической электросварки)" на расстояние в интервале от 161 км до 180 км | 1т груза | - | - | - | - | 616.38 | -
241534-00-0181-0200 | Перевозка железнодорожным транспортом ресурсов группы "Флюсы сварочные (для автоматической электросварки)" на расстояние в интервале от 181 км до 200 км | 1т груза | - | - | - | - | 631.53 | -
241534-00-0201-0220 | Перевозка железнодорожным транспортом ресурсов группы "Флюсы сварочные (для автоматической электросварки)" на расстояние в интервале от 201 км до 220 км | 1т груза | - | - | - | - | 647.27 | -
241534-00-0221-0240 | Перевозка железнодорожным транспортом ресурсов группы "Флюсы сварочные (для автоматической электросварки)" на расстояние в интервале от 221 км до 240 км | 1т груза | - | - | - | - | 661.61 | -
241534-00-0241-0260 | Перевозка железнодорожным транспортом ресурсов группы "Флюсы сварочные (для автоматической электросварки)" на расстояние в интервале от 241 км до 260 км | 1т груза | - | - | - | - | 676.9 | -
241534-00-0261-0280 | Перевозка железнодорожным транспортом ресурсов группы "Флюсы сварочные (для автоматической электросварки)" на расстояние в интервале от 261 км до 280 км | 1т груза | - | - | - | - | 691.9 | -
241534-00-0281-0300 | Перевозка железнодорожным транспортом ресурсов группы "Флюсы сварочные (для автоматической электросварки)" на расстояние в интервале от 281 км до 300 км | 1т груза | - | - | - | - | 706.76 | -
241534-00-0301-0330 | Перевозка железнодорожным транспортом ресурсов группы "Флюсы сварочные (для автоматической электросварки)" на расстояние в интервале от 301 км до 330 км | 1т груза | - | - | - | - | 725.4 | -
241534-00-0331-0360 | Перевозка железнодорожным транспортом ресурсов группы "Флюсы сварочные (для автоматической электросварки)" на расстояние в интервале от 331 км до 360 км | 1т груза | - | - | - | - | 747.76 | -
241534-00-0361-0390 | Перевозка железнодорожным транспортом ресурсов группы "Флюсы сварочные (для автоматической электросварки)" на расстояние в интервале от 361 км до 390 км | 1т груза | - | - | - | - | 769.82 | -
241534-00-0391-0420 | Перевозка железнодорожным транспортом ресурсов группы "Флюсы сварочные (для автоматической электросварки)" на расстояние в интервале от 391 км до 420 км | 1т груза | - | - | - | - | 791.59 | -
241534-00-0421-0450 | Перевозка железнодорожным транспортом ресурсов группы "Флюсы сварочные (для автоматической электросварки)" на расстояние в интервале от 421 км до 450 км | 1т груза | - | - | - | - | 815.34 | -
241534-00-0451-0480 | Перевозка железнодорожным транспортом ресурсов группы "Флюсы сварочные (для автоматической электросварки)" на расстояние в интервале от 451 км до 480 км | 1т груза | - | - | - | - | 836.59 | -
241534-00-0481-0510 | Перевозка железнодорожным транспортом ресурсов группы "Флюсы сварочные (для автоматической электросварки)" на расстояние в интервале от 481 км до 510 км | 1т груза | - | - | - | - | 857.48 | -
241534-00-0511-0540 | Перевозка железнодорожным транспортом ресурсов группы "Флюсы сварочные (для автоматической электросварки)" на расстояние в интервале от 511 км до 540 км | 1т груза | - | - | - | - | 880.94 | -
241534-00-0541-0570 | Перевозка железнодорожным транспортом ресурсов группы "Флюсы сварочные (для автоматической электросварки)" на расстояние в интервале от 541 км до 570 км | 1т груза | - | - | - | - | 901.38 | -
241534-00-0571-0600 | Перевозка железнодорожным транспортом ресурсов группы "Флюсы сварочные (для автоматической электросварки)" на расстояние в интервале от 571 км до 600 км | 1т груза | - | - | - | - | 924.69 | -
241534-00-0601-0640 | Перевозка железнодорожным транспортом ресурсов группы "Флюсы сварочные (для автоматической электросварки)" на расстояние в интервале от 601 км до 640 км | 1т груза | - | - | - | - | 948.48 | -
241534-00-0641-0680 | Перевозка железнодорожным транспортом ресурсов группы "Флюсы сварочные (для автоматической электросварки)" на расстояние в интервале от 641 км до 680 км | 1т груза | - | - | - | - | 979.29 | -
241534-00-0681-0720 | Перевозка железнодорожным транспортом ресурсов группы "Флюсы сварочные (для автоматической электросварки)" на расстояние в интервале от 681 км до 720 км | 1т груза | - | - | - | - | 1006.28 | -
241534-00-0721-0760 | Перевозка железнодорожным транспортом ресурсов группы "Флюсы сварочные (для автоматической электросварки)" на расстояние в интервале от 721 км до 760 км | 1т груза | - | - | - | - | 1036.95 | -
241534-00-0761-0800 | Перевозка железнодорожным транспортом ресурсов группы "Флюсы сварочные (для автоматической электросварки)" на расстояние в интервале от 761 км до 800 км | 1т груза | - | - | - | - | 1063.27 | -
241534-00-0801-0840 | Перевозка железнодорожным транспортом ресурсов группы "Флюсы сварочные (для автоматической электросварки)" на расстояние в интервале от 801 км до 840 км | 1т груза | - | - | - | - | 1093.64 | -
241534-00-0841-0880 | Перевозка железнодорожным транспортом ресурсов группы "Флюсы сварочные (для автоматической электросварки)" на расстояние в интервале от 841 км до 880 км | 1т груза | - | - | - | - | 1124.09 | -
241534-00-0881-0920 | Перевозка железнодорожным транспортом ресурсов группы "Флюсы сварочные (для автоматической электросварки)" на расстояние в интервале от 881 км до 920 км | 1т груза | - | - | - | - | 1149.53 | -
241534-00-0921-0960 | Перевозка железнодорожным транспортом ресурсов группы "Флюсы сварочные (для автоматической электросварки)" на расстояние в интервале от 921 км до 960 км | 1т груза | - | - | - | - | 1179.75 | -
241534-00-0961-1000 | Перевозка железнодорожным транспортом ресурсов группы "Флюсы сварочные (для автоматической электросварки)" на расстояние в интервале от 961 км до 1000 км | 1т груза | - | - | - | - | 1204.61 | -
241534-00-1001-1050 | Перевозка железнодорожным транспортом ресурсов группы "Флюсы сварочные (для автоматической электросварки)" на расстояние в интервале от 1001 км до 1050 км | 1т груза | - | - | - | - | 1238.25 | -
241534-00-1051-1100 | Перевозка железнодорожным транспортом ресурсов группы "Флюсы сварочные (для автоматической электросварки)" на расстояние в интервале от 1051 км до 1100 км | 1т груза | - | - | - | - | 1275.76 | -
241534-00-1101-1150 | Перевозка железнодорожным транспортом ресурсов группы "Флюсы сварочные (для автоматической электросварки)" на расстояние в интервале от 1101 км до 1150 км | 1т груза | - | - | - | - | 1307.08 | -
241534-00-1151-1200 | Перевозка железнодорожным транспортом ресурсов группы "Флюсы сварочные (для автоматической электросварки)" на расстояние в интервале от 1151 км до 1200 км | 1т груза | - | - | - | - | 1344.21 | -
241534-00-1201-1250 | Перевозка железнодорожным транспортом ресурсов группы "Флюсы сварочные (для автоматической электросварки)" на расстояние в интервале от 1201 км до 1250 км | 1т груза | - | - | - | - | 1360.61 | -
241534-00-1251-1300 | Перевозка железнодорожным транспортом ресурсов группы "Флюсы сварочные (для автоматической электросварки)" на расстояние в интервале от 1251 км до 1300 км | 1т груза | - | - | - | - | 1397.06 | -
241534-00-1301-1350 | Перевозка железнодорожным транспортом ресурсов группы "Флюсы сварочные (для автоматической электросварки)" на расстояние в интервале от 1301 км до 1350 км | 1т груза | - | - | - | - | 1426.35 | -
241534-00-1351-1400 | Перевозка железнодорожным транспортом ресурсов группы "Флюсы сварочные (для автоматической электросварки)" на расстояние в интервале от 1351 км до 1400 км | 1т груза | - | - | - | - | 1462.59 | -
241534-00-1401-1450 | Перевозка железнодорожным транспортом ресурсов группы "Флюсы сварочные (для автоматической электросварки)" на расстояние в интервале от 1401 км до 1450 км | 1т груза | - | - | - | - | 1482.9 | -
241534-00-1451-1500 | Перевозка железнодорожным транспортом ресурсов группы "Флюсы сварочные (для автоматической электросварки)" на расстояние в интервале от 1451 км до 1500 км | 1т груза | - | - | - | - | 1510.86 | -
241534-00-1501-1600 | Перевозка железнодорожным транспортом ресурсов группы "Флюсы сварочные (для автоматической электросварки)" на расстояние в интервале от 1501 км до 1600 км | 1т груза | - | - | - | - | 1564.02 | -
241534-00-1601-1700 | Перевозка железнодорожным транспортом ресурсов группы "Флюсы сварочные (для автоматической электросварки)" на расстояние в интервале от 1601 км до 1700 км | 1т груза | - | - | - | - | 1608.57 | -
241534-00-1701-1800 | Перевозка железнодорожным транспортом ресурсов группы "Флюсы сварочные (для автоматической электросварки)" на расстояние в интервале от 1701 км до 1800 км | 1т груза | - | - | - | - | 1669 | -
241534-00-1801-1900 | Перевозка железнодорожным транспортом ресурсов группы "Флюсы сварочные (для автоматической электросварки)" на расстояние в интервале от 1801 км до 1900 км | 1т груза | - | - | - | - | 1737.95 | -
241534-00-1901-2000 | Перевозка железнодорожным транспортом ресурсов группы "Флюсы сварочные (для автоматической электросварки)" на расстояние в интервале от 1901 км до 2000 км | 1т груза | - | - | - | - | 1796.84 | -
241534-00-2001-2100 | Перевозка железнодорожным транспортом ресурсов группы "Флюсы сварочные (для автоматической электросварки)" на расстояние в интервале от 2001 км до 2100 км | 1т груза | - | - | - | - | 1833.97 | -
241534-00-2101-2200 | Перевозка железнодорожным транспортом ресурсов группы "Флюсы сварочные (для автоматической электросварки)" на расстояние в интервале от 2101 км до 2200 км | 1т груза | - | - | - | - | 1901.07 | -
241534-00-2201-2300 | Перевозка железнодорожным транспортом ресурсов группы "Флюсы сварочные (для автоматической электросварки)" на расстояние в интервале от 2201 км до 2300 км | 1т груза | - | - | - | - | 1934.47 | -
241534-00-2301-2400 | Перевозка железнодорожным транспортом ресурсов группы "Флюсы сварочные (для автоматической электросварки)" на расстояние в интервале от 2301 км до 2400 км | 1т груза | - | - | - | - | 1988.44 | -
241534-00-2401-2500 | Перевозка железнодорожным транспортом ресурсов группы "Флюсы сварочные (для автоматической электросварки)" на расстояние в интервале от 2401 км до 2500 км | 1т груза | - | - | - | - | 2029.9 | -
241534-00-2501-2600 | Перевозка железнодорожным транспортом ресурсов группы "Флюсы сварочные (для автоматической электросварки)" на расстояние в интервале от 2501 км до 2600 км | 1т груза | - | - | - | - | 2081.78 | -
241534-00-2601-2700 | Перевозка железнодорожным транспортом ресурсов группы "Флюсы сварочные (для автоматической электросварки)" на расстояние в интервале от 2601 км до 2700 км | 1т груза | - | - | - | - | 2132.59 | -
241534-00-2701-2800 | Перевозка железнодорожным транспортом ресурсов группы "Флюсы сварочные (для автоматической электросварки)" на расстояние в интервале от 2701 км до 2800 км | 1т груза | - | - | - | - | 2195.95 | -
241534-00-2801-2900 | Перевозка железнодорожным транспортом ресурсов группы "Флюсы сварочные (для автоматической электросварки)" на расстояние в интервале от 2801 км до 2900 км | 1т груза | - | - | - | - | 2219.03 | -
241534-00-2901-3000 | Перевозка железнодорожным транспортом ресурсов группы "Флюсы сварочные (для автоматической электросварки)" на расстояние в интервале от 2901 км до 3000 км | 1т груза | - | - | - | - | 2266.92 | -
241534-00-3001-3100 | Перевозка железнодорожным транспортом ресурсов группы "Флюсы сварочные (для автоматической электросварки)" на расстояние в интервале от 3001 км до 3100 км | 1т груза | - | - | - | - | 2149.93 | -
241534-00-3101-3200 | Перевозка железнодорожным транспортом ресурсов группы "Флюсы сварочные (для автоматической электросварки)" на расстояние в интервале от 3101 км до 3200 км | 1т груза | - | - | - | - | 2206.62 | -
241534-00-3201-3300 | Перевозка железнодорожным транспортом ресурсов группы "Флюсы сварочные (для автоматической электросварки)" на расстояние в интервале от 3201 км до 3300 км | 1т груза | - | - | - | - | 2235.99 | -
241534-00-3301-3400 | Перевозка железнодорожным транспортом ресурсов группы "Флюсы сварочные (для автоматической электросварки)" на расстояние в интервале от 3301 км до 3400 км | 1т груза | - | - | - | - | 2291.98 | -
241534-00-3401-3500 | Перевозка железнодорожным транспортом ресурсов группы "Флюсы сварочные (для автоматической электросварки)" на расстояние в интервале от 3401 км до 3500 км | 1т груза | - | - | - | - | 2347.96 | -
241534-00-3501-3600 | Перевозка железнодорожным транспортом ресурсов группы "Флюсы сварочные (для автоматической электросварки)" на расстояние в интервале от 3501 км до 3600 км | 1т груза | - | - | - | - | 2403.89 | -
241534-00-3601-3700 | Перевозка железнодорожным транспортом ресурсов группы "Флюсы сварочные (для автоматической электросварки)" на расстояние в интервале от 3601 км до 3700 км | 1т груза | - | - | - | - | 2429.43 | -
241534-00-3701-3800 | Перевозка железнодорожным транспортом ресурсов группы "Флюсы сварочные (для автоматической электросварки)" на расстояние в интервале от 3701 км до 3800 км | 1т груза | - | - | - | - | 2484.65 | -
241534-00-3801-3900 | Перевозка железнодорожным транспортом ресурсов группы "Флюсы сварочные (для автоматической электросварки)" на расстояние в интервале от 3801 км до 3900 км | 1т груза | - | - | - | - | 2507.9 | -
241534-00-3901-4000 | Перевозка железнодорожным транспортом ресурсов группы "Флюсы сварочные (для автоматической электросварки)" на расстояние в интервале от 3901 км до 4000 км | 1т груза | - | - | - | - | 2562.36 | -
241534-00-4001-4100 | Перевозка железнодорожным транспортом ресурсов группы "Флюсы сварочные (для автоматической электросварки)" на расстояние в интервале от 4001 км до 4100 км | 1т груза | - | - | - | - | 2583.26 | -
241534-00-4101-4200 | Перевозка железнодорожным транспортом ресурсов группы "Флюсы сварочные (для автоматической электросварки)" на расстояние в интервале от 4101 км до 4200 км | 1т груза | - | - | - | - | 2636.95 | -
241534-00-4201-4300 | Перевозка железнодорожным транспортом ресурсов группы "Флюсы сварочные (для автоматической электросварки)" на расстояние в интервале от 4201 км до 4300 км | 1т груза | - | - | - | - | 2655.61 | -
241534-00-4301-4400 | Перевозка железнодорожным транспортом ресурсов группы "Флюсы сварочные (для автоматической электросварки)" на расстояние в интервале от 4301 км до 4400 км | 1т груза | - | - | - | - | 2708.54 | -
241534-00-4401-4500 | Перевозка железнодорожным транспортом ресурсов группы "Флюсы сварочные (для автоматической электросварки)" на расстояние в интервале от 4401 км до 4500 км | 1т груза | - | - | - | - | 2761.41 | -
241534-00-4501-4600 | Перевозка железнодорожным транспортом ресурсов группы "Флюсы сварочные (для автоматической электросварки)" на расстояние в интервале от 4501 км до 4600 км | 1т груза | - | - | - | - | 2814.33 | -
241534-00-4601-4700 | Перевозка железнодорожным транспортом ресурсов группы "Флюсы сварочные (для автоматической электросварки)" на расстояние в интервале от 4601 км до 4700 км | 1т груза | - | - | - | - | 2829.17 | -
241534-00-4701-4800 | Перевозка железнодорожным транспортом ресурсов группы "Флюсы сварочные (для автоматической электросварки)" на расстояние в интервале от 4701 км до 4800 км | 1т груза | - | - | - | - | 2881.33 | -
241534-00-4801-4900 | Перевозка железнодорожным транспортом ресурсов группы "Флюсы сварочные (для автоматической электросварки)" на расстояние в интервале от 4801 км до 4900 км | 1т груза | - | - | - | - | 2893.87 | -
241534-00-4901-5000 | Перевозка железнодорожным транспортом ресурсов группы "Флюсы сварочные (для автоматической электросварки)" на расстояние в интервале от 4901 км до 5000 км | 1т груза | - | - | - | - | 2945.22 | -
241534-00-5001-5100 | Перевозка железнодорожным транспортом ресурсов группы "Флюсы сварочные (для автоматической электросварки)" на расстояние в интервале от 5001 км до 5100 км | 1т груза | - | - | - | - | 2955.47 | -
241534-00-5101-5200 | Перевозка железнодорожным транспортом ресурсов группы "Флюсы сварочные (для автоматической электросварки)" на расстояние в интервале от 5101 км до 5200 км | 1т груза | - | - | - | - | 3006.1 | -
241534-00-5201-5300 | Перевозка железнодорожным транспортом ресурсов группы "Флюсы сварочные (для автоматической электросварки)" на расстояние в интервале от 5201 км до 5300 км | 1т груза | - | - | - | - | 3056.73 | -
241534-00-5301-5400 | Перевозка железнодорожным транспортом ресурсов группы "Флюсы сварочные (для автоматической электросварки)" на расстояние в интервале от 5301 км до 5400 км | 1т груза | - | - | - | - | 3107.31 | -
241534-00-5401-5500 | Перевозка железнодорожным транспортом ресурсов группы "Флюсы сварочные (для автоматической электросварки)" на расстояние в интервале от 5401 км до 5500 км | 1т груза | - | - | - | - | 3157.94 | -
241534-00-5501-5700 | Перевозка железнодорожным транспортом ресурсов группы "Флюсы сварочные (для автоматической электросварки)" на расстояние в интервале от 5501 км до 5700 км | 1т груза | - | - | - | - | 3233.86 | -
241534-00-5701-5900 | Перевозка железнодорожным транспортом ресурсов группы "Флюсы сварочные (для автоматической электросварки)" на расстояние в интервале от 5701 км до 5900 км | 1т груза | - | - | - | - | 3335.12 | -
241534-00-5901-6100 | Перевозка железнодорожным транспортом ресурсов группы "Флюсы сварочные (для автоматической электросварки)" на расстояние в интервале от 5901 км до 6100 км | 1т груза | - | - | - | - | 3436.33 | -
241534-00-6101-6300 | Перевозка железнодорожным транспортом ресурсов группы "Флюсы сварочные (для автоматической электросварки)" на расстояние в интервале от 6101 км до 6300 км | 1т груза | - | - | - | - | 3537.59 | -
241534-00-6301-6500 | Перевозка железнодорожным транспортом ресурсов группы "Флюсы сварочные (для автоматической электросварки)" на расстояние в интервале от 6301 км до 6500 км | 1т груза | - | - | - | - | 3638.85 | -
241534-00-6501-6700 | Перевозка железнодорожным транспортом ресурсов группы "Флюсы сварочные (для автоматической электросварки)" на расстояние в интервале от 6501 км до 6700 км | 1т груза | - | - | - | - | 3740.06 | -
241534-00-6701-6900 | Перевозка железнодорожным транспортом ресурсов группы "Флюсы сварочные (для автоматической электросварки)" на расстояние в интервале от 6701 км до 6900 км | 1т груза | - | - | - | - | 3841.32 | -
241534-00-6901-7100 | Перевозка железнодорожным транспортом ресурсов группы "Флюсы сварочные (для автоматической электросварки)" на расстояние в интервале от 6901 км до 7100 км | 1т груза | - | - | - | - | 3942.53 | -
241534-00-7101-7300 | Перевозка железнодорожным транспортом ресурсов группы "Флюсы сварочные (для автоматической электросварки)" на расстояние в интервале от 7101 км до 7300 км | 1т груза | - | - | - | - | 4043.79 | -
241534-00-7301-7500 | Перевозка железнодорожным транспортом ресурсов группы "Флюсы сварочные (для автоматической электросварки)" на расстояние в интервале от 7301 км до 7500 км | 1т груза | - | - | - | - | 4145 | -
241534-00-7501-7700 | Перевозка железнодорожным транспортом ресурсов группы "Флюсы сварочные (для автоматической электросварки)" на расстояние в интервале от 7501 км до 7700 км | 1т груза | - | - | - | - | 4246.26 | -
241534-00-7701-7900 | Перевозка железнодорожным транспортом ресурсов группы "Флюсы сварочные (для автоматической электросварки)" на расстояние в интервале от 7701 км до 7900 км | 1т груза | - | - | - | - | 4347.47 | -
241534-00-7901-8100 | Перевозка железнодорожным транспортом ресурсов группы "Флюсы сварочные (для автоматической электросварки)" на расстояние в интервале от 7901 км до 8100 км | 1т груза | - | - | - | - | 4448.73 | -
241534-00-8101-8300 | Перевозка железнодорожным транспортом ресурсов группы "Флюсы сварочные (для автоматической электросварки)" на расстояние в интервале от 8101 км до 8300 км | 1т груза | - | - | - | - | 4549.99 | -
241534-00-8301-8500 | Перевозка железнодорожным транспортом ресурсов группы "Флюсы сварочные (для автоматической электросварки)" на расстояние в интервале от 8301 км до 8500 км | 1т груза | - | - | - | - | 4651.2 | -
241534-00-8501-8700 | Перевозка железнодорожным транспортом ресурсов группы "Флюсы сварочные (для автоматической электросварки)" на расстояние в интервале от 8501 км до 8700 км | 1т груза | - | - | - | - | 4752.46 | -
241534-00-8701-8900 | Перевозка железнодорожным транспортом ресурсов группы "Флюсы сварочные (для автоматической электросварки)" на расстояние в интервале от 8701 км до 8900 км | 1т груза | - | - | - | - | 4853.68 | -
241534-00-8901-9100 | Перевозка железнодорожным транспортом ресурсов группы "Флюсы сварочные (для автоматической электросварки)" на расстояние в интервале от 8901 км до 9100 км | 1т груза | - | - | - | - | 4954.94 | -
241534-00-9101-9300 | Перевозка железнодорожным транспортом ресурсов группы "Флюсы сварочные (для автоматической электросварки)" на расстояние в интервале от 9101 км до 9300 км | 1т груза | - | - | - | - | 5056.15 | -
241534-00-9301-9500 | Перевозка железнодорожным транспортом ресурсов группы "Флюсы сварочные (для автоматической электросварки)" на расстояние в интервале от 9301 км до 9500 км | 1т груза | - | - | - | - | 5157.41 | -
241534-00-9501-9700 | Перевозка железнодорожным транспортом ресурсов группы "Флюсы сварочные (для автоматической электросварки)" на расстояние в интервале от 9501 км до 9700 км | 1т груза | - | - | - | - | 5258.62 | -
241534-00-9701-9900 | Перевозка железнодорожным транспортом ресурсов группы "Флюсы сварочные (для автоматической электросварки)" на расстояние в интервале от 9701 км до 9900 км | 1т груза | - | - | - | - | 5359.88 | -
332245-00-0001-0005 | Перевозка железнодорожным транспортом ресурсов группы "Фольга" на расстояние в интервале от 1 км до 5 км | 1т груза | - | - | - | - | 1322.96 | -
332245-00-0006-0010 | Перевозка железнодорожным транспортом ресурсов группы "Фольга" на расстояние в интервале от 6 км до 10 км | 1т груза | - | - | - | - | 1345.77 | -
332245-00-0011-0015 | Перевозка железнодорожным транспортом ресурсов группы "Фольга" на расстояние в интервале от 11 км до 15 км | 1т груза | - | - | - | - | 1364.69 | -
332245-00-0016-0020 | Перевозка железнодорожным транспортом ресурсов группы "Фольга" на расстояние в интервале от 16 км до 20 км | 1т груза | - | - | - | - | 1384.05 | -
332245-00-0021-0025 | Перевозка железнодорожным транспортом ресурсов группы "Фольга" на расстояние в интервале от 21 км до 25 км | 1т груза | - | - | - | - | 1402.97 | -
332245-00-0026-0030 | Перевозка железнодорожным транспортом ресурсов группы "Фольга" на расстояние в интервале от 26 км до 30 км | 1т груза | - | - | - | - | 1422.33 | -
332245-00-0031-0035 | Перевозка железнодорожным транспортом ресурсов группы "Фольга" на расстояние в интервале от 31 км до 35 км | 1т груза | - | - | - | - | 1441.68 | -
332245-00-0036-0040 | Перевозка железнодорожным транспортом ресурсов группы "Фольга" на расстояние в интервале от 36 км до 40 км | 1т груза | - | - | - | - | 1460.61 | -
332245-00-0041-0045 | Перевозка железнодорожным транспортом ресурсов группы "Фольга" на расстояние в интервале от 41 км до 45 км | 1т груза | - | - | - | - | 1479.96 | -
332245-00-0046-0050 | Перевозка железнодорожным транспортом ресурсов группы "Фольга" на расстояние в интервале от 46 км до 50 км | 1т груза | - | - | - | - | 1499.32 | -
332245-00-0051-0060 | Перевозка железнодорожным транспортом ресурсов группы "Фольга" на расстояние в интервале от 51 км до 60 км | 1т груза | - | - | - | - | 1526.2 | -
332245-00-0061-0070 | Перевозка железнодорожным транспортом ресурсов группы "Фольга" на расстояние в интервале от 61 км до 70 км | 1т груза | - | - | - | - | 1564.48 | -
332245-00-0071-0080 | Перевозка железнодорожным транспортом ресурсов группы "Фольга" на расстояние в интервале от 71 км до 80 км | 1т груза | - | - | - | - | 1602.76 | -
332245-00-0081-0090 | Перевозка железнодорожным транспортом ресурсов группы "Фольга" на расстояние в интервале от 81 км до 90 км | 1т груза | - | - | - | - | 1641.47 | -
332245-00-0091-0100 | Перевозка железнодорожным транспортом ресурсов группы "Фольга" на расстояние в интервале от 91 км до 100 км | 1т груза | - | - | - | - | 1679.75 | -
332245-00-0101-0120 | Перевозка железнодорожным транспортом ресурсов группы "Фольга" на расстояние в интервале от 101 км до 120 км | 1т груза | - | - | - | - | 1737.38 | -
332245-00-0121-0140 | Перевозка железнодорожным транспортом ресурсов группы "Фольга" на расстояние в интервале от 121 км до 140 км | 1т груза | - | - | - | - | 1813.94 | -
332245-00-0141-0160 | Перевозка железнодорожным транспортом ресурсов группы "Фольга" на расстояние в интервале от 141 км до 160 км | 1т груза | - | - | - | - | 1890.93 | -
332245-00-0161-0180 | Перевозка железнодорожным транспортом ресурсов группы "Фольга" на расстояние в интервале от 161 км до 180 км | 1т груза | - | - | - | - | 1957.58 | -
332245-00-0181-0200 | Перевозка железнодорожным транспортом ресурсов группы "Фольга" на расстояние в интервале от 181 км до 200 км | 1т груза | - | - | - | - | 2022.07 | -
332245-00-0201-0220 | Перевозка железнодорожным транспортом ресурсов группы "Фольга" на расстояние в интервале от 201 км до 220 км | 1т груза | - | - | - | - | 2090.44 | -
332245-00-0221-0240 | Перевозка железнодорожным транспортом ресурсов группы "Фольга" на расстояние в интервале от 221 км до 240 км | 1т груза | - | - | - | - | 2150.61 | -
332245-00-0241-0260 | Перевозка железнодорожным транспортом ресурсов группы "Фольга" на расстояние в интервале от 241 км до 260 км | 1т груза | - | - | - | - | 2216.4 | -
332245-00-0261-0280 | Перевозка железнодорожным транспортом ресурсов группы "Фольга" на расстояние в интервале от 261 км до 280 км | 1т груза | - | - | - | - | 2280.45 | -
332245-00-0281-0300 | Перевозка железнодорожным транспортом ресурсов группы "Фольга" на расстояние в интервале от 281 км до 300 км | 1т груза | - | - | - | - | 2343.65 | -
332245-00-0301-0330 | Перевозка железнодорожным транспортом ресурсов группы "Фольга" на расстояние в интервале от 301 км до 330 км | 1т груза | - | - | - | - | 2422.75 | -
332245-00-0331-0360 | Перевозка железнодорожным транспортом ресурсов группы "Фольга" на расстояние в интервале от 331 км до 360 км | 1т груза | - | - | - | - | 2518.2 | -
332245-00-0361-0390 | Перевозка железнодорожным транспортом ресурсов группы "Фольга" на расстояние в интервале от 361 км до 390 км | 1т груза | - | - | - | - | 2611.91 | -
332245-00-0391-0420 | Перевозка железнодорожным транспортом ресурсов группы "Фольга" на расстояние в интервале от 391 км до 420 км | 1т груза | - | - | - | - | 2703.9 | -
332245-00-0421-0450 | Перевозка железнодорожным транспортом ресурсов группы "Фольга" на расстояние в интервале от 421 км до 450 км | 1т груза | - | - | - | - | 2807.1 | -
332245-00-0451-0480 | Перевозка железнодорожным транспортом ресурсов группы "Фольга" на расстояние в интервале от 451 км до 480 км | 1т груза | - | - | - | - | 2896.08 | -
332245-00-0481-0510 | Перевозка железнодорожным транспортом ресурсов группы "Фольга" на расстояние в интервале от 481 км до 510 км | 1т груза | - | - | - | - | 2983.76 | -
332245-00-0511-0540 | Перевозка железнодорожным транспортом ресурсов группы "Фольга" на расстояние в интервале от 511 км до 540 км | 1т груза | - | - | - | - | 3084.81 | -
332245-00-0541-0570 | Перевозка железнодорожным транспортом ресурсов группы "Фольга" на расстояние в интервале от 541 км до 570 км | 1т груза | - | - | - | - | 3169.9 | -
332245-00-0571-0600 | Перевозка железнодорожным транспортом ресурсов группы "Фольга" на расстояние в интервале от 571 км до 600 км | 1т груза | - | - | - | - | 3270.08 | -
332245-00-0601-0640 | Перевозка железнодорожным транспортом ресурсов группы "Фольга" на расстояние в интервале от 601 км до 640 км | 1т груза | - | - | - | - | 3368.93 | -
332245-00-0641-0680 | Перевозка железнодорожным транспортом ресурсов группы "Фольга" на расстояние в интервале от 641 км до 680 км | 1т груза | - | - | - | - | 3501.79 | -
332245-00-0681-0720 | Перевозка железнодорожным транспортом ресурсов группы "Фольга" на расстояние в интервале от 681 км до 720 км | 1т груза | - | - | - | - | 3613.52 | -
332245-00-0721-0760 | Перевозка железнодорожным транспортом ресурсов группы "Фольга" на расстояние в интервале от 721 км до 760 км | 1т груза | - | - | - | - | 3745.09 | -
332245-00-0761-0800 | Перевозка железнодорожным транспортом ресурсов группы "Фольга" на расстояние в интервале от 761 км до 800 км | 1т груза | - | - | - | - | 3853.81 | -
332245-00-0801-0840 | Перевозка железнодорожным транспортом ресурсов группы "Фольга" на расстояние в интервале от 801 км до 840 км | 1т груза | - | - | - | - | 3983.65 | -
332245-00-0841-0880 | Перевозка железнодорожным транспортом ресурсов группы "Фольга" на расстояние в интервале от 841 км до 880 км | 1т груза | - | - | - | - | 4113.92 | -
332245-00-0881-0920 | Перевозка железнодорожным транспортом ресурсов группы "Фольга" на расстояние в интервале от 881 км до 920 км | 1т груза | - | - | - | - | 4217.9 | -
332245-00-0921-0960 | Перевозка железнодорожным транспортом ресурсов группы "Фольга" на расстояние в интервале от 921 км до 960 км | 1т груза | - | - | - | - | 4346.87 | -
332245-00-0961-1000 | Перевозка железнодорожным транспортом ресурсов группы "Фольга" на расстояние в интервале от 961 км до 1000 км | 1т груза | - | - | - | - | 4447.4 | -
332245-00-1001-1050 | Перевозка железнодорожным транспортом ресурсов группы "Фольга" на расстояние в интервале от 1001 км до 1050 км | 1т груза | - | - | - | - | 4591.43 | -
332245-00-1051-1100 | Перевозка железнодорожным транспортом ресурсов группы "Фольга" на расстояние в интервале от 1051 км до 1100 км | 1т груза | - | - | - | - | 4750.92 | -
332245-00-1101-1150 | Перевозка железнодорожным транспортом ресурсов группы "Фольга" на расстояние в интервале от 1101 км до 1150 км | 1т груза | - | - | - | - | 4878.09 | -
332245-00-1151-1200 | Перевозка железнодорожным транспортом ресурсов группы "Фольга" на расстояние в интервале от 1151 км до 1200 км | 1т груза | - | - | - | - | 5036.3 | -
332245-00-1201-1250 | Перевозка железнодорожным транспортом ресурсов группы "Фольга" на расстояние в интервале от 1201 км до 1250 км | 1т груза | - | - | - | - | 5159.16 | -
332245-00-1251-1300 | Перевозка железнодорожным транспортом ресурсов группы "Фольга" на расстояние в интервале от 1251 км до 1300 км | 1т груза | - | - | - | - | 5316.07 | -
332245-00-1301-1350 | Перевозка железнодорожным транспортом ресурсов группы "Фольга" на расстояние в интервале от 1301 км до 1350 км | 1т груза | - | - | - | - | 5434.18 | -
332245-00-1351-1400 | Перевозка железнодорожным транспортом ресурсов группы "Фольга" на расстояние в интервале от 1351 км до 1400 км | 1т груза | - | - | - | - | 5589.8 | -
332245-00-1401-1450 | Перевозка железнодорожным транспортом ресурсов группы "Фольга" на расстояние в интервале от 1401 км до 1450 км | 1т груза | - | - | - | - | 5744.99 | -
332245-00-1451-1500 | Перевозка железнодорожным транспортом ресурсов группы "Фольга" на расстояние в интервале от 1451 км до 1500 км | 1т груза | - | - | - | - | 5857.5 | -
332245-00-1501-1600 | Перевозка железнодорожным транспортом ресурсов группы "Фольга" на расстояние в интервале от 1501 км до 1600 км | 1т груза | - | - | - | - | 6088.35 | -
332245-00-1601-1700 | Перевозка железнодорожным транспортом ресурсов группы "Фольга" на расстояние в интервале от 1601 км до 1700 км | 1т груза | - | - | - | - | 6348.29 | -
332245-00-1701-1800 | Перевозка железнодорожным транспортом ресурсов группы "Фольга" на расстояние в интервале от 1701 км до 1800 км | 1т груза | - | - | - | - | 6602.19 | -
332245-00-1801-1900 | Перевозка железнодорожным транспортом ресурсов группы "Фольга" на расстояние в интервале от 1801 км до 1900 км | 1т груза | - | - | - | - | 6904.38 | -
332245-00-1901-2000 | Перевозка железнодорожным транспортом ресурсов группы "Фольга" на расстояние в интервале от 1901 км до 2000 км | 1т груза | - | - | - | - | 7149.66 | -
332245-00-2001-2100 | Перевозка железнодорожным транспортом ресурсов группы "Фольга" на расстояние в интервале от 2001 км до 2100 км | 1т груза | - | - | - | - | 7388.91 | -
332245-00-2101-2200 | Перевозка железнодорожным транспортом ресурсов группы "Фольга" на расстояние в интервале от 2101 км до 2200 км | 1т груза | - | - | - | - | 7685.49 | -
332245-00-2201-2300 | Перевозка железнодорожным транспортом ресурсов группы "Фольга" на расстояние в интервале от 2201 км до 2300 км | 1т груза | - | - | - | - | 7916.12 | -
332245-00-2301-2400 | Перевозка железнодорожным транспортом ресурсов группы "Фольга" на расстояние в интервале от 2301 км до 2400 км | 1т груза | - | - | - | - | 8140.71 | -
332245-00-2401-2500 | Перевозка железнодорожным транспортом ресурсов группы "Фольга" на расстояние в интервале от 2401 км до 2500 км | 1т груза | - | - | - | - | 8431.26 | -
332245-00-2501-2600 | Перевозка железнодорожным транспортом ресурсов группы "Фольга" на расстояние в интервале от 2501 км до 2600 км | 1т груза | - | - | - | - | 8647.23 | -
332245-00-2601-2700 | Перевозка железнодорожным транспортом ресурсов группы "Фольга" на расстояние в интервале от 2601 км до 2700 км | 1т груза | - | - | - | - | 8857.59 | -
332245-00-2701-2800 | Перевозка железнодорожным транспортом ресурсов группы "Фольга" на расстояние в интервале от 2701 км до 2800 км | 1т груза | - | - | - | - | 9142.1 | -
332245-00-2801-2900 | Перевозка железнодорожным транспортом ресурсов группы "Фольга" на расстояние в интервале от 2801 км до 2900 км | 1т груза | - | - | - | - | 9343.85 | -
332245-00-2901-3000 | Перевозка железнодорожным транспортом ресурсов группы "Фольга" на расстояние в интервале от 2901 км до 3000 км | 1т груза | - | - | - | - | 9539.56 | -
332245-00-3001-3100 | Перевозка железнодорожным транспортом ресурсов группы "Фольга" на расстояние в интервале от 3001 км до 3100 км | 1т груза | - | - | - | - | 9375.78 | -
332245-00-3101-3200 | Перевозка железнодорожным транспортом ресурсов группы "Фольга" на расстояние в интервале от 3101 км до 3200 км | 1т груза | - | - | - | - | 9642.13 | -
332245-00-3201-3300 | Перевозка железнодорожным транспортом ресурсов группы "Фольга" на расстояние в интервале от 3201 км до 3300 км | 1т груза | - | - | - | - | 9908.47 | -
332245-00-3301-3400 | Перевозка железнодорожным транспортом ресурсов группы "Фольга" на расстояние в интервале от 3301 км до 3400 км | 1т груза | - | - | - | - | 10174.81 | -
332245-00-3401-3500 | Перевозка железнодорожным транспортом ресурсов группы "Фольга" на расстояние в интервале от 3401 км до 3500 км | 1т груза | - | - | - | - | 10440.75 | -
332245-00-3501-3600 | Перевозка железнодорожным транспортом ресурсов группы "Фольга" на расстояние в интервале от 3501 км до 3600 км | 1т груза | - | - | - | - | 10707.09 | -
332245-00-3601-3700 | Перевозка железнодорожным транспортом ресурсов группы "Фольга" на расстояние в интервале от 3601 км до 3700 км | 1т груза | - | - | - | - | 10973.44 | -
332245-00-3701-3800 | Перевозка железнодорожным транспортом ресурсов группы "Фольга" на расстояние в интервале от 3701 км до 3800 км | 1т груза | - | - | - | - | 11239.78 | -
332245-00-3801-3900 | Перевозка железнодорожным транспортом ресурсов группы "Фольга" на расстояние в интервале от 3801 км до 3900 км | 1т груза | - | - | - | - | 11505.71 | -
332245-00-3901-4000 | Перевозка железнодорожным транспортом ресурсов группы "Фольга" на расстояние в интервале от 3901 км до 4000 км | 1т груза | - | - | - | - | 11772.06 | -
332245-00-4001-4100 | Перевозка железнодорожным транспортом ресурсов группы "Фольга" на расстояние в интервале от 4001 км до 4100 км | 1т груза | - | - | - | - | 12038.4 | -
332245-00-4101-4200 | Перевозка железнодорожным транспортом ресурсов группы "Фольга" на расстояние в интервале от 4101 км до 4200 км | 1т груза | - | - | - | - | 12304.75 | -
332245-00-4201-4300 | Перевозка железнодорожным транспортом ресурсов группы "Фольга" на расстояние в интервале от 4201 км до 4300 км | 1т груза | - | - | - | - | 12570.68 | -
332245-00-4301-4400 | Перевозка железнодорожным транспортом ресурсов группы "Фольга" на расстояние в интервале от 4301 км до 4400 км | 1т груза | - | - | - | - | 12837.02 | -
332245-00-4401-4500 | Перевозка железнодорожным транспортом ресурсов группы "Фольга" на расстояние в интервале от 4401 км до 4500 км | 1т груза | - | - | - | - | 13103.37 | -
332245-00-4501-4600 | Перевозка железнодорожным транспортом ресурсов группы "Фольга" на расстояние в интервале от 4501 км до 4600 км | 1т груза | - | - | - | - | 13369.71 | -
332245-00-4601-4700 | Перевозка железнодорожным транспортом ресурсов группы "Фольга" на расстояние в интервале от 4601 км до 4700 км | 1т груза | - | - | - | - | 13635.64 | -
332245-00-4701-4800 | Перевозка железнодорожным транспортом ресурсов группы "Фольга" на расстояние в интервале от 4701 км до 4800 км | 1т груза | - | - | - | - | 13901.99 | -
332245-00-4801-4900 | Перевозка железнодорожным транспортом ресурсов группы "Фольга" на расстояние в интервале от 4801 км до 4900 км | 1т груза | - | - | - | - | 14168.33 | -
332245-00-4901-5000 | Перевозка железнодорожным транспортом ресурсов группы "Фольга" на расстояние в интервале от 4901 км до 5000 км | 1т груза | - | - | - | - | 14434.68 | -
332245-00-5001-5100 | Перевозка железнодорожным транспортом ресурсов группы "Фольга" на расстояние в интервале от 5001 км до 5100 км | 1т груза | - | - | - | - | 14700.61 | -
332245-00-5101-5200 | Перевозка железнодорожным транспортом ресурсов группы "Фольга" на расстояние в интервале от 5101 км до 5200 км | 1т груза | - | - | - | - | 14966.96 | -
332245-00-5201-5300 | Перевозка железнодорожным транспортом ресурсов группы "Фольга" на расстояние в интервале от 5201 км до 5300 км | 1т груза | - | - | - | - | 15233.3 | -
332245-00-5301-5400 | Перевозка железнодорожным транспортом ресурсов группы "Фольга" на расстояние в интервале от 5301 км до 5400 км | 1т груза | - | - | - | - | 15499.23 | -
332245-00-5401-5500 | Перевозка железнодорожным транспортом ресурсов группы "Фольга" на расстояние в интервале от 5401 км до 5500 км | 1т груза | - | - | - | - | 15765.58 | -
332245-00-5501-5700 | Перевозка железнодорожным транспортом ресурсов группы "Фольга" на расстояние в интервале от 5501 км до 5700 км | 1т груза | - | - | - | - | 16164.89 | -
332245-00-5701-5900 | Перевозка железнодорожным транспортом ресурсов группы "Фольга" на расстояние в интервале от 5701 км до 5900 км | 1т груза | - | - | - | - | 16697.58 | -
332245-00-5901-6100 | Перевозка железнодорожным транспортом ресурсов группы "Фольга" на расстояние в интервале от 5901 км до 6100 км | 1т груза | - | - | - | - | 17229.85 | -
332245-00-6101-6300 | Перевозка железнодорожным транспортом ресурсов группы "Фольга" на расстояние в интервале от 6101 км до 6300 км | 1т груза | - | - | - | - | 17762.54 | -
332245-00-6301-6500 | Перевозка железнодорожным транспортом ресурсов группы "Фольга" на расстояние в интервале от 6301 км до 6500 км | 1т груза | - | - | - | - | 18294.82 | -
332245-00-6501-6700 | Перевозка железнодорожным транспортом ресурсов группы "Фольга" на расстояние в интервале от 6501 км до 6700 км | 1т груза | - | - | - | - | 18827.51 | -
332245-00-6701-6900 | Перевозка железнодорожным транспортом ресурсов группы "Фольга" на расстояние в интервале от 6701 км до 6900 км | 1т груза | - | - | - | - | 19359.79 | -
332245-00-6901-7100 | Перевозка железнодорожным транспортом ресурсов группы "Фольга" на расстояние в интервале от 6901 км до 7100 км | 1т груза | - | - | - | - | 19892.47 | -
332245-00-7101-7300 | Перевозка железнодорожным транспортом ресурсов группы "Фольга" на расстояние в интервале от 7101 км до 7300 км | 1т груза | - | - | - | - | 20424.75 | -
332245-00-7301-7500 | Перевозка железнодорожным транспортом ресурсов группы "Фольга" на расстояние в интервале от 7301 км до 7500 км | 1т груза | - | - | - | - | 20957.44 | -
332245-00-7501-7700 | Перевозка железнодорожным транспортом ресурсов группы "Фольга" на расстояние в интервале от 7501 км до 7700 км | 1т груза | - | - | - | - | 21489.72 | -
332245-00-7701-7900 | Перевозка железнодорожным транспортом ресурсов группы "Фольга" на расстояние в интервале от 7701 км до 7900 км | 1т груза | - | - | - | - | 22022.41 | -
332245-00-7901-8100 | Перевозка железнодорожным транспортом ресурсов группы "Фольга" на расстояние в интервале от 7901 км до 8100 км | 1т груза | - | - | - | - | 22554.68 | -
332245-00-8101-8300 | Перевозка железнодорожным транспортом ресурсов группы "Фольга" на расстояние в интервале от 8101 км до 8300 км | 1т груза | - | - | - | - | 23086.96 | -
332245-00-8301-8500 | Перевозка железнодорожным транспортом ресурсов группы "Фольга" на расстояние в интервале от 8301 км до 8500 км | 1т груза | - | - | - | - | 23619.65 | -
332245-00-8501-8700 | Перевозка железнодорожным транспортом ресурсов группы "Фольга" на расстояние в интервале от 8501 км до 8700 км | 1т груза | - | - | - | - | 24151.93 | -
332245-00-8701-8900 | Перевозка железнодорожным транспортом ресурсов группы "Фольга" на расстояние в интервале от 8701 км до 8900 км | 1т груза | - | - | - | - | 24684.62 | -
332245-00-8901-9100 | Перевозка железнодорожным транспортом ресурсов группы "Фольга" на расстояние в интервале от 8901 км до 9100 км | 1т груза | - | - | - | - | 25216.89 | -
332245-00-9101-9300 | Перевозка железнодорожным транспортом ресурсов группы "Фольга" на расстояние в интервале от 9101 км до 9300 км | 1т груза | - | - | - | - | 25749.58 | -
332245-00-9301-9500 | Перевозка железнодорожным транспортом ресурсов группы "Фольга" на расстояние в интервале от 9301 км до 9500 км | 1т груза | - | - | - | - | 26281.86 | -
332245-00-9501-9700 | Перевозка железнодорожным транспортом ресурсов группы "Фольга" на расстояние в интервале от 9501 км до 9700 км | 1т груза | - | - | - | - | 26814.55 | -
332245-00-9701-9900 | Перевозка железнодорожным транспортом ресурсов группы "Фольга" на расстояние в интервале от 9701 км до 9900 км | 1т груза | - | - | - | - | 27346.83 | -
252168-00-0001-0005 | Перевозка железнодорожным транспортом ресурсов группы "Фольгоизол" на расстояние в интервале от 1 км до 5 км | 1т груза | - | - | - | - | 908.38 | -
252168-00-0006-0010 | Перевозка железнодорожным транспортом ресурсов группы "Фольгоизол" на расстояние в интервале от 6 км до 10 км | 1т груза | - | - | - | - | 921.7 | -
252168-00-0011-0015 | Перевозка железнодорожным транспортом ресурсов группы "Фольгоизол" на расстояние в интервале от 11 км до 15 км | 1т груза | - | - | - | - | 933.08 | -
252168-00-0016-0020 | Перевозка железнодорожным транспортом ресурсов группы "Фольгоизол" на расстояние в интервале от 16 км до 20 км | 1т груза | - | - | - | - | 944.47 | -
252168-00-0021-0025 | Перевозка железнодорожным транспортом ресурсов группы "Фольгоизол" на расстояние в интервале от 21 км до 25 км | 1т груза | - | - | - | - | 955.61 | -
252168-00-0026-0030 | Перевозка железнодорожным транспортом ресурсов группы "Фольгоизол" на расстояние в интервале от 26 км до 30 км | 1т груза | - | - | - | - | 966.99 | -
252168-00-0031-0035 | Перевозка железнодорожным транспортом ресурсов группы "Фольгоизол" на расстояние в интервале от 31 км до 35 км | 1т груза | - | - | - | - | 978.37 | -
252168-00-0036-0040 | Перевозка железнодорожным транспортом ресурсов группы "Фольгоизол" на расстояние в интервале от 36 км до 40 км | 1т груза | - | - | - | - | 989.76 | -
252168-00-0041-0045 | Перевозка железнодорожным транспортом ресурсов группы "Фольгоизол" на расстояние в интервале от 41 км до 45 км | 1т груза | - | - | - | - | 1001.14 | -
252168-00-0046-0050 | Перевозка железнодорожным транспортом ресурсов группы "Фольгоизол" на расстояние в интервале от 46 км до 50 км | 1т груза | - | - | - | - | 1012.52 | -
252168-00-0051-0060 | Перевозка железнодорожным транспортом ресурсов группы "Фольгоизол" на расстояние в интервале от 51 км до 60 км | 1т груза | - | - | - | - | 1028.39 | -
252168-00-0061-0070 | Перевозка железнодорожным транспортом ресурсов группы "Фольгоизол" на расстояние в интервале от 61 км до 70 км | 1т груза | - | - | - | - | 1051.15 | -
252168-00-0071-0080 | Перевозка железнодорожным транспортом ресурсов группы "Фольгоизол" на расстояние в интервале от 71 км до 80 км | 1т груза | - | - | - | - | 1073.68 | -
252168-00-0081-0090 | Перевозка железнодорожным транспортом ресурсов группы "Фольгоизол" на расстояние в интервале от 81 км до 90 км | 1т груза | - | - | - | - | 1096.44 | -
252168-00-0091-0100 | Перевозка железнодорожным транспортом ресурсов группы "Фольгоизол" на расстояние в интервале от 91 км до 100 км | 1т груза | - | - | - | - | 1119.21 | -
252168-00-0101-0120 | Перевозка железнодорожным транспортом ресурсов группы "Фольгоизол" на расстояние в интервале от 101 км до 120 км | 1т груза | - | - | - | - | 1153.11 | -
252168-00-0121-0140 | Перевозка железнодорожным транспортом ресурсов группы "Фольгоизол" на расстояние в интервале от 121 км до 140 км | 1т груза | - | - | - | - | 1198.4 | -
252168-00-0141-0160 | Перевозка железнодорожным транспортом ресурсов группы "Фольгоизол" на расстояние в интервале от 141 км до 160 км | 1т груза | - | - | - | - | 1243.94 | -
252168-00-0161-0180 | Перевозка железнодорожным транспортом ресурсов группы "Фольгоизол" на расстояние в интервале от 161 км до 180 км | 1т груза | - | - | - | - | 1283.66 | -
252168-00-0181-0200 | Перевозка железнодорожным транспортом ресурсов группы "Фольгоизол" на расстояние в интервале от 181 км до 200 км | 1т груза | - | - | - | - | 1322.18 | -
252168-00-0201-0220 | Перевозка железнодорожным транспортом ресурсов группы "Фольгоизол" на расстояние в интервале от 201 км до 220 км | 1т груза | - | - | - | - | 1362.63 | -
252168-00-0221-0240 | Перевозка железнодорожным транспортом ресурсов группы "Фольгоизол" на расстояние в интервале от 221 км до 240 км | 1т груза | - | - | - | - | 1398.98 | -
252168-00-0241-0260 | Перевозка железнодорожным транспортом ресурсов группы "Фольгоизол" на расстояние в интервале от 241 км до 260 км | 1т груза | - | - | - | - | 1437.74 | -
252168-00-0261-0280 | Перевозка железнодорожным транспортом ресурсов группы "Фольгоизол" на расстояние в интервале от 261 км до 280 км | 1т груза | - | - | - | - | 1476.01 | -
252168-00-0281-0300 | Перевозка железнодорожным транспортом ресурсов группы "Фольгоизол" на расстояние в интервале от 281 км до 300 км | 1т груза | - | - | - | - | 1513.8 | -
252168-00-0301-0330 | Перевозка железнодорожным транспортом ресурсов группы "Фольгоизол" на расстояние в интервале от 301 км до 330 км | 1т груза | - | - | - | - | 1561.04 | -
252168-00-0331-0360 | Перевозка железнодорожным транспортом ресурсов группы "Фольгоизол" на расстояние в интервале от 331 км до 360 км | 1т груза | - | - | - | - | 1617.97 | -
252168-00-0361-0390 | Перевозка железнодорожным транспортом ресурсов группы "Фольгоизол" на расстояние в интервале от 361 км до 390 км | 1т груза | - | - | - | - | 1673.94 | -
252168-00-0391-0420 | Перевозка железнодорожным транспортом ресурсов группы "Фольгоизол" на расстояние в интервале от 391 км до 420 км | 1т груза | - | - | - | - | 1728.93 | -
252168-00-0421-0450 | Перевозка железнодорожным транспортом ресурсов группы "Фольгоизол" на расстояние в интервале от 421 км до 450 км | 1т груза | - | - | - | - | 1790.22 | -
252168-00-0451-0480 | Перевозка железнодорожным транспортом ресурсов группы "Фольгоизол" на расстояние в интервале от 451 км до 480 км | 1т груза | - | - | - | - | 1843.52 | -
252168-00-0481-0510 | Перевозка железнодорожным транспортом ресурсов группы "Фольгоизол" на расстояние в интервале от 481 км до 510 км | 1т груза | - | - | - | - | 1896.1 | -
252168-00-0511-0540 | Перевозка железнодорожным транспортом ресурсов группы "Фольгоизол" на расстояние в интервале от 511 км до 540 км | 1т груза | - | - | - | - | 1956.17 | -
252168-00-0541-0570 | Перевозка железнодорожным транспортом ресурсов группы "Фольгоизол" на расстояние в интервале от 541 км до 570 км | 1т груза | - | - | - | - | 2007.3 | -
252168-00-0571-0600 | Перевозка железнодорожным транспортом ресурсов группы "Фольгоизол" на расстояние в интервале от 571 км до 600 км | 1т груза | - | - | - | - | 2066.89 | -
252168-00-0601-0640 | Перевозка железнодорожным транспортом ресурсов группы "Фольгоизол" на расстояние в интервале от 601 км до 640 км | 1т груза | - | - | - | - | 2126.25 | -
252168-00-0641-0680 | Перевозка железнодорожным транспортом ресурсов группы "Фольгоизол" на расстояние в интервале от 641 км до 680 км | 1т груза | - | - | - | - | 2205.22 | -
252168-00-0681-0720 | Перевозка железнодорожным транспортом ресурсов группы "Фольгоизол" на расстояние в интервале от 681 км до 720 км | 1т груза | - | - | - | - | 2272.58 | -
252168-00-0721-0760 | Перевозка железнодорожным транспортом ресурсов группы "Фольгоизол" на расстояние в интервале от 721 км до 760 км | 1т груза | - | - | - | - | 2350.83 | -
252168-00-0761-0800 | Перевозка железнодорожным транспортом ресурсов группы "Фольгоизол" на расстояние в интервале от 761 км до 800 км | 1т груза | - | - | - | - | 2416.26 | -
252168-00-0801-0840 | Перевозка железнодорожным транспортом ресурсов группы "Фольгоизол" на расстояние в интервале от 801 км до 840 км | 1т груза | - | - | - | - | 2493.78 | -
252168-00-0841-0880 | Перевозка железнодорожным транспортом ресурсов группы "Фольгоизол" на расстояние в интервале от 841 км до 880 км | 1т груза | - | - | - | - | 2571.29 | -
252168-00-0881-0920 | Перевозка железнодорожным транспортом ресурсов группы "Фольгоизол" на расстояние в интервале от 881 км до 920 км | 1т груза | - | - | - | - | 2634.06 | -
252168-00-0921-0960 | Перевозка железнодорожным транспортом ресурсов группы "Фольгоизол" на расстояние в интервале от 921 км до 960 км | 1т груза | - | - | - | - | 2711.1 | -
252168-00-0961-1000 | Перевозка железнодорожным транспортом ресурсов группы "Фольгоизол" на расстояние в интервале от 961 км до 1000 км | 1т груза | - | - | - | - | 2771.93 | -
252168-00-1001-1050 | Перевозка железнодорожным транспортом ресурсов группы "Фольгоизол" на расстояние в интервале от 1001 км до 1050 км | 1т груза | - | - | - | - | 2857.69 | -
252168-00-1051-1100 | Перевозка железнодорожным транспортом ресурсов группы "Фольгоизол" на расстояние в интервале от 1051 км до 1100 км | 1т груза | - | - | - | - | 2952.89 | -
252168-00-1101-1150 | Перевозка железнодорожным транспортом ресурсов группы "Фольгоизол" на расстояние в интервале от 1101 км до 1150 км | 1т груза | - | - | - | - | 3029.72 | -
252168-00-1151-1200 | Перевозка железнодорожным транспортом ресурсов группы "Фольгоизол" на расстояние в интервале от 1151 км до 1200 км | 1т груза | - | - | - | - | 3124.2 | -
252168-00-1201-1250 | Перевозка железнодорожным транспортом ресурсов группы "Фольгоизол" на расстояние в интервале от 1201 км до 1250 км | 1т груза | - | - | - | - | 3198.61 | -
252168-00-1251-1300 | Перевозка железнодорожным транспортом ресурсов группы "Фольгоизол" на расстояние в интервале от 1251 км до 1300 км | 1т груза | - | - | - | - | 3292.36 | -
252168-00-1301-1350 | Перевозка железнодорожным транспортом ресурсов группы "Фольгоизол" на расстояние в интервале от 1301 км до 1350 км | 1т груза | - | - | - | - | 3364.11 | -
252168-00-1351-1400 | Перевозка железнодорожным транспортом ресурсов группы "Фольгоизол" на расстояние в интервале от 1351 км до 1400 км | 1т груза | - | - | - | - | 3456.9 | -
252168-00-1401-1450 | Перевозка железнодорожным транспортом ресурсов группы "Фольгоизол" на расстояние в интервале от 1401 км до 1450 км | 1т груза | - | - | - | - | 3549.93 | -
252168-00-1451-1500 | Перевозка железнодорожным транспортом ресурсов группы "Фольгоизол" на расстояние в интервале от 1451 км до 1500 км | 1т груза | - | - | - | - | 3618.53 | -
252168-00-1501-1600 | Перевозка железнодорожным транспортом ресурсов группы "Фольгоизол" на расстояние в интервале от 1501 км до 1600 км | 1т груза | - | - | - | - | 3756.38 | -
252168-00-1601-1700 | Перевозка железнодорожным транспортом ресурсов группы "Фольгоизол" на расстояние в интервале от 1601 км до 1700 км | 1т груза | - | - | - | - | 3913.42 | -
252168-00-1701-1800 | Перевозка железнодорожным транспортом ресурсов группы "Фольгоизол" на расстояние в интервале от 1701 км до 1800 км | 1т груза | - | - | - | - | 4067.07 | -
252168-00-1801-1900 | Перевозка железнодорожным транспортом ресурсов группы "Фольгоизол" на расстояние в интервале от 1801 км до 1900 км | 1т груза | - | - | - | - | 4247.81 | -
252168-00-1901-2000 | Перевозка железнодорожным транспортом ресурсов группы "Фольгоизол" на расстояние в интервале от 1901 км до 2000 км | 1т груза | - | - | - | - | 4396.38 | -
252168-00-2001-2100 | Перевозка железнодорожным транспортом ресурсов группы "Фольгоизол" на расстояние в интервале от 2001 км до 2100 км | 1т груза | - | - | - | - | 4541.81 | -
252168-00-2101-2200 | Перевозка железнодорожным транспортом ресурсов группы "Фольгоизол" на расстояние в интервале от 2101 км до 2200 км | 1т груза | - | - | - | - | 4719.4 | -
252168-00-2201-2300 | Перевозка железнодорожным транспортом ресурсов группы "Фольгоизол" на расстояние в интервале от 2201 км до 2300 км | 1т груза | - | - | - | - | 4859.75 | -
252168-00-2301-2400 | Перевозка железнодорожным транспортом ресурсов группы "Фольгоизол" на расстояние в интервале от 2301 км до 2400 км | 1т груза | - | - | - | - | 4996.95 | -
252168-00-2401-2500 | Перевозка железнодорожным транспортом ресурсов группы "Фольгоизол" на расстояние в интервале от 2401 км до 2500 км | 1т груза | - | - | - | - | 5171.16 | -
252168-00-2501-2600 | Перевозка железнодорожным транспортом ресурсов группы "Фольгоизол" на расстояние в интервале от 2501 км до 2600 км | 1т груза | - | - | - | - | 5303.29 | -
252168-00-2601-2700 | Перевозка железнодорожным транспортом ресурсов группы "Фольгоизол" на расстояние в интервале от 2601 км до 2700 км | 1т груза | - | - | - | - | 5432.27 | -
252168-00-2701-2800 | Перевозка железнодорожным транспортом ресурсов группы "Фольгоизол" на расстояние в интервале от 2701 км до 2800 км | 1т груза | - | - | - | - | 5603.09 | -
252168-00-2801-2900 | Перевозка железнодорожным транспортом ресурсов группы "Фольгоизол" на расстояние в интервале от 2801 км до 2900 км | 1т груза | - | - | - | - | 5727.24 | -
252168-00-2901-3000 | Перевозка железнодорожным транспортом ресурсов группы "Фольгоизол" на расстояние в интервале от 2901 км до 3000 км | 1т груза | - | - | - | - | 5848 | -
252168-00-3001-3100 | Перевозка железнодорожным транспортом ресурсов группы "Фольгоизол" на расстояние в интервале от 3001 км до 3100 км | 1т груза | - | - | - | - | 5744.47 | -
252168-00-3101-3200 | Перевозка железнодорожным транспортом ресурсов группы "Фольгоизол" на расстояние в интервале от 3101 км до 3200 км | 1т груза | - | - | - | - | 5904.59 | -
252168-00-3201-3300 | Перевозка железнодорожным транспортом ресурсов группы "Фольгоизол" на расстояние в интервале от 3201 км до 3300 км | 1т груза | - | - | - | - | 6064.72 | -
252168-00-3301-3400 | Перевозка железнодорожным транспортом ресурсов группы "Фольгоизол" на расстояние в интервале от 3301 км до 3400 км | 1т груза | - | - | - | - | 6224.84 | -
252168-00-3401-3500 | Перевозка железнодорожным транспортом ресурсов группы "Фольгоизол" на расстояние в интервале от 3401 км до 3500 км | 1т груза | - | - | - | - | 6384.74 | -
252168-00-3501-3600 | Перевозка железнодорожным транспортом ресурсов группы "Фольгоизол" на расстояние в интервале от 3501 км до 3600 км | 1т груза | - | - | - | - | 6544.86 | -
252168-00-3601-3700 | Перевозка железнодорожным транспортом ресурсов группы "Фольгоизол" на расстояние в интервале от 3601 км до 3700 км | 1т груза | - | - | - | - | 6704.99 | -
252168-00-3701-3800 | Перевозка железнодорожным транспортом ресурсов группы "Фольгоизол" на расстояние в интервале от 3701 км до 3800 км | 1т груза | - | - | - | - | 6864.88 | -
252168-00-3801-3900 | Перевозка железнодорожным транспортом ресурсов группы "Фольгоизол" на расстояние в интервале от 3801 км до 3900 км | 1т груза | - | - | - | - | 7025.01 | -
252168-00-3901-4000 | Перевозка железнодорожным транспортом ресурсов группы "Фольгоизол" на расстояние в интервале от 3901 км до 4000 км | 1т груза | - | - | - | - | 7185.13 | -
252168-00-4001-4100 | Перевозка железнодорожным транспортом ресурсов группы "Фольгоизол" на расстояние в интервале от 4001 км до 4100 км | 1т груза | - | - | - | - | 7345.03 | -
252168-00-4101-4200 | Перевозка железнодорожным транспортом ресурсов группы "Фольгоизол" на расстояние в интервале от 4101 км до 4200 км | 1т груза | - | - | - | - | 7505.15 | -
252168-00-4201-4300 | Перевозка железнодорожным транспортом ресурсов группы "Фольгоизол" на расстояние в интервале от 4201 км до 4300 км | 1т груза | - | - | - | - | 7665.28 | -
252168-00-4301-4400 | Перевозка железнодорожным транспортом ресурсов группы "Фольгоизол" на расстояние в интервале от 4301 км до 4400 км | 1т груза | - | - | - | - | 7825.17 | -
252168-00-4401-4500 | Перевозка железнодорожным транспортом ресурсов группы "Фольгоизол" на расстояние в интервале от 4401 км до 4500 км | 1т груза | - | - | - | - | 7985.3 | -
252168-00-4501-4600 | Перевозка железнодорожным транспортом ресурсов группы "Фольгоизол" на расстояние в интервале от 4501 км до 4600 км | 1т груза | - | - | - | - | 8145.42 | -
252168-00-4601-4700 | Перевозка железнодорожным транспортом ресурсов группы "Фольгоизол" на расстояние в интервале от 4601 км до 4700 км | 1т груза | - | - | - | - | 8305.32 | -
252168-00-4701-4800 | Перевозка железнодорожным транспортом ресурсов группы "Фольгоизол" на расстояние в интервале от 4701 км до 4800 км | 1т груза | - | - | - | - | 8465.44 | -
252168-00-4801-4900 | Перевозка железнодорожным транспортом ресурсов группы "Фольгоизол" на расстояние в интервале от 4801 км до 4900 км | 1т груза | - | - | - | - | 8625.57 | -
252168-00-4901-5000 | Перевозка железнодорожным транспортом ресурсов группы "Фольгоизол" на расстояние в интервале от 4901 км до 5000 км | 1т груза | - | - | - | - | 8785.69 | -
252168-00-5001-5100 | Перевозка железнодорожным транспортом ресурсов группы "Фольгоизол" на расстояние в интервале от 5001 км до 5100 км | 1т груза | - | - | - | - | 8945.59 | -
252168-00-5101-5200 | Перевозка железнодорожным транспортом ресурсов группы "Фольгоизол" на расстояние в интервале от 5101 км до 5200 км | 1т груза | - | - | - | - | 9105.71 | -
252168-00-5201-5300 | Перевозка железнодорожным транспортом ресурсов группы "Фольгоизол" на расстояние в интервале от 5201 км до 5300 км | 1т груза | - | - | - | - | 9265.84 | -
252168-00-5301-5400 | Перевозка железнодорожным транспортом ресурсов группы "Фольгоизол" на расстояние в интервале от 5301 км до 5400 км | 1т груза | - | - | - | - | 9425.73 | -
252168-00-5401-5500 | Перевозка железнодорожным транспортом ресурсов группы "Фольгоизол" на расстояние в интервале от 5401 км до 5500 км | 1т груза | - | - | - | - | 9585.86 | -
252168-00-5501-5700 | Перевозка железнодорожным транспортом ресурсов группы "Фольгоизол" на расстояние в интервале от 5501 км до 5700 км | 1т груза | - | - | - | - | 9825.82 | -
252168-00-5701-5900 | Перевозка железнодорожным транспортом ресурсов группы "Фольгоизол" на расстояние в интервале от 5701 км до 5900 км | 1т груза | - | - | - | - | 10146.07 | -
252168-00-5901-6100 | Перевозка железнодорожным транспортом ресурсов группы "Фольгоизол" на расстояние в интервале от 5901 км до 6100 км | 1т груза | - | - | - | - | 10466.09 | -
252168-00-6101-6300 | Перевозка железнодорожным транспортом ресурсов группы "Фольгоизол" на расстояние в интервале от 6101 км до 6300 км | 1т груза | - | - | - | - | 10786.34 | -
252168-00-6301-6500 | Перевозка железнодорожным транспортом ресурсов группы "Фольгоизол" на расстояние в интервале от 6301 км до 6500 км | 1т груза | - | - | - | - | 11106.36 | -
252168-00-6501-6700 | Перевозка железнодорожным транспортом ресурсов группы "Фольгоизол" на расстояние в интервале от 6501 км до 6700 км | 1т груза | - | - | - | - | 11426.38 | -
252168-00-6701-6900 | Перевозка железнодорожным транспортом ресурсов группы "Фольгоизол" на расстояние в интервале от 6701 км до 6900 км | 1т груза | - | - | - | - | 11746.63 | -
252168-00-6901-7100 | Перевозка железнодорожным транспортом ресурсов группы "Фольгоизол" на расстояние в интервале от 6901 км до 7100 км | 1т груза | - | - | - | - | 12066.65 | -
252168-00-7101-7300 | Перевозка железнодорожным транспортом ресурсов группы "Фольгоизол" на расстояние в интервале от 7101 км до 7300 км | 1т груза | - | - | - | - | 12386.67 | -
252168-00-7301-7500 | Перевозка железнодорожным транспортом ресурсов группы "Фольгоизол" на расстояние в интервале от 7301 км до 7500 км | 1т груза | - | - | - | - | 12706.92 | -
252168-00-7501-7700 | Перевозка железнодорожным транспортом ресурсов группы "Фольгоизол" на расстояние в интервале от 7501 км до 7700 км | 1т груза | - | - | - | - | 13026.94 | -
252168-00-7701-7900 | Перевозка железнодорожным транспортом ресурсов группы "Фольгоизол" на расстояние в интервале от 7701 км до 7900 км | 1т груза | - | - | - | - | 13347.19 | -
252168-00-7901-8100 | Перевозка железнодорожным транспортом ресурсов группы "Фольгоизол" на расстояние в интервале от 7901 км до 8100 км | 1т груза | - | - | - | - | 13667.21 | -
252168-00-8101-8300 | Перевозка железнодорожным транспортом ресурсов группы "Фольгоизол" на расстояние в интервале от 8101 км до 8300 км | 1т груза | - | - | - | - | 13987.23 | -
252168-00-8301-8500 | Перевозка железнодорожным транспортом ресурсов группы "Фольгоизол" на расстояние в интервале от 8301 км до 8500 км | 1т груза | - | - | - | - | 14307.48 | -
252168-00-8501-8700 | Перевозка железнодорожным транспортом ресурсов группы "Фольгоизол" на расстояние в интервале от 8501 км до 8700 км | 1т груза | - | - | - | - | 14627.5 | -
252168-00-8701-8900 | Перевозка железнодорожным транспортом ресурсов группы "Фольгоизол" на расстояние в интервале от 8701 км до 8900 км | 1т груза | - | - | - | - | 14947.52 | -
252168-00-8901-9100 | Перевозка железнодорожным транспортом ресурсов группы "Фольгоизол" на расстояние в интервале от 8901 км до 9100 км | 1т груза | - | - | - | - | 15267.77 | -
252168-00-9101-9300 | Перевозка железнодорожным транспортом ресурсов группы "Фольгоизол" на расстояние в интервале от 9101 км до 9300 км | 1т груза | - | - | - | - | 15587.79 | -
252168-00-9301-9500 | Перевозка железнодорожным транспортом ресурсов группы "Фольгоизол" на расстояние в интервале от 9301 км до 9500 км | 1т груза | - | - | - | - | 15908.04 | -
252168-00-9501-9700 | Перевозка железнодорожным транспортом ресурсов группы "Фольгоизол" на расстояние в интервале от 9501 км до 9700 км | 1т груза | - | - | - | - | 16228.06 | -
252168-00-9701-9900 | Перевозка железнодорожным транспортом ресурсов группы "Фольгоизол" на расстояние в интервале от 9701 км до 9900 км | 1т груза | - | - | - | - | 16548.08 | -
403055-00-0001-0005 | Перевозка железнодорожным транспортом ресурсов группы "Фонари электрические,не поименованные в алфавите" на расстояние в интервале от 1 км до 5 км | 1т груза | - | - | - | - | 4017.54 | -
403055-00-0006-0010 | Перевозка железнодорожным транспортом ресурсов группы "Фонари электрические,не поименованные в алфавите" на расстояние в интервале от 6 км до 10 км | 1т груза | - | - | - | - | 4067.66 | -
403055-00-0011-0015 | Перевозка железнодорожным транспортом ресурсов группы "Фонари электрические,не поименованные в алфавите" на расстояние в интервале от 11 км до 15 км | 1т груза | - | - | - | - | 4110.12 | -
403055-00-0016-0020 | Перевозка железнодорожным транспортом ресурсов группы "Фонари электрические,не поименованные в алфавите" на расстояние в интервале от 16 км до 20 км | 1т груза | - | - | - | - | 4151.48 | -
403055-00-0021-0025 | Перевозка железнодорожным транспортом ресурсов группы "Фонари электрические,не поименованные в алфавите" на расстояние в интервале от 21 км до 25 км | 1т груза | - | - | - | - | 4193.94 | -
403055-00-0026-0030 | Перевозка железнодорожным транспортом ресурсов группы "Фонари электрические,не поименованные в алфавите" на расстояние в интервале от 26 км до 30 км | 1т груза | - | - | - | - | 4236.41 | -
403055-00-0031-0035 | Перевозка железнодорожным транспортом ресурсов группы "Фонари электрические,не поименованные в алфавите" на расстояние в интервале от 31 км до 35 км | 1т груза | - | - | - | - | 4277.77 | -
403055-00-0036-0040 | Перевозка железнодорожным транспортом ресурсов группы "Фонари электрические,не поименованные в алфавите" на расстояние в интервале от 36 км до 40 км | 1т груза | - | - | - | - | 4320.23 | -
403055-00-0041-0045 | Перевозка железнодорожным транспортом ресурсов группы "Фонари электрические,не поименованные в алфавите" на расстояние в интервале от 41 км до 45 км | 1т груза | - | - | - | - | 4362.7 | -
403055-00-0046-0050 | Перевозка железнодорожным транспортом ресурсов группы "Фонари электрические,не поименованные в алфавите" на расстояние в интервале от 46 км до 50 км | 1т груза | - | - | - | - | 4404.06 | -
403055-00-0051-0060 | Перевозка железнодорожным транспортом ресурсов группы "Фонари электрические,не поименованные в алфавите" на расстояние в интервале от 51 км до 60 км | 1т груза | - | - | - | - | 4464.47 | -
403055-00-0061-0070 | Перевозка железнодорожным транспортом ресурсов группы "Фонари электрические,не поименованные в алфавите" на расстояние в интервале от 61 км до 70 км | 1т груза | - | - | - | - | 4548.3 | -
403055-00-0071-0080 | Перевозка железнодорожным транспортом ресурсов группы "Фонари электрические,не поименованные в алфавите" на расстояние в интервале от 71 км до 80 км | 1т груза | - | - | - | - | 4632.13 | -
403055-00-0081-0090 | Перевозка железнодорожным транспортом ресурсов группы "Фонари электрические,не поименованные в алфавите" на расстояние в интервале от 81 км до 90 км | 1т груза | - | - | - | - | 4717.05 | -
403055-00-0091-0100 | Перевозка железнодорожным транспортом ресурсов группы "Фонари электрические,не поименованные в алфавите" на расстояние в интервале от 91 км до 100 км | 1т груза | - | - | - | - | 4800.88 | -
403055-00-0101-0120 | Перевозка железнодорожным транспортом ресурсов группы "Фонари электрические,не поименованные в алфавите" на расстояние в интервале от 101 км до 120 км | 1т груза | - | - | - | - | 4927.17 | -
403055-00-0121-0140 | Перевозка железнодорожным транспортом ресурсов группы "Фонари электрические,не поименованные в алфавите" на расстояние в интервале от 121 км до 140 км | 1т груза | - | - | - | - | 5095.92 | -
403055-00-0141-0160 | Перевозка железнодорожным транспортом ресурсов группы "Фонари электрические,не поименованные в алфавите" на расстояние в интервале от 141 км до 160 км | 1т груза | - | - | - | - | 5264.67 | -
403055-00-0161-0180 | Перевозка железнодорожным транспортом ресурсов группы "Фонари электрические,не поименованные в алфавите" на расстояние в интервале от 161 км до 180 км | 1т груза | - | - | - | - | 5412.64 | -
403055-00-0181-0200 | Перевозка железнодорожным транспортом ресурсов группы "Фонари электрические,не поименованные в алфавите" на расстояние в интервале от 181 км до 200 км | 1т груза | - | - | - | - | 5556.23 | -
403055-00-0201-0220 | Перевозка железнодорожным транспортом ресурсов группы "Фонари электрические,не поименованные в алфавите" на расстояние в интервале от 201 км до 220 км | 1т груза | - | - | - | - | 5707.48 | -
403055-00-0221-0240 | Перевозка железнодорожным транспортом ресурсов группы "Фонари электрические,не поименованные в алфавите" на расстояние в интервале от 221 км до 240 км | 1т груза | - | - | - | - | 5842.31 | -
403055-00-0241-0260 | Перевозка железнодорожным транспортом ресурсов группы "Фонари электрические,не поименованные в алфавите" на расстояние в интервале от 241 км до 260 км | 1т груза | - | - | - | - | 5987 | -
403055-00-0261-0280 | Перевозка железнодорожным транспортом ресурсов группы "Фонари электрические,не поименованные в алфавите" на расстояние в интервале от 261 км до 280 км | 1т груза | - | - | - | - | 6129.49 | -
403055-00-0281-0300 | Перевозка железнодорожным транспортом ресурсов группы "Фонари электрические,не поименованные в алфавите" на расстояние в интервале от 281 км до 300 км | 1т груза | - | - | - | - | 6269.8 | -
403055-00-0301-0330 | Перевозка железнодорожным транспортом ресурсов группы "Фонари электрические,не поименованные в алфавите" на расстояние в интервале от 301 км до 330 км | 1т груза | - | - | - | - | 6447.1 | -
403055-00-0331-0360 | Перевозка железнодорожным транспортом ресурсов группы "Фонари электрические,не поименованные в алфавите" на расстояние в интервале от 331 км до 360 км | 1т груза | - | - | - | - | 6659.21 | -
403055-00-0361-0390 | Перевозка железнодорожным транспортом ресурсов группы "Фонари электрические,не поименованные в алфавите" на расстояние в интервале от 361 км до 390 км | 1т груза | - | - | - | - | 6868.03 | -
403055-00-0391-0420 | Перевозка железнодорожным транспортом ресурсов группы "Фонари электрические,не поименованные в алфавите" на расстояние в интервале от 391 км до 420 км | 1т груза | - | - | - | - | 7073.57 | -
403055-00-0421-0450 | Перевозка железнодорожным транспортом ресурсов группы "Фонари электрические,не поименованные в алфавите" на расстояние в интервале от 421 км до 450 км | 1т груза | - | - | - | - | 7300.99 | -
403055-00-0451-0480 | Перевозка железнодорожным транспортом ресурсов группы "Фонари электрические,не поименованные в алфавите" на расстояние в интервале от 451 км до 480 км | 1т груза | - | - | - | - | 7501.06 | -
403055-00-0481-0510 | Перевозка железнодорожным транспортом ресурсов группы "Фонари электрические,не поименованные в алфавите" на расстояние в интервале от 481 км до 510 км | 1т груза | - | - | - | - | 7696.75 | -
403055-00-0511-0540 | Перевозка железнодорожным транспортом ресурсов группы "Фонари электрические,не поименованные в алфавите" на расстояние в интервале от 511 км до 540 км | 1т груза | - | - | - | - | 7920.89 | -
403055-00-0541-0570 | Перевозка железнодорожным транспортом ресурсов группы "Фонари электрические,не поименованные в алфавите" на расстояние в интервале от 541 км до 570 км | 1т груза | - | - | - | - | 8111.11 | -
403055-00-0571-0600 | Перевозка железнодорожным транспортом ресурсов группы "Фонари электрические,не поименованные в алфавите" на расстояние в интервале от 571 км до 600 км | 1т груза | - | - | - | - | 8333.06 | -
403055-00-0601-0640 | Перевозка железнодорожным транспортом ресурсов группы "Фонари электрические,не поименованные в алфавите" на расстояние в интервале от 601 км до 640 км | 1т груза | - | - | - | - | 8555.9 | -
403055-00-0641-0680 | Перевозка железнодорожным транспортом ресурсов группы "Фонари электрические,не поименованные в алфавите" на расстояние в интервале от 641 км до 680 км | 1т груза | - | - | - | - | 8849.65 | -
403055-00-0681-0720 | Перевозка железнодорожным транспортом ресурсов группы "Фонари электрические,не поименованные в алфавите" на расстояние в интервале от 681 км до 720 км | 1т груза | - | - | - | - | 9101.82 | -
403055-00-0721-0760 | Перевозка железнодорожным транспортом ресурсов группы "Фонари электрические,не поименованные в алфавите" на расстояние в интервале от 721 км до 760 км | 1т груза | - | - | - | - | 9393.38 | -
403055-00-0761-0800 | Перевозка железнодорожным транспортом ресурсов группы "Фонари электрические,не поименованные в алфавите" на расстояние в интервале от 761 км до 800 км | 1т груза | - | - | - | - | 9637.89 | -
403055-00-0801-0840 | Перевозка железнодорожным транспортом ресурсов группы "Фонари электрические,не поименованные в алфавите" на расстояние в интервале от 801 км до 840 км | 1т груза | - | - | - | - | 9926.17 | -
403055-00-0841-0880 | Перевозка железнодорожным транспортом ресурсов группы "Фонари электрические,не поименованные в алфавите" на расстояние в интервале от 841 км до 880 км | 1т груза | - | - | - | - | 10215.54 | -
403055-00-0881-0920 | Перевозка железнодорожным транспортом ресурсов группы "Фонари электрические,не поименованные в алфавите" на расстояние в интервале от 881 км до 920 км | 1т груза | - | - | - | - | 10451.3 | -
403055-00-0921-0960 | Перевозка железнодорожным транспортом ресурсов группы "Фонари электрические,не поименованные в алфавите" на расстояние в интервале от 921 км до 960 км | 1т груза | - | - | - | - | 10737.39 | -
403055-00-0961-1000 | Перевозка железнодорожным транспортом ресурсов группы "Фонари электрические,не поименованные в алфавите" на расстояние в интервале от 961 км до 1000 км | 1т груза | - | - | - | - | 10965.5 | -
403055-00-1001-1050 | Перевозка железнодорожным транспортом ресурсов группы "Фонари электрические,не поименованные в алфавите" на расстояние в интервале от 1001 км до 1050 км | 1т груза | - | - | - | - | 11285.29 | -
403055-00-1051-1100 | Перевозка железнодорожным транспортом ресурсов группы "Фонари электрические,не поименованные в алфавите" на расстояние в интервале от 1051 км до 1100 км | 1т груза | - | - | - | - | 11640.99 | -
403055-00-1101-1150 | Перевозка железнодорожным транспортом ресурсов группы "Фонари электрические,не поименованные в алфавите" на расстояние в интервале от 1101 км до 1150 км | 1т груза | - | - | - | - | 11928.85 | -
403055-00-1151-1200 | Перевозка железнодорожным транспортом ресурсов группы "Фонари электрические,не поименованные в алфавите" на расстояние в интервале от 1151 км до 1200 км | 1т груза | - | - | - | - | 12281.27 | -
403055-00-1201-1250 | Перевозка железнодорожным транспортом ресурсов группы "Фонари электрические,не поименованные в алфавите" на расстояние в интервале от 1201 км до 1250 км | 1т груза | - | - | - | - | 12560.38 | -
403055-00-1251-1300 | Перевозка железнодорожным транспортом ресурсов группы "Фонари электрические,не поименованные в алфавите" на расстояние в интервале от 1251 км до 1300 км | 1т груза | - | - | - | - | 12909.51 | -
403055-00-1301-1350 | Перевозка железнодорожным транспортом ресурсов группы "Фонари электрические,не поименованные в алфавите" на расстояние в интервале от 1301 км до 1350 км | 1т груза | - | - | - | - | 13178.79 | -
403055-00-1351-1400 | Перевозка железнодорожным транспортом ресурсов группы "Фонари электрические,не поименованные в алфавите" на расстояние в интервале от 1351 км до 1400 км | 1т груза | - | - | - | - | 13525.73 | -
403055-00-1401-1450 | Перевозка железнодорожным транспортом ресурсов группы "Фонари электрические,не поименованные в алфавите" на расстояние в интервале от 1401 км до 1450 км | 1т груза | - | - | - | - | 13871.58 | -
403055-00-1451-1500 | Перевозка железнодорожным транспортом ресурсов группы "Фонари электрические,не поименованные в алфавите" на расстояние в интервале от 1451 км до 1500 км | 1т груза | - | - | - | - | 14129.91 | -
403055-00-1501-1600 | Перевозка железнодорожным транспортом ресурсов группы "Фонари электрические,не поименованные в алфавите" на расстояние в интервале от 1501 км до 1600 км | 1т груза | - | - | - | - | 14645.4 | -
403055-00-1601-1700 | Перевозка железнодорожным транспортом ресурсов группы "Фонари электрические,не поименованные в алфавите" на расстояние в интервале от 1601 км до 1700 км | 1т груза | - | - | - | - | 15233.17 | -
403055-00-1701-1800 | Перевозка железнодорожным транспортом ресурсов группы "Фонари электрические,не поименованные в алфавите" на расстояние в интервале от 1701 км до 1800 км | 1т груза | - | - | - | - | 15808.91 | -
403055-00-1801-1900 | Перевозка железнодорожным транспортом ресурсов группы "Фонари электрические,не поименованные в алфавите" на расстояние в интервале от 1801 км до 1900 км | 1т груза | - | - | - | - | 16483.11 | -
403055-00-1901-2000 | Перевозка железнодорожным транспортом ресурсов группы "Фонари электрические,не поименованные в алфавите" на расстояние в интервале от 1901 км до 2000 км | 1т груза | - | - | - | - | 17041.34 | -
403055-00-2001-2100 | Перевозка железнодорожным транспортом ресурсов группы "Фонари электрические,не поименованные в алфавите" на расстояние в интервале от 2001 км до 2100 км | 1т груза | - | - | - | - | 17587.55 | -
403055-00-2101-2200 | Перевозка железнодорожным транспортом ресурсов группы "Фонари электрические,не поименованные в алфавите" на расстояние в интервале от 2101 км до 2200 км | 1т груза | - | - | - | - | 18249.71 | -
403055-00-2201-2300 | Перевозка железнодорожным транспортом ресурсов группы "Фонари электрические,не поименованные в алфавите" на расстояние в интервале от 2201 км до 2300 км | 1т груза | - | - | - | - | 18777.31 | -
403055-00-2301-2400 | Перевозка железнодорожным транспортом ресурсов группы "Фонари электрические,не поименованные в алфавите" на расстояние в интервале от 2301 км до 2400 км | 1т груза | - | - | - | - | 19293.98 | -
403055-00-2401-2500 | Перевозка железнодорожным транспортом ресурсов группы "Фонари электрические,не поименованные в алфавите" на расстояние в интервале от 2401 км до 2500 км | 1т груза | - | - | - | - | 19944.11 | -
403055-00-2501-2600 | Перевозка железнодорожным транспортом ресурсов группы "Фонари электрические,не поименованные в алфавите" на расстояние в интервале от 2501 км до 2600 км | 1т груза | - | - | - | - | 20442.18 | -
403055-00-2601-2700 | Перевозка железнодорожным транспортом ресурсов группы "Фонари электрические,не поименованные в алфавите" на расстояние в интервале от 2601 км до 2700 км | 1т груза | - | - | - | - | 20928.21 | -
403055-00-2701-2800 | Перевозка железнодорожным транспортом ресурсов группы "Фонари электрические,не поименованные в алфавите" на расстояние в интервале от 2701 км до 2800 км | 1т груза | - | - | - | - | 21567.4 | -
403055-00-2801-2900 | Перевозка железнодорожным транспортом ресурсов группы "Фонари электрические,не поименованные в алфавите" на расстояние в интервале от 2801 км до 2900 км | 1т груза | - | - | - | - | 22034.84 | -
403055-00-2901-3000 | Перевозка железнодорожным транспортом ресурсов группы "Фонари электрические,не поименованные в алфавите" на расстояние в интервале от 2901 км до 3000 км | 1т груза | - | - | - | - | 22491.34 | -
403055-00-3001-3100 | Перевозка железнодорожным транспортом ресурсов группы "Фонари электрические,не поименованные в алфавите" на расстояние в интервале от 3001 км до 3100 км | 1т груза | - | - | - | - | 22677.07 | -
403055-00-3101-3200 | Перевозка железнодорожным транспортом ресурсов группы "Фонари электрические,не поименованные в алфавите" на расстояние в интервале от 3101 км до 3200 км | 1т груза | - | - | - | - | 23292.28 | -
403055-00-3201-3300 | Перевозка железнодорожным транспортом ресурсов группы "Фонари электрические,не поименованные в алфавите" на расстояние в интервале от 3201 км до 3300 км | 1т груза | - | - | - | - | 23907.48 | -
403055-00-3301-3400 | Перевозка железнодорожным транспортом ресурсов группы "Фонари электрические,не поименованные в алфавите" на расстояние в интервале от 3301 км до 3400 км | 1т груза | - | - | - | - | 24521.62 | -
403055-00-3401-3500 | Перевозка железнодорожным транспортом ресурсов группы "Фонари электрические,не поименованные в алфавите" на расстояние в интервале от 3401 км до 3500 км | 1т груза | - | - | - | - | 25136.83 | -
403055-00-3501-3600 | Перевозка железнодорожным транспортом ресурсов группы "Фонари электрические,не поименованные в алфавите" на расстояние в интервале от 3501 км до 3600 км | 1т груза | - | - | - | - | 25752.04 | -
403055-00-3601-3700 | Перевозка железнодорожным транспортом ресурсов группы "Фонари электрические,не поименованные в алфавите" на расстояние в интервале от 3601 км до 3700 км | 1т груза | - | - | - | - | 26366.17 | -
403055-00-3701-3800 | Перевозка железнодорожным транспортом ресурсов группы "Фонари электрические,не поименованные в алфавите" на расстояние в интервале от 3701 км до 3800 км | 1т груза | - | - | - | - | 26981.38 | -
403055-00-3801-3900 | Перевозка железнодорожным транспортом ресурсов группы "Фонари электрические,не поименованные в алфавите" на расстояние в интервале от 3801 км до 3900 км | 1т груза | - | - | - | - | 27596.59 | -
403055-00-3901-4000 | Перевозка железнодорожным транспортом ресурсов группы "Фонари электрические,не поименованные в алфавите" на расстояние в интервале от 3901 км до 4000 км | 1т груза | - | - | - | - | 28210.72 | -
403055-00-4001-4100 | Перевозка железнодорожным транспортом ресурсов группы "Фонари электрические,не поименованные в алфавите" на расстояние в интервале от 4001 км до 4100 км | 1т груза | - | - | - | - | 28825.93 | -
403055-00-4101-4200 | Перевозка железнодорожным транспортом ресурсов группы "Фонари электрические,не поименованные в алфавите" на расстояние в интервале от 4101 км до 4200 км | 1т груза | - | - | - | - | 29441.14 | -
403055-00-4201-4300 | Перевозка железнодорожным транспортом ресурсов группы "Фонари электрические,не поименованные в алфавите" на расстояние в интервале от 4201 км до 4300 км | 1т груза | - | - | - | - | 30055.28 | -
403055-00-4301-4400 | Перевозка железнодорожным транспортом ресурсов группы "Фонари электрические,не поименованные в алфавите" на расстояние в интервале от 4301 км до 4400 км | 1т груза | - | - | - | - | 30670.48 | -
403055-00-4401-4500 | Перевозка железнодорожным транспортом ресурсов группы "Фонари электрические,не поименованные в алфавите" на расстояние в интервале от 4401 км до 4500 км | 1т груза | - | - | - | - | 31285.69 | -
403055-00-4501-4600 | Перевозка железнодорожным транспортом ресурсов группы "Фонари электрические,не поименованные в алфавите" на расстояние в интервале от 4501 км до 4600 км | 1т груза | - | - | - | - | 31899.83 | -
403055-00-4601-4700 | Перевозка железнодорожным транспортом ресурсов группы "Фонари электрические,не поименованные в алфавите" на расстояние в интервале от 4601 км до 4700 км | 1т груза | - | - | - | - | 32515.04 | -
403055-00-4701-4800 | Перевозка железнодорожным транспортом ресурсов группы "Фонари электрические,не поименованные в алфавите" на расстояние в интервале от 4701 км до 4800 км | 1т груза | - | - | - | - | 33130.25 | -
403055-00-4801-4900 | Перевозка железнодорожным транспортом ресурсов группы "Фонари электрические,не поименованные в алфавите" на расстояние в интервале от 4801 км до 4900 км | 1т груза | - | - | - | - | 33744.38 | -
403055-00-4901-5000 | Перевозка железнодорожным транспортом ресурсов группы "Фонари электрические,не поименованные в алфавите" на расстояние в интервале от 4901 км до 5000 км | 1т груза | - | - | - | - | 34359.59 | -
403055-00-5001-5100 | Перевозка железнодорожным транспортом ресурсов группы "Фонари электрические,не поименованные в алфавите" на расстояние в интервале от 5001 км до 5100 км | 1т груза | - | - | - | - | 34974.8 | -
403055-00-5101-5200 | Перевозка железнодорожным транспортом ресурсов группы "Фонари электрические,не поименованные в алфавите" на расстояние в интервале от 5101 км до 5200 км | 1т груза | - | - | - | - | 35588.93 | -
403055-00-5201-5300 | Перевозка железнодорожным транспортом ресурсов группы "Фонари электрические,не поименованные в алфавите" на расстояние в интервале от 5201 км до 5300 км | 1т груза | - | - | - | - | 36204.14 | -
403055-00-5301-5400 | Перевозка железнодорожным транспортом ресурсов группы "Фонари электрические,не поименованные в алфавите" на расстояние в интервале от 5301 км до 5400 км | 1т груза | - | - | - | - | 36819.35 | -
403055-00-5401-5500 | Перевозка железнодорожным транспортом ресурсов группы "Фонари электрические,не поименованные в алфавите" на расстояние в интервале от 5401 км до 5500 км | 1т груза | - | - | - | - | 37433.49 | -
403055-00-5501-5700 | Перевозка железнодорожным транспортом ресурсов группы "Фонари электрические,не поименованные в алфавите" на расстояние в интервале от 5501 км до 5700 км | 1т груза | - | - | - | - | 38355.76 | -
403055-00-5701-5900 | Перевозка железнодорожным транспортом ресурсов группы "Фонари электрические,не поименованные в алфавите" на расстояние в интервале от 5701 км до 5900 км | 1т груза | - | - | - | - | 39586.18 | -
403055-00-5901-6100 | Перевозка железнодорожным транспортом ресурсов группы "Фонари электрические,не поименованные в алфавите" на расстояние в интервале от 5901 км до 6100 км | 1т груза | - | - | - | - | 40815.52 | -
403055-00-6101-6300 | Перевозка железнодорожным транспортом ресурсов группы "Фонари электрические,не поименованные в алфавите" на расстояние в интервале от 6101 км до 6300 км | 1т груза | - | - | - | - | 42044.87 | -
403055-00-6301-6500 | Перевозка железнодорожным транспортом ресурсов группы "Фонари электрические,не поименованные в алфавите" на расстояние в интервале от 6301 км до 6500 км | 1т груза | - | - | - | - | 43275.28 | -
403055-00-6501-6700 | Перевозка железнодорожным транспортом ресурсов группы "Фонари электрические,не поименованные в алфавите" на расстояние в интервале от 6501 км до 6700 км | 1т груза | - | - | - | - | 44504.63 | -
403055-00-6701-6900 | Перевозка железнодорожным транспортом ресурсов группы "Фонари электрические,не поименованные в алфавите" на расстояние в интервале от 6701 км до 6900 км | 1т груза | - | - | - | - | 45733.97 | -
403055-00-6901-7100 | Перевозка железнодорожным транспортом ресурсов группы "Фонари электрические,не поименованные в алфавите" на расстояние в интервале от 6901 км до 7100 км | 1т груза | - | - | - | - | 46964.39 | -
403055-00-7101-7300 | Перевозка железнодорожным транспортом ресурсов группы "Фонари электрические,не поименованные в алфавите" на расстояние в интервале от 7101 км до 7300 км | 1т груза | - | - | - | - | 48193.73 | -
403055-00-7301-7500 | Перевозка железнодорожным транспортом ресурсов группы "Фонари электрические,не поименованные в алфавите" на расстояние в интервале от 7301 км до 7500 км | 1т груза | - | - | - | - | 49423.07 | -
403055-00-7501-7700 | Перевозка железнодорожным транспортом ресурсов группы "Фонари электрические,не поименованные в алфавите" на расстояние в интервале от 7501 км до 7700 км | 1т груза | - | - | - | - | 50652.42 | -
403055-00-7701-7900 | Перевозка железнодорожным транспортом ресурсов группы "Фонари электрические,не поименованные в алфавите" на расстояние в интервале от 7701 км до 7900 км | 1т груза | - | - | - | - | 51882.84 | -
403055-00-7901-8100 | Перевозка железнодорожным транспортом ресурсов группы "Фонари электрические,не поименованные в алфавите" на расстояние в интервале от 7901 км до 8100 км | 1т груза | - | - | - | - | 53112.18 | -
403055-00-8101-8300 | Перевозка железнодорожным транспортом ресурсов группы "Фонари электрические,не поименованные в алфавите" на расстояние в интервале от 8101 км до 8300 км | 1т груза | - | - | - | - | 54341.52 | -
403055-00-8301-8500 | Перевозка железнодорожным транспортом ресурсов группы "Фонари электрические,не поименованные в алфавите" на расстояние в интервале от 8301 км до 8500 км | 1т груза | - | - | - | - | 55571.94 | -
403055-00-8501-8700 | Перевозка железнодорожным транспортом ресурсов группы "Фонари электрические,не поименованные в алфавите" на расстояние в интервале от 8501 км до 8700 км | 1т груза | - | - | - | - | 56801.28 | -
403055-00-8701-8900 | Перевозка железнодорожным транспортом ресурсов группы "Фонари электрические,не поименованные в алфавите" на расстояние в интервале от 8701 км до 8900 км | 1т груза | - | - | - | - | 58030.63 | -
403055-00-8901-9100 | Перевозка железнодорожным транспортом ресурсов группы "Фонари электрические,не поименованные в алфавите" на расстояние в интервале от 8901 км до 9100 км | 1т груза | - | - | - | - | 59261.04 | -
403055-00-9101-9300 | Перевозка железнодорожным транспортом ресурсов группы "Фонари электрические,не поименованные в алфавите" на расстояние в интервале от 9101 км до 9300 км | 1т груза | - | - | - | - | 60490.39 | -
403055-00-9301-9500 | Перевозка железнодорожным транспортом ресурсов группы "Фонари электрические,не поименованные в алфавите" на расстояние в интервале от 9301 км до 9500 км | 1т груза | - | - | - | - | 61719.73 | -
403055-00-9501-9700 | Перевозка железнодорожным транспортом ресурсов группы "Фонари электрические,не поименованные в алфавите" на расстояние в интервале от 9501 км до 9700 км | 1т груза | - | - | - | - | 62950.15 | -
403055-00-9701-9900 | Перевозка железнодорожным транспортом ресурсов группы "Фонари электрические,не поименованные в алфавите" на расстояние в интервале от 9701 км до 9900 км | 1т груза | - | - | - | - | 64179.49 | -
462301-00-0001-0005 | Перевозка железнодорожным транспортом ресурсов группы "Фотобумага" на расстояние в интервале от 1 км до 5 км | 1т груза | - | - | - | - | 2600.29 | -
462301-00-0006-0010 | Перевозка железнодорожным транспортом ресурсов группы "Фотобумага" на расстояние в интервале от 6 км до 10 км | 1т груза | - | - | - | - | 2633.43 | -
462301-00-0011-0015 | Перевозка железнодорожным транспортом ресурсов группы "Фотобумага" на расстояние в интервале от 11 км до 15 км | 1т груза | - | - | - | - | 2661.61 | -
462301-00-0016-0020 | Перевозка железнодорожным транспортом ресурсов группы "Фотобумага" на расстояние в интервале от 16 км до 20 км | 1т груза | - | - | - | - | 2689.79 | -
462301-00-0021-0025 | Перевозка железнодорожным транспортом ресурсов группы "Фотобумага" на расстояние в интервале от 21 км до 25 км | 1т груза | - | - | - | - | 2717.98 | -
462301-00-0026-0030 | Перевозка железнодорожным транспортом ресурсов группы "Фотобумага" на расстояние в интервале от 26 км до 30 км | 1т груза | - | - | - | - | 2746.16 | -
462301-00-0031-0035 | Перевозка железнодорожным транспортом ресурсов группы "Фотобумага" на расстояние в интервале от 31 км до 35 км | 1т груза | - | - | - | - | 2774.34 | -
462301-00-0036-0040 | Перевозка железнодорожным транспортом ресурсов группы "Фотобумага" на расстояние в интервале от 36 км до 40 км | 1т груза | - | - | - | - | 2802.52 | -
462301-00-0041-0045 | Перевозка железнодорожным транспортом ресурсов группы "Фотобумага" на расстояние в интервале от 41 км до 45 км | 1т груза | - | - | - | - | 2830.71 | -
462301-00-0046-0050 | Перевозка железнодорожным транспортом ресурсов группы "Фотобумага" на расстояние в интервале от 46 км до 50 км | 1т груза | - | - | - | - | 2858.18 | -
462301-00-0051-0060 | Перевозка железнодорожным транспортом ресурсов группы "Фотобумага" на расстояние в интервале от 51 км до 60 км | 1т груза | - | - | - | - | 2897.98 | -
462301-00-0061-0070 | Перевозка железнодорожным транспортом ресурсов группы "Фотобумага" на расстояние в интервале от 61 км до 70 км | 1т груза | - | - | - | - | 2954.34 | -
462301-00-0071-0080 | Перевозка железнодорожным транспортом ресурсов группы "Фотобумага" на расстояние в интервале от 71 км до 80 км | 1т груза | - | - | - | - | 3010.71 | -
462301-00-0081-0090 | Перевозка железнодорожным транспортом ресурсов группы "Фотобумага" на расстояние в интервале от 81 км до 90 км | 1т груза | - | - | - | - | 3067.07 | -
462301-00-0091-0100 | Перевозка железнодорожным транспортом ресурсов группы "Фотобумага" на расстояние в интервале от 91 км до 100 км | 1т груза | - | - | - | - | 3123.44 | -
462301-00-0101-0120 | Перевозка железнодорожным транспортом ресурсов группы "Фотобумага" на расстояние в интервале от 101 км до 120 км | 1т груза | - | - | - | - | 3207.99 | -
462301-00-0121-0140 | Перевозка железнодорожным транспортом ресурсов группы "Фотобумага" на расстояние в интервале от 121 км до 140 км | 1т груза | - | - | - | - | 3320.72 | -
462301-00-0141-0160 | Перевозка железнодорожным транспортом ресурсов группы "Фотобумага" на расстояние в интервале от 141 км до 160 км | 1т груза | - | - | - | - | 3432.74 | -
462301-00-0161-0180 | Перевозка железнодорожным транспортом ресурсов группы "Фотобумага" на расстояние в интервале от 161 км до 180 км | 1т груза | - | - | - | - | 3532.02 | -
462301-00-0181-0200 | Перевозка железнодорожным транспортом ресурсов группы "Фотобумага" на расстояние в интервале от 181 км до 200 км | 1т груза | - | - | - | - | 3627.77 | -
462301-00-0201-0220 | Перевозка железнодорожным транспортом ресурсов группы "Фотобумага" на расстояние в интервале от 201 км до 220 км | 1т груза | - | - | - | - | 3728.46 | -
462301-00-0221-0240 | Перевозка железнодорожным транспортом ресурсов группы "Фотобумага" на расстояние в интервале от 221 км до 240 км | 1т груза | - | - | - | - | 3818.54 | -
462301-00-0241-0260 | Перевозка железнодорожным транспортом ресурсов группы "Фотобумага" на расстояние в интервале от 241 км до 260 км | 1т груза | - | - | - | - | 3915.7 | -
462301-00-0261-0280 | Перевозка железнодорожным транспортом ресурсов группы "Фотобумага" на расстояние в интервале от 261 км до 280 км | 1т груза | - | - | - | - | 4010.74 | -
462301-00-0281-0300 | Перевозка железнодорожным транспортом ресурсов группы "Фотобумага" на расстояние в интервале от 281 км до 300 км | 1т груза | - | - | - | - | 4104.36 | -
462301-00-0301-0330 | Перевозка железнодорожным транспортом ресурсов группы "Фотобумага" на расстояние в интервале от 301 км до 330 км | 1т груза | - | - | - | - | 4222.62 | -
462301-00-0331-0360 | Перевозка железнодорожным транспортом ресурсов группы "Фотобумага" на расстояние в интервале от 331 км до 360 км | 1т груза | - | - | - | - | 4364.11 | -
462301-00-0361-0390 | Перевозка железнодорожным транспортом ресурсов группы "Фотобумага" на расстояние в интервале от 361 км до 390 км | 1т груза | - | - | - | - | 4503.48 | -
462301-00-0391-0420 | Перевозка железнодорожным транспортом ресурсов группы "Фотобумага" на расстояние в интервале от 391 км до 420 км | 1т груза | - | - | - | - | 4640.01 | -
462301-00-0421-0450 | Перевозка железнодорожным транспортом ресурсов группы "Фотобумага" на расстояние в интервале от 421 км до 450 км | 1т груза | - | - | - | - | 4792.12 | -
462301-00-0451-0480 | Перевозка железнодорожным транспортом ресурсов группы "Фотобумага" на расстояние в интервале от 451 км до 480 км | 1т груза | - | - | - | - | 4925.82 | -
462301-00-0481-0510 | Перевозка железнодорожным транспортом ресурсов группы "Фотобумага" на расстояние в интервале от 481 км до 510 км | 1т груза | - | - | - | - | 5056.7 | -
462301-00-0511-0540 | Перевозка железнодорожным транспортом ресурсов группы "Фотобумага" на расстояние в интервале от 511 км до 540 км | 1т груза | - | - | - | - | 5205.97 | -
462301-00-0541-0570 | Перевозка железнодорожным транспортом ресурсов группы "Фотобумага" на расстояние в интервале от 541 км до 570 км | 1т груза | - | - | - | - | 5333.31 | -
462301-00-0571-0600 | Перевозка железнодорожным транспортом ресурсов группы "Фотобумага" на расстояние в интервале от 571 км до 600 км | 1т груза | - | - | - | - | 5481.88 | -
462301-00-0601-0640 | Перевозка железнодорожным транспортом ресурсов группы "Фотобумага" на расстояние в интервале от 601 км до 640 км | 1т груза | - | - | - | - | 5629.61 | -
462301-00-0641-0680 | Перевозка железнодорожным транспортом ресурсов группы "Фотобумага" на расстояние в интервале от 641 км до 680 км | 1т груза | - | - | - | - | 5826.05 | -
462301-00-0681-0720 | Перевозка железнодорожным транспортом ресурсов группы "Фотобумага" на расстояние в интервале от 681 км до 720 км | 1т груза | - | - | - | - | 5994.17 | -
462301-00-0721-0760 | Перевозка железнодорожным транспортом ресурсов группы "Фотобумага" на расстояние в интервале от 721 км до 760 км | 1т груза | - | - | - | - | 6188.49 | -
462301-00-0761-0800 | Перевозка железнодорожным транспортом ресурсов группы "Фотобумага" на расстояние в интервале от 761 км до 800 км | 1т груза | - | - | - | - | 6351.66 | -
462301-00-0801-0840 | Перевозка железнодорожным транспортом ресурсов группы "Фотобумага" на расстояние в интервале от 801 км до 840 км | 1т груза | - | - | - | - | 6544.56 | -
462301-00-0841-0880 | Перевозка железнодорожным транспортом ресурсов группы "Фотобумага" на расстояние в интервале от 841 км до 880 км | 1т груза | - | - | - | - | 6737.46 | -
462301-00-0881-0920 | Перевозка железнодорожным транспортом ресурсов группы "Фотобумага" на расстояние в интервале от 881 км до 920 км | 1т груза | - | - | - | - | 6894.27 | -
462301-00-0921-0960 | Перевозка железнодорожным транспортом ресурсов группы "Фотобумага" на расстояние в интервале от 921 км до 960 км | 1т груза | - | - | - | - | 7085.75 | -
462301-00-0961-1000 | Перевозка железнодорожным транспортом ресурсов группы "Фотобумага" на расстояние в интервале от 961 км до 1000 км | 1т груза | - | - | - | - | 7237.6 | -
462301-00-1001-1050 | Перевозка железнодорожным транспортом ресурсов группы "Фотобумага" на расстояние в интервале от 1001 км до 1050 км | 1т груза | - | - | - | - | 7451.6 | -
462301-00-1051-1100 | Перевозка железнодорожным транспортом ресурсов группы "Фотобумага" на расстояние в интервале от 1051 км до 1100 км | 1т груза | - | - | - | - | 7688.84 | -
462301-00-1101-1150 | Перевозка железнодорожным транспортом ресурсов группы "Фотобумага" на расстояние в интервале от 1101 км до 1150 км | 1т груза | - | - | - | - | 7880.77 | -
462301-00-1151-1200 | Перевозка железнодорожным транспортом ресурсов группы "Фотобумага" на расстояние в интервале от 1151 км до 1200 км | 1т груза | - | - | - | - | 8115.88 | -
462301-00-1201-1250 | Перевозка железнодорожным транспортом ресурсов группы "Фотобумага" на расстояние в интервале от 1201 км до 1250 км | 1т груза | - | - | - | - | 8301.44 | -
462301-00-1251-1300 | Перевозка железнодорожным транспортом ресурсов группы "Фотобумага" на расстояние в интервале от 1251 км до 1300 км | 1т груза | - | - | - | - | 8534.42 | -
462301-00-1301-1350 | Перевозка железнодорожным транспортом ресурсов группы "Фотобумага" на расстояние в интервале от 1301 км до 1350 км | 1т груза | - | - | - | - | 8714.32 | -
462301-00-1351-1400 | Перевозка железнодорожным транспортом ресурсов группы "Фотобумага" на расстояние в интервале от 1351 км до 1400 км | 1т груза | - | - | - | - | 8945.89 | -
462301-00-1401-1450 | Перевозка железнодорожным транспортом ресурсов группы "Фотобумага" на расстояние в интервале от 1401 км до 1450 км | 1т груза | - | - | - | - | 9176.75 | -
462301-00-1451-1500 | Перевозка железнодорожным транспортом ресурсов группы "Фотобумага" на расстояние в интервале от 1451 км до 1500 км | 1т груза | - | - | - | - | 9348.87 | -
462301-00-1501-1600 | Перевозка железнодорожным транспортом ресурсов группы "Фотобумага" на расстояние в интервале от 1501 км до 1600 км | 1т груза | - | - | - | - | 9692.33 | -
462301-00-1601-1700 | Перевозка железнодорожным транспортом ресурсов группы "Фотобумага" на расстояние в интервале от 1601 км до 1700 км | 1т груза | - | - | - | - | 10084.68 | -
462301-00-1701-1800 | Перевозка железнодорожным транспортом ресурсов группы "Фотобумага" на расстояние в интервале от 1701 км до 1800 км | 1т груза | - | - | - | - | 10468.55 | -
462301-00-1801-1900 | Перевозка железнодорожным транспортом ресурсов группы "Фотобумага" на расстояние в интервале от 1801 км до 1900 км | 1т груза | - | - | - | - | 10918.95 | -
462301-00-1901-2000 | Перевозка железнодорожным транспортом ресурсов группы "Фотобумага" на расстояние в интервале от 1901 км до 2000 км | 1т груза | - | - | - | - | 11290.78 | -
462301-00-2001-2100 | Перевозка железнодорожным транспортом ресурсов группы "Фотобумага" на расстояние в интервале от 2001 км до 2100 км | 1т груза | - | - | - | - | 11654.11 | -
462301-00-2101-2200 | Перевозка железнодорожным транспортом ресурсов группы "Фотобумага" на расстояние в интервале от 2101 км до 2200 км | 1т груза | - | - | - | - | 12096.73 | -
462301-00-2201-2300 | Перевозка железнодорожным транспортом ресурсов группы "Фотобумага" на расстояние в интервале от 2201 км до 2300 км | 1т груза | - | - | - | - | 12448.03 | -
462301-00-2301-2400 | Перевозка железнодорожным транспортом ресурсов группы "Фотобумага" на расстояние в интервале от 2301 км до 2400 км | 1т груза | - | - | - | - | 12792.25 | -
462301-00-2401-2500 | Перевозка железнодорожным транспортом ресурсов группы "Фотобумага" на расстояние в интервале от 2401 км до 2500 км | 1т груза | - | - | - | - | 13226.37 | -
462301-00-2501-2600 | Перевозка железнодорожным транспортом ресурсов группы "Фотобумага" на расстояние в интервале от 2501 км до 2600 км | 1т груза | - | - | - | - | 13557.85 | -
462301-00-2601-2700 | Перевозка железнодорожным транспортом ресурсов группы "Фотобумага" на расстояние в интервале от 2601 км до 2700 км | 1т груза | - | - | - | - | 13881.55 | -
462301-00-2701-2800 | Перевозка железнодорожным транспортом ресурсов группы "Фотобумага" на расстояние в интервале от 2701 км до 2800 км | 1т груза | - | - | - | - | 14307.17 | -
462301-00-2801-2900 | Перевозка железнодорожным транспортом ресурсов группы "Фотобумага" на расстояние в интервале от 2801 км до 2900 км | 1т груза | - | - | - | - | 14618.84 | -
462301-00-2901-3000 | Перевозка железнодорожным транспортом ресурсов группы "Фотобумага" на расстояние в интервале от 2901 км до 3000 км | 1т груза | - | - | - | - | 14922.71 | -
462301-00-3001-3100 | Перевозка железнодорожным транспортом ресурсов группы "Фотобумага" на расстояние в интервале от 3001 км до 3100 км | 1т груза | - | - | - | - | 15048.35 | -
462301-00-3101-3200 | Перевозка железнодорожным транспортом ресурсов группы "Фотобумага" на расстояние в интервале от 3101 км до 3200 км | 1т груза | - | - | - | - | 15458.23 | -
462301-00-3201-3300 | Перевозка железнодорожным транспортом ресурсов группы "Фотобумага" на расстояние в интервале от 3201 км до 3300 км | 1т груза | - | - | - | - | 15868.81 | -
462301-00-3301-3400 | Перевозка железнодорожным транспортом ресурсов группы "Фотобумага" на расстояние в интервале от 3301 км до 3400 км | 1т груза | - | - | - | - | 16278.69 | -
462301-00-3401-3500 | Перевозка железнодорожным транспортом ресурсов группы "Фотобумага" на расстояние в интервале от 3401 км до 3500 км | 1т груза | - | - | - | - | 16688.57 | -
462301-00-3501-3600 | Перевозка железнодорожным транспортом ресурсов группы "Фотобумага" на расстояние в интервале от 3501 км до 3600 км | 1т груза | - | - | - | - | 17099.14 | -
462301-00-3601-3700 | Перевозка железнодорожным транспортом ресурсов группы "Фотобумага" на расстояние в интервале от 3601 км до 3700 км | 1т груза | - | - | - | - | 17509.02 | -
462301-00-3701-3800 | Перевозка железнодорожным транспортом ресурсов группы "Фотобумага" на расстояние в интервале от 3701 км до 3800 км | 1т груза | - | - | - | - | 17919.59 | -
462301-00-3801-3900 | Перевозка железнодорожным транспортом ресурсов группы "Фотобумага" на расстояние в интервале от 3801 км до 3900 км | 1т груза | - | - | - | - | 18329.47 | -
462301-00-3901-4000 | Перевозка железнодорожным транспортом ресурсов группы "Фотобумага" на расстояние в интервале от 3901 км до 4000 км | 1т груза | - | - | - | - | 18739.35 | -
462301-00-4001-4100 | Перевозка железнодорожным транспортом ресурсов группы "Фотобумага" на расстояние в интервале от 4001 км до 4100 км | 1т груза | - | - | - | - | 19149.93 | -
462301-00-4101-4200 | Перевозка железнодорожным транспортом ресурсов группы "Фотобумага" на расстояние в интервале от 4101 км до 4200 км | 1т груза | - | - | - | - | 19559.81 | -
462301-00-4201-4300 | Перевозка железнодорожным транспортом ресурсов группы "Фотобумага" на расстояние в интервале от 4201 км до 4300 км | 1т груза | - | - | - | - | 19969.69 | -
462301-00-4301-4400 | Перевозка железнодорожным транспортом ресурсов группы "Фотобумага" на расстояние в интервале от 4301 км до 4400 км | 1т груза | - | - | - | - | 20380.26 | -
462301-00-4401-4500 | Перевозка железнодорожным транспортом ресурсов группы "Фотобумага" на расстояние в интервале от 4401 км до 4500 км | 1т груза | - | - | - | - | 20790.14 | -
462301-00-4501-4600 | Перевозка железнодорожным транспортом ресурсов группы "Фотобумага" на расстояние в интервале от 4501 км до 4600 км | 1т груза | - | - | - | - | 21200.02 | -
462301-00-4601-4700 | Перевозка железнодорожным транспортом ресурсов группы "Фотобумага" на расстояние в интервале от 4601 км до 4700 км | 1т груза | - | - | - | - | 21610.6 | -
462301-00-4701-4800 | Перевозка железнодорожным транспортом ресурсов группы "Фотобумага" на расстояние в интервале от 4701 км до 4800 км | 1т груза | - | - | - | - | 22020.48 | -
462301-00-4801-4900 | Перевозка железнодорожным транспортом ресурсов группы "Фотобумага" на расстояние в интервале от 4801 км до 4900 км | 1т груза | - | - | - | - | 22430.36 | -
462301-00-4901-5000 | Перевозка железнодорожным транспортом ресурсов группы "Фотобумага" на расстояние в интервале от 4901 км до 5000 км | 1т груза | - | - | - | - | 22840.93 | -
462301-00-5001-5100 | Перевозка железнодорожным транспортом ресурсов группы "Фотобумага" на расстояние в интервале от 5001 км до 5100 км | 1т груза | - | - | - | - | 23250.81 | -
462301-00-5101-5200 | Перевозка железнодорожным транспортом ресурсов группы "Фотобумага" на расстояние в интервале от 5101 км до 5200 км | 1т груза | - | - | - | - | 23661.39 | -
462301-00-5201-5300 | Перевозка железнодорожным транспортом ресурсов группы "Фотобумага" на расстояние в интервале от 5201 км до 5300 км | 1т груза | - | - | - | - | 24071.27 | -
462301-00-5301-5400 | Перевозка железнодорожным транспортом ресурсов группы "Фотобумага" на расстояние в интервале от 5301 км до 5400 км | 1т груза | - | - | - | - | 24481.15 | -
462301-00-5401-5500 | Перевозка железнодорожным транспортом ресурсов группы "Фотобумага" на расстояние в интервале от 5401 км до 5500 км | 1т груза | - | - | - | - | 24891.72 | -
462301-00-5501-5700 | Перевозка железнодорожным транспортом ресурсов группы "Фотобумага" на расстояние в интервале от 5501 км до 5700 км | 1т груза | - | - | - | - | 25506.54 | -
462301-00-5701-5900 | Перевозка железнодорожным транспортом ресурсов группы "Фотобумага" на расстояние в интервале от 5701 км до 5900 км | 1т груза | - | - | - | - | 26327 | -
462301-00-5901-6100 | Перевозка железнодорожным транспортом ресурсов группы "Фотобумага" на расстояние в интервале от 5901 км до 6100 км | 1т груза | - | - | - | - | 27147.45 | -
462301-00-6101-6300 | Перевозка железнодорожным транспортом ресурсов группы "Фотобумага" на расстояние в интервале от 6101 км до 6300 км | 1т груза | - | - | - | - | 27967.21 | -
462301-00-6301-6500 | Перевозка железнодорожным транспортом ресурсов группы "Фотобумага" на расстояние в интервале от 6301 км до 6500 км | 1т груза | - | - | - | - | 28787.67 | -
462301-00-6501-6700 | Перевозка железнодорожным транспортом ресурсов группы "Фотобумага" на расстояние в интервале от 6501 км до 6700 км | 1т груза | - | - | - | - | 29608.12 | -
462301-00-6701-6900 | Перевозка железнодорожным транспортом ресурсов группы "Фотобумага" на расстояние в интервале от 6701 км до 6900 км | 1т груза | - | - | - | - | 30427.88 | -
462301-00-6901-7100 | Перевозка железнодорожным транспортом ресурсов группы "Фотобумага" на расстояние в интервале от 6901 км до 7100 км | 1т груза | - | - | - | - | 31248.34 | -
462301-00-7101-7300 | Перевозка железнодорожным транспортом ресурсов группы "Фотобумага" на расстояние в интервале от 7101 км до 7300 км | 1т груза | - | - | - | - | 32068.79 | -
462301-00-7301-7500 | Перевозка железнодорожным транспортом ресурсов группы "Фотобумага" на расстояние в интервале от 7301 км до 7500 км | 1т груза | - | - | - | - | 32889.25 | -
462301-00-7501-7700 | Перевозка железнодорожным транспортом ресурсов группы "Фотобумага" на расстояние в интервале от 7501 км до 7700 км | 1т груза | - | - | - | - | 33709.01 | -
462301-00-7701-7900 | Перевозка железнодорожным транспортом ресурсов группы "Фотобумага" на расстояние в интервале от 7701 км до 7900 км | 1т груза | - | - | - | - | 34529.46 | -
462301-00-7901-8100 | Перевозка железнодорожным транспортом ресурсов группы "Фотобумага" на расстояние в интервале от 7901 км до 8100 км | 1т груза | - | - | - | - | 35349.92 | -
462301-00-8101-8300 | Перевозка железнодорожным транспортом ресурсов группы "Фотобумага" на расстояние в интервале от 8101 км до 8300 км | 1т груза | - | - | - | - | 36170.37 | -
462301-00-8301-8500 | Перевозка железнодорожным транспортом ресурсов группы "Фотобумага" на расстояние в интервале от 8301 км до 8500 км | 1т груза | - | - | - | - | 36990.13 | -
462301-00-8501-8700 | Перевозка железнодорожным транспортом ресурсов группы "Фотобумага" на расстояние в интервале от 8501 км до 8700 км | 1т груза | - | - | - | - | 37810.59 | -
462301-00-8701-8900 | Перевозка железнодорожным транспортом ресурсов группы "Фотобумага" на расстояние в интервале от 8701 км до 8900 км | 1т груза | - | - | - | - | 38631.04 | -
462301-00-8901-9100 | Перевозка железнодорожным транспортом ресурсов группы "Фотобумага" на расстояние в интервале от 8901 км до 9100 км | 1т груза | - | - | - | - | 39450.8 | -
462301-00-9101-9300 | Перевозка железнодорожным транспортом ресурсов группы "Фотобумага" на расстояние в интервале от 9101 км до 9300 км | 1т груза | - | - | - | - | 40271.26 | -
462301-00-9301-9500 | Перевозка железнодорожным транспортом ресурсов группы "Фотобумага" на расстояние в интервале от 9301 км до 9500 км | 1т груза | - | - | - | - | 41091.71 | -
462301-00-9501-9700 | Перевозка железнодорожным транспортом ресурсов группы "Фотобумага" на расстояние в интервале от 9501 км до 9700 км | 1т груза | - | - | - | - | 41912.16 | -
462301-00-9701-9900 | Перевозка железнодорожным транспортом ресурсов группы "Фотобумага" на расстояние в интервале от 9701 км до 9900 км | 1т груза | - | - | - | - | 42731.93 | -
462316-00-0001-0005 | Перевозка железнодорожным транспортом ресурсов группы "Фотопленка на нитроцеллюлозной основе" на расстояние в интервале от 1 км до 5 км | 1т груза | - | - | - | - | 2600.29 | -
462316-00-0006-0010 | Перевозка железнодорожным транспортом ресурсов группы "Фотопленка на нитроцеллюлозной основе" на расстояние в интервале от 6 км до 10 км | 1т груза | - | - | - | - | 2633.43 | -
462316-00-0011-0015 | Перевозка железнодорожным транспортом ресурсов группы "Фотопленка на нитроцеллюлозной основе" на расстояние в интервале от 11 км до 15 км | 1т груза | - | - | - | - | 2661.61 | -
462316-00-0016-0020 | Перевозка железнодорожным транспортом ресурсов группы "Фотопленка на нитроцеллюлозной основе" на расстояние в интервале от 16 км до 20 км | 1т груза | - | - | - | - | 2689.79 | -
462316-00-0021-0025 | Перевозка железнодорожным транспортом ресурсов группы "Фотопленка на нитроцеллюлозной основе" на расстояние в интервале от 21 км до 25 км | 1т груза | - | - | - | - | 2717.98 | -
462316-00-0026-0030 | Перевозка железнодорожным транспортом ресурсов группы "Фотопленка на нитроцеллюлозной основе" на расстояние в интервале от 26 км до 30 км | 1т груза | - | - | - | - | 2746.16 | -
462316-00-0031-0035 | Перевозка железнодорожным транспортом ресурсов группы "Фотопленка на нитроцеллюлозной основе" на расстояние в интервале от 31 км до 35 км | 1т груза | - | - | - | - | 2774.34 | -
462316-00-0036-0040 | Перевозка железнодорожным транспортом ресурсов группы "Фотопленка на нитроцеллюлозной основе" на расстояние в интервале от 36 км до 40 км | 1т груза | - | - | - | - | 2802.52 | -
462316-00-0041-0045 | Перевозка железнодорожным транспортом ресурсов группы "Фотопленка на нитроцеллюлозной основе" на расстояние в интервале от 41 км до 45 км | 1т груза | - | - | - | - | 2830.71 | -
462316-00-0046-0050 | Перевозка железнодорожным транспортом ресурсов группы "Фотопленка на нитроцеллюлозной основе" на расстояние в интервале от 46 км до 50 км | 1т груза | - | - | - | - | 2858.18 | -
462316-00-0051-0060 | Перевозка железнодорожным транспортом ресурсов группы "Фотопленка на нитроцеллюлозной основе" на расстояние в интервале от 51 км до 60 км | 1т груза | - | - | - | - | 2897.98 | -
462316-00-0061-0070 | Перевозка железнодорожным транспортом ресурсов группы "Фотопленка на нитроцеллюлозной основе" на расстояние в интервале от 61 км до 70 км | 1т груза | - | - | - | - | 2954.34 | -
462316-00-0071-0080 | Перевозка железнодорожным транспортом ресурсов группы "Фотопленка на нитроцеллюлозной основе" на расстояние в интервале от 71 км до 80 км | 1т груза | - | - | - | - | 3010.71 | -
462316-00-0081-0090 | Перевозка железнодорожным транспортом ресурсов группы "Фотопленка на нитроцеллюлозной основе" на расстояние в интервале от 81 км до 90 км | 1т груза | - | - | - | - | 3067.07 | -
462316-00-0091-0100 | Перевозка железнодорожным транспортом ресурсов группы "Фотопленка на нитроцеллюлозной основе" на расстояние в интервале от 91 км до 100 км | 1т груза | - | - | - | - | 3123.44 | -
462316-00-0101-0120 | Перевозка железнодорожным транспортом ресурсов группы "Фотопленка на нитроцеллюлозной основе" на расстояние в интервале от 101 км до 120 км | 1т груза | - | - | - | - | 3207.99 | -
462316-00-0121-0140 | Перевозка железнодорожным транспортом ресурсов группы "Фотопленка на нитроцеллюлозной основе" на расстояние в интервале от 121 км до 140 км | 1т груза | - | - | - | - | 3320.72 | -
462316-00-0141-0160 | Перевозка железнодорожным транспортом ресурсов группы "Фотопленка на нитроцеллюлозной основе" на расстояние в интервале от 141 км до 160 км | 1т груза | - | - | - | - | 3432.74 | -
462316-00-0161-0180 | Перевозка железнодорожным транспортом ресурсов группы "Фотопленка на нитроцеллюлозной основе" на расстояние в интервале от 161 км до 180 км | 1т груза | - | - | - | - | 3532.02 | -
462316-00-0181-0200 | Перевозка железнодорожным транспортом ресурсов группы "Фотопленка на нитроцеллюлозной основе" на расстояние в интервале от 181 км до 200 км | 1т груза | - | - | - | - | 3627.77 | -
462316-00-0201-0220 | Перевозка железнодорожным транспортом ресурсов группы "Фотопленка на нитроцеллюлозной основе" на расстояние в интервале от 201 км до 220 км | 1т груза | - | - | - | - | 3728.46 | -
462316-00-0221-0240 | Перевозка железнодорожным транспортом ресурсов группы "Фотопленка на нитроцеллюлозной основе" на расстояние в интервале от 221 км до 240 км | 1т груза | - | - | - | - | 3818.54 | -
462316-00-0241-0260 | Перевозка железнодорожным транспортом ресурсов группы "Фотопленка на нитроцеллюлозной основе" на расстояние в интервале от 241 км до 260 км | 1т груза | - | - | - | - | 3915.7 | -
462316-00-0261-0280 | Перевозка железнодорожным транспортом ресурсов группы "Фотопленка на нитроцеллюлозной основе" на расстояние в интервале от 261 км до 280 км | 1т груза | - | - | - | - | 4010.74 | -
462316-00-0281-0300 | Перевозка железнодорожным транспортом ресурсов группы "Фотопленка на нитроцеллюлозной основе" на расстояние в интервале от 281 км до 300 км | 1т груза | - | - | - | - | 4104.36 | -
462316-00-0301-0330 | Перевозка железнодорожным транспортом ресурсов группы "Фотопленка на нитроцеллюлозной основе" на расстояние в интервале от 301 км до 330 км | 1т груза | - | - | - | - | 4222.62 | -
462316-00-0331-0360 | Перевозка железнодорожным транспортом ресурсов группы "Фотопленка на нитроцеллюлозной основе" на расстояние в интервале от 331 км до 360 км | 1т груза | - | - | - | - | 4364.11 | -
462316-00-0361-0390 | Перевозка железнодорожным транспортом ресурсов группы "Фотопленка на нитроцеллюлозной основе" на расстояние в интервале от 361 км до 390 км | 1т груза | - | - | - | - | 4503.48 | -
462316-00-0391-0420 | Перевозка железнодорожным транспортом ресурсов группы "Фотопленка на нитроцеллюлозной основе" на расстояние в интервале от 391 км до 420 км | 1т груза | - | - | - | - | 4640.01 | -
462316-00-0421-0450 | Перевозка железнодорожным транспортом ресурсов группы "Фотопленка на нитроцеллюлозной основе" на расстояние в интервале от 421 км до 450 км | 1т груза | - | - | - | - | 4792.12 | -
462316-00-0451-0480 | Перевозка железнодорожным транспортом ресурсов группы "Фотопленка на нитроцеллюлозной основе" на расстояние в интервале от 451 км до 480 км | 1т груза | - | - | - | - | 4925.82 | -
462316-00-0481-0510 | Перевозка железнодорожным транспортом ресурсов группы "Фотопленка на нитроцеллюлозной основе" на расстояние в интервале от 481 км до 510 км | 1т груза | - | - | - | - | 5056.7 | -
462316-00-0511-0540 | Перевозка железнодорожным транспортом ресурсов группы "Фотопленка на нитроцеллюлозной основе" на расстояние в интервале от 511 км до 540 км | 1т груза | - | - | - | - | 5205.97 | -
462316-00-0541-0570 | Перевозка железнодорожным транспортом ресурсов группы "Фотопленка на нитроцеллюлозной основе" на расстояние в интервале от 541 км до 570 км | 1т груза | - | - | - | - | 5333.31 | -
462316-00-0571-0600 | Перевозка железнодорожным транспортом ресурсов группы "Фотопленка на нитроцеллюлозной основе" на расстояние в интервале от 571 км до 600 км | 1т груза | - | - | - | - | 5481.88 | -
462316-00-0601-0640 | Перевозка железнодорожным транспортом ресурсов группы "Фотопленка на нитроцеллюлозной основе" на расстояние в интервале от 601 км до 640 км | 1т груза | - | - | - | - | 5629.61 | -
462316-00-0641-0680 | Перевозка железнодорожным транспортом ресурсов группы "Фотопленка на нитроцеллюлозной основе" на расстояние в интервале от 641 км до 680 км | 1т груза | - | - | - | - | 5826.05 | -
462316-00-0681-0720 | Перевозка железнодорожным транспортом ресурсов группы "Фотопленка на нитроцеллюлозной основе" на расстояние в интервале от 681 км до 720 км | 1т груза | - | - | - | - | 5994.17 | -
462316-00-0721-0760 | Перевозка железнодорожным транспортом ресурсов группы "Фотопленка на нитроцеллюлозной основе" на расстояние в интервале от 721 км до 760 км | 1т груза | - | - | - | - | 6188.49 | -
462316-00-0761-0800 | Перевозка железнодорожным транспортом ресурсов группы "Фотопленка на нитроцеллюлозной основе" на расстояние в интервале от 761 км до 800 км | 1т груза | - | - | - | - | 6351.66 | -
462316-00-0801-0840 | Перевозка железнодорожным транспортом ресурсов группы "Фотопленка на нитроцеллюлозной основе" на расстояние в интервале от 801 км до 840 км | 1т груза | - | - | - | - | 6544.56 | -
462316-00-0841-0880 | Перевозка железнодорожным транспортом ресурсов группы "Фотопленка на нитроцеллюлозной основе" на расстояние в интервале от 841 км до 880 км | 1т груза | - | - | - | - | 6737.46 | -
462316-00-0881-0920 | Перевозка железнодорожным транспортом ресурсов группы "Фотопленка на нитроцеллюлозной основе" на расстояние в интервале от 881 км до 920 км | 1т груза | - | - | - | - | 6894.27 | -
462316-00-0921-0960 | Перевозка железнодорожным транспортом ресурсов группы "Фотопленка на нитроцеллюлозной основе" на расстояние в интервале от 921 км до 960 км | 1т груза | - | - | - | - | 7085.75 | -
462316-00-0961-1000 | Перевозка железнодорожным транспортом ресурсов группы "Фотопленка на нитроцеллюлозной основе" на расстояние в интервале от 961 км до 1000 км | 1т груза | - | - | - | - | 7237.6 | -
462316-00-1001-1050 | Перевозка железнодорожным транспортом ресурсов группы "Фотопленка на нитроцеллюлозной основе" на расстояние в интервале от 1001 км до 1050 км | 1т груза | - | - | - | - | 7451.6 | -
462316-00-1051-1100 | Перевозка железнодорожным транспортом ресурсов группы "Фотопленка на нитроцеллюлозной основе" на расстояние в интервале от 1051 км до 1100 км | 1т груза | - | - | - | - | 7688.84 | -
462316-00-1101-1150 | Перевозка железнодорожным транспортом ресурсов группы "Фотопленка на нитроцеллюлозной основе" на расстояние в интервале от 1101 км до 1150 км | 1т груза | - | - | - | - | 7880.77 | -
462316-00-1151-1200 | Перевозка железнодорожным транспортом ресурсов группы "Фотопленка на нитроцеллюлозной основе" на расстояние в интервале от 1151 км до 1200 км | 1т груза | - | - | - | - | 8115.88 | -
462316-00-1201-1250 | Перевозка железнодорожным транспортом ресурсов группы "Фотопленка на нитроцеллюлозной основе" на расстояние в интервале от 1201 км до 1250 км | 1т груза | - | - | - | - | 8301.44 | -
462316-00-1251-1300 | Перевозка железнодорожным транспортом ресурсов группы "Фотопленка на нитроцеллюлозной основе" на расстояние в интервале от 1251 км до 1300 км | 1т груза | - | - | - | - | 8534.42 | -
462316-00-1301-1350 | Перевозка железнодорожным транспортом ресурсов группы "Фотопленка на нитроцеллюлозной основе" на расстояние в интервале от 1301 км до 1350 км | 1т груза | - | - | - | - | 8714.32 | -
462316-00-1351-1400 | Перевозка железнодорожным транспортом ресурсов группы "Фотопленка на нитроцеллюлозной основе" на расстояние в интервале от 1351 км до 1400 км | 1т груза | - | - | - | - | 8945.89 | -
462316-00-1401-1450 | Перевозка железнодорожным транспортом ресурсов группы "Фотопленка на нитроцеллюлозной основе" на расстояние в интервале от 1401 км до 1450 км | 1т груза | - | - | - | - | 9176.75 | -
462316-00-1451-1500 | Перевозка железнодорожным транспортом ресурсов группы "Фотопленка на нитроцеллюлозной основе" на расстояние в интервале от 1451 км до 1500 км | 1т груза | - | - | - | - | 9348.87 | -
462316-00-1501-1600 | Перевозка железнодорожным транспортом ресурсов группы "Фотопленка на нитроцеллюлозной основе" на расстояние в интервале от 1501 км до 1600 км | 1т груза | - | - | - | - | 9692.33 | -
462316-00-1601-1700 | Перевозка железнодорожным транспортом ресурсов группы "Фотопленка на нитроцеллюлозной основе" на расстояние в интервале от 1601 км до 1700 км | 1т груза | - | - | - | - | 10084.68 | -
462316-00-1701-1800 | Перевозка железнодорожным транспортом ресурсов группы "Фотопленка на нитроцеллюлозной основе" на расстояние в интервале от 1701 км до 1800 км | 1т груза | - | - | - | - | 10468.55 | -
462316-00-1801-1900 | Перевозка железнодорожным транспортом ресурсов группы "Фотопленка на нитроцеллюлозной основе" на расстояние в интервале от 1801 км до 1900 км | 1т груза | - | - | - | - | 10918.95 | -
462316-00-1901-2000 | Перевозка железнодорожным транспортом ресурсов группы "Фотопленка на нитроцеллюлозной основе" на расстояние в интервале от 1901 км до 2000 км | 1т груза | - | - | - | - | 11290.78 | -
462316-00-2001-2100 | Перевозка железнодорожным транспортом ресурсов группы "Фотопленка на нитроцеллюлозной основе" на расстояние в интервале от 2001 км до 2100 км | 1т груза | - | - | - | - | 11654.11 | -
462316-00-2101-2200 | Перевозка железнодорожным транспортом ресурсов группы "Фотопленка на нитроцеллюлозной основе" на расстояние в интервале от 2101 км до 2200 км | 1т груза | - | - | - | - | 12096.73 | -
462316-00-2201-2300 | Перевозка железнодорожным транспортом ресурсов группы "Фотопленка на нитроцеллюлозной основе" на расстояние в интервале от 2201 км до 2300 км | 1т груза | - | - | - | - | 12448.03 | -
462316-00-2301-2400 | Перевозка железнодорожным транспортом ресурсов группы "Фотопленка на нитроцеллюлозной основе" на расстояние в интервале от 2301 км до 2400 км | 1т груза | - | - | - | - | 12792.25 | -
462316-00-2401-2500 | Перевозка железнодорожным транспортом ресурсов группы "Фотопленка на нитроцеллюлозной основе" на расстояние в интервале от 2401 км до 2500 км | 1т груза | - | - | - | - | 13226.37 | -
462316-00-2501-2600 | Перевозка железнодорожным транспортом ресурсов группы "Фотопленка на нитроцеллюлозной основе" на расстояние в интервале от 2501 км до 2600 км | 1т груза | - | - | - | - | 13557.85 | -
462316-00-2601-2700 | Перевозка железнодорожным транспортом ресурсов группы "Фотопленка на нитроцеллюлозной основе" на расстояние в интервале от 2601 км до 2700 км | 1т груза | - | - | - | - | 13881.55 | -
462316-00-2701-2800 | Перевозка железнодорожным транспортом ресурсов группы "Фотопленка на нитроцеллюлозной основе" на расстояние в интервале от 2701 км до 2800 км | 1т груза | - | - | - | - | 14307.17 | -
462316-00-2801-2900 | Перевозка железнодорожным транспортом ресурсов группы "Фотопленка на нитроцеллюлозной основе" на расстояние в интервале от 2801 км до 2900 км | 1т груза | - | - | - | - | 14618.84 | -
462316-00-2901-3000 | Перевозка железнодорожным транспортом ресурсов группы "Фотопленка на нитроцеллюлозной основе" на расстояние в интервале от 2901 км до 3000 км | 1т груза | - | - | - | - | 14922.71 | -
462316-00-3001-3100 | Перевозка железнодорожным транспортом ресурсов группы "Фотопленка на нитроцеллюлозной основе" на расстояние в интервале от 3001 км до 3100 км | 1т груза | - | - | - | - | 15048.35 | -
462316-00-3101-3200 | Перевозка железнодорожным транспортом ресурсов группы "Фотопленка на нитроцеллюлозной основе" на расстояние в интервале от 3101 км до 3200 км | 1т груза | - | - | - | - | 15458.23 | -
462316-00-3201-3300 | Перевозка железнодорожным транспортом ресурсов группы "Фотопленка на нитроцеллюлозной основе" на расстояние в интервале от 3201 км до 3300 км | 1т груза | - | - | - | - | 15868.81 | -
462316-00-3301-3400 | Перевозка железнодорожным транспортом ресурсов группы "Фотопленка на нитроцеллюлозной основе" на расстояние в интервале от 3301 км до 3400 км | 1т груза | - | - | - | - | 16278.69 | -
462316-00-3401-3500 | Перевозка железнодорожным транспортом ресурсов группы "Фотопленка на нитроцеллюлозной основе" на расстояние в интервале от 3401 км до 3500 км | 1т груза | - | - | - | - | 16688.57 | -
462316-00-3501-3600 | Перевозка железнодорожным транспортом ресурсов группы "Фотопленка на нитроцеллюлозной основе" на расстояние в интервале от 3501 км до 3600 км | 1т груза | - | - | - | - | 17099.14 | -
462316-00-3601-3700 | Перевозка железнодорожным транспортом ресурсов группы "Фотопленка на нитроцеллюлозной основе" на расстояние в интервале от 3601 км до 3700 км | 1т груза | - | - | - | - | 17509.02 | -
462316-00-3701-3800 | Перевозка железнодорожным транспортом ресурсов группы "Фотопленка на нитроцеллюлозной основе" на расстояние в интервале от 3701 км до 3800 км | 1т груза | - | - | - | - | 17919.59 | -
462316-00-3801-3900 | Перевозка железнодорожным транспортом ресурсов группы "Фотопленка на нитроцеллюлозной основе" на расстояние в интервале от 3801 км до 3900 км | 1т груза | - | - | - | - | 18329.47 | -
462316-00-3901-4000 | Перевозка железнодорожным транспортом ресурсов группы "Фотопленка на нитроцеллюлозной основе" на расстояние в интервале от 3901 км до 4000 км | 1т груза | - | - | - | - | 18739.35 | -
462316-00-4001-4100 | Перевозка железнодорожным транспортом ресурсов группы "Фотопленка на нитроцеллюлозной основе" на расстояние в интервале от 4001 км до 4100 км | 1т груза | - | - | - | - | 19149.93 | -
462316-00-4101-4200 | Перевозка железнодорожным транспортом ресурсов группы "Фотопленка на нитроцеллюлозной основе" на расстояние в интервале от 4101 км до 4200 км | 1т груза | - | - | - | - | 19559.81 | -
462316-00-4201-4300 | Перевозка железнодорожным транспортом ресурсов группы "Фотопленка на нитроцеллюлозной основе" на расстояние в интервале от 4201 км до 4300 км | 1т груза | - | - | - | - | 19969.69 | -
462316-00-4301-4400 | Перевозка железнодорожным транспортом ресурсов группы "Фотопленка на нитроцеллюлозной основе" на расстояние в интервале от 4301 км до 4400 км | 1т груза | - | - | - | - | 20380.26 | -
462316-00-4401-4500 | Перевозка железнодорожным транспортом ресурсов группы "Фотопленка на нитроцеллюлозной основе" на расстояние в интервале от 4401 км до 4500 км | 1т груза | - | - | - | - | 20790.14 | -
462316-00-4501-4600 | Перевозка железнодорожным транспортом ресурсов группы "Фотопленка на нитроцеллюлозной основе" на расстояние в интервале от 4501 км до 4600 км | 1т груза | - | - | - | - | 21200.02 | -
462316-00-4601-4700 | Перевозка железнодорожным транспортом ресурсов группы "Фотопленка на нитроцеллюлозной основе" на расстояние в интервале от 4601 км до 4700 км | 1т груза | - | - | - | - | 21610.6 | -
462316-00-4701-4800 | Перевозка железнодорожным транспортом ресурсов группы "Фотопленка на нитроцеллюлозной основе" на расстояние в интервале от 4701 км до 4800 км | 1т груза | - | - | - | - | 22020.48 | -
462316-00-4801-4900 | Перевозка железнодорожным транспортом ресурсов группы "Фотопленка на нитроцеллюлозной основе" на расстояние в интервале от 4801 км до 4900 км | 1т груза | - | - | - | - | 22430.36 | -
462316-00-4901-5000 | Перевозка железнодорожным транспортом ресурсов группы "Фотопленка на нитроцеллюлозной основе" на расстояние в интервале от 4901 км до 5000 км | 1т груза | - | - | - | - | 22840.93 | -
462316-00-5001-5100 | Перевозка железнодорожным транспортом ресурсов группы "Фотопленка на нитроцеллюлозной основе" на расстояние в интервале от 5001 км до 5100 км | 1т груза | - | - | - | - | 23250.81 | -
462316-00-5101-5200 | Перевозка железнодорожным транспортом ресурсов группы "Фотопленка на нитроцеллюлозной основе" на расстояние в интервале от 5101 км до 5200 км | 1т груза | - | - | - | - | 23661.39 | -
462316-00-5201-5300 | Перевозка железнодорожным транспортом ресурсов группы "Фотопленка на нитроцеллюлозной основе" на расстояние в интервале от 5201 км до 5300 км | 1т груза | - | - | - | - | 24071.27 | -
462316-00-5301-5400 | Перевозка железнодорожным транспортом ресурсов группы "Фотопленка на нитроцеллюлозной основе" на расстояние в интервале от 5301 км до 5400 км | 1т груза | - | - | - | - | 24481.15 | -
462316-00-5401-5500 | Перевозка железнодорожным транспортом ресурсов группы "Фотопленка на нитроцеллюлозной основе" на расстояние в интервале от 5401 км до 5500 км | 1т груза | - | - | - | - | 24891.72 | -
462316-00-5501-5700 | Перевозка железнодорожным транспортом ресурсов группы "Фотопленка на нитроцеллюлозной основе" на расстояние в интервале от 5501 км до 5700 км | 1т груза | - | - | - | - | 25506.54 | -
462316-00-5701-5900 | Перевозка железнодорожным транспортом ресурсов группы "Фотопленка на нитроцеллюлозной основе" на расстояние в интервале от 5701 км до 5900 км | 1т груза | - | - | - | - | 26327 | -
462316-00-5901-6100 | Перевозка железнодорожным транспортом ресурсов группы "Фотопленка на нитроцеллюлозной основе" на расстояние в интервале от 5901 км до 6100 км | 1т груза | - | - | - | - | 27147.45 | -
462316-00-6101-6300 | Перевозка железнодорожным транспортом ресурсов группы "Фотопленка на нитроцеллюлозной основе" на расстояние в интервале от 6101 км до 6300 км | 1т груза | - | - | - | - | 27967.21 | -
462316-00-6301-6500 | Перевозка железнодорожным транспортом ресурсов группы "Фотопленка на нитроцеллюлозной основе" на расстояние в интервале от 6301 км до 6500 км | 1т груза | - | - | - | - | 28787.67 | -
462316-00-6501-6700 | Перевозка железнодорожным транспортом ресурсов группы "Фотопленка на нитроцеллюлозной основе" на расстояние в интервале от 6501 км до 6700 км | 1т груза | - | - | - | - | 29608.12 | -
462316-00-6701-6900 | Перевозка железнодорожным транспортом ресурсов группы "Фотопленка на нитроцеллюлозной основе" на расстояние в интервале от 6701 км до 6900 км | 1т груза | - | - | - | - | 30427.88 | -
462316-00-6901-7100 | Перевозка железнодорожным транспортом ресурсов группы "Фотопленка на нитроцеллюлозной основе" на расстояние в интервале от 6901 км до 7100 км | 1т груза | - | - | - | - | 31248.34 | -
462316-00-7101-7300 | Перевозка железнодорожным транспортом ресурсов группы "Фотопленка на нитроцеллюлозной основе" на расстояние в интервале от 7101 км до 7300 км | 1т груза | - | - | - | - | 32068.79 | -
462316-00-7301-7500 | Перевозка железнодорожным транспортом ресурсов группы "Фотопленка на нитроцеллюлозной основе" на расстояние в интервале от 7301 км до 7500 км | 1т груза | - | - | - | - | 32889.25 | -
462316-00-7501-7700 | Перевозка железнодорожным транспортом ресурсов группы "Фотопленка на нитроцеллюлозной основе" на расстояние в интервале от 7501 км до 7700 км | 1т груза | - | - | - | - | 33709.01 | -
462316-00-7701-7900 | Перевозка железнодорожным транспортом ресурсов группы "Фотопленка на нитроцеллюлозной основе" на расстояние в интервале от 7701 км до 7900 км | 1т груза | - | - | - | - | 34529.46 | -
462316-00-7901-8100 | Перевозка железнодорожным транспортом ресурсов группы "Фотопленка на нитроцеллюлозной основе" на расстояние в интервале от 7901 км до 8100 км | 1т груза | - | - | - | - | 35349.92 | -
462316-00-8101-8300 | Перевозка железнодорожным транспортом ресурсов группы "Фотопленка на нитроцеллюлозной основе" на расстояние в интервале от 8101 км до 8300 км | 1т груза | - | - | - | - | 36170.37 | -
462316-00-8301-8500 | Перевозка железнодорожным транспортом ресурсов группы "Фотопленка на нитроцеллюлозной основе" на расстояние в интервале от 8301 км до 8500 км | 1т груза | - | - | - | - | 36990.13 | -
462316-00-8501-8700 | Перевозка железнодорожным транспортом ресурсов группы "Фотопленка на нитроцеллюлозной основе" на расстояние в интервале от 8501 км до 8700 км | 1т груза | - | - | - | - | 37810.59 | -
462316-00-8701-8900 | Перевозка железнодорожным транспортом ресурсов группы "Фотопленка на нитроцеллюлозной основе" на расстояние в интервале от 8701 км до 8900 км | 1т груза | - | - | - | - | 38631.04 | -
462316-00-8901-9100 | Перевозка железнодорожным транспортом ресурсов группы "Фотопленка на нитроцеллюлозной основе" на расстояние в интервале от 8901 км до 9100 км | 1т груза | - | - | - | - | 39450.8 | -
462316-00-9101-9300 | Перевозка железнодорожным транспортом ресурсов группы "Фотопленка на нитроцеллюлозной основе" на расстояние в интервале от 9101 км до 9300 км | 1т груза | - | - | - | - | 40271.26 | -
462316-00-9301-9500 | Перевозка железнодорожным транспортом ресурсов группы "Фотопленка на нитроцеллюлозной основе" на расстояние в интервале от 9301 км до 9500 км | 1т груза | - | - | - | - | 41091.71 | -
462316-00-9501-9700 | Перевозка железнодорожным транспортом ресурсов группы "Фотопленка на нитроцеллюлозной основе" на расстояние в интервале от 9501 км до 9700 км | 1т груза | - | - | - | - | 41912.16 | -
462316-00-9701-9900 | Перевозка железнодорожным транспортом ресурсов группы "Фотопленка на нитроцеллюлозной основе" на расстояние в интервале от 9701 км до 9900 км | 1т груза | - | - | - | - | 42731.93 | -
462320-00-0001-0005 | Перевозка железнодорожным транспортом ресурсов группы "Фотопленки" на расстояние в интервале от 1 км до 5 км | 1т груза | - | - | - | - | 2600.29 | -
462320-00-0006-0010 | Перевозка железнодорожным транспортом ресурсов группы "Фотопленки" на расстояние в интервале от 6 км до 10 км | 1т груза | - | - | - | - | 2633.43 | -
462320-00-0011-0015 | Перевозка железнодорожным транспортом ресурсов группы "Фотопленки" на расстояние в интервале от 11 км до 15 км | 1т груза | - | - | - | - | 2661.61 | -
462320-00-0016-0020 | Перевозка железнодорожным транспортом ресурсов группы "Фотопленки" на расстояние в интервале от 16 км до 20 км | 1т груза | - | - | - | - | 2689.79 | -
462320-00-0021-0025 | Перевозка железнодорожным транспортом ресурсов группы "Фотопленки" на расстояние в интервале от 21 км до 25 км | 1т груза | - | - | - | - | 2717.98 | -
462320-00-0026-0030 | Перевозка железнодорожным транспортом ресурсов группы "Фотопленки" на расстояние в интервале от 26 км до 30 км | 1т груза | - | - | - | - | 2746.16 | -
462320-00-0031-0035 | Перевозка железнодорожным транспортом ресурсов группы "Фотопленки" на расстояние в интервале от 31 км до 35 км | 1т груза | - | - | - | - | 2774.34 | -
462320-00-0036-0040 | Перевозка железнодорожным транспортом ресурсов группы "Фотопленки" на расстояние в интервале от 36 км до 40 км | 1т груза | - | - | - | - | 2802.52 | -
462320-00-0041-0045 | Перевозка железнодорожным транспортом ресурсов группы "Фотопленки" на расстояние в интервале от 41 км до 45 км | 1т груза | - | - | - | - | 2830.71 | -
462320-00-0046-0050 | Перевозка железнодорожным транспортом ресурсов группы "Фотопленки" на расстояние в интервале от 46 км до 50 км | 1т груза | - | - | - | - | 2858.18 | -
462320-00-0051-0060 | Перевозка железнодорожным транспортом ресурсов группы "Фотопленки" на расстояние в интервале от 51 км до 60 км | 1т груза | - | - | - | - | 2897.98 | -
462320-00-0061-0070 | Перевозка железнодорожным транспортом ресурсов группы "Фотопленки" на расстояние в интервале от 61 км до 70 км | 1т груза | - | - | - | - | 2954.34 | -
462320-00-0071-0080 | Перевозка железнодорожным транспортом ресурсов группы "Фотопленки" на расстояние в интервале от 71 км до 80 км | 1т груза | - | - | - | - | 3010.71 | -
462320-00-0081-0090 | Перевозка железнодорожным транспортом ресурсов группы "Фотопленки" на расстояние в интервале от 81 км до 90 км | 1т груза | - | - | - | - | 3067.07 | -
462320-00-0091-0100 | Перевозка железнодорожным транспортом ресурсов группы "Фотопленки" на расстояние в интервале от 91 км до 100 км | 1т груза | - | - | - | - | 3123.44 | -
462320-00-0101-0120 | Перевозка железнодорожным транспортом ресурсов группы "Фотопленки" на расстояние в интервале от 101 км до 120 км | 1т груза | - | - | - | - | 3207.99 | -
462320-00-0121-0140 | Перевозка железнодорожным транспортом ресурсов группы "Фотопленки" на расстояние в интервале от 121 км до 140 км | 1т груза | - | - | - | - | 3320.72 | -
462320-00-0141-0160 | Перевозка железнодорожным транспортом ресурсов группы "Фотопленки" на расстояние в интервале от 141 км до 160 км | 1т груза | - | - | - | - | 3432.74 | -
462320-00-0161-0180 | Перевозка железнодорожным транспортом ресурсов группы "Фотопленки" на расстояние в интервале от 161 км до 180 км | 1т груза | - | - | - | - | 3532.02 | -
462320-00-0181-0200 | Перевозка железнодорожным транспортом ресурсов группы "Фотопленки" на расстояние в интервале от 181 км до 200 км | 1т груза | - | - | - | - | 3627.77 | -
462320-00-0201-0220 | Перевозка железнодорожным транспортом ресурсов группы "Фотопленки" на расстояние в интервале от 201 км до 220 км | 1т груза | - | - | - | - | 3728.46 | -
462320-00-0221-0240 | Перевозка железнодорожным транспортом ресурсов группы "Фотопленки" на расстояние в интервале от 221 км до 240 км | 1т груза | - | - | - | - | 3818.54 | -
462320-00-0241-0260 | Перевозка железнодорожным транспортом ресурсов группы "Фотопленки" на расстояние в интервале от 241 км до 260 км | 1т груза | - | - | - | - | 3915.7 | -
462320-00-0261-0280 | Перевозка железнодорожным транспортом ресурсов группы "Фотопленки" на расстояние в интервале от 261 км до 280 км | 1т груза | - | - | - | - | 4010.74 | -
462320-00-0281-0300 | Перевозка железнодорожным транспортом ресурсов группы "Фотопленки" на расстояние в интервале от 281 км до 300 км | 1т груза | - | - | - | - | 4104.36 | -
462320-00-0301-0330 | Перевозка железнодорожным транспортом ресурсов группы "Фотопленки" на расстояние в интервале от 301 км до 330 км | 1т груза | - | - | - | - | 4222.62 | -
462320-00-0331-0360 | Перевозка железнодорожным транспортом ресурсов группы "Фотопленки" на расстояние в интервале от 331 км до 360 км | 1т груза | - | - | - | - | 4364.11 | -
462320-00-0361-0390 | Перевозка железнодорожным транспортом ресурсов группы "Фотопленки" на расстояние в интервале от 361 км до 390 км | 1т груза | - | - | - | - | 4503.48 | -
462320-00-0391-0420 | Перевозка железнодорожным транспортом ресурсов группы "Фотопленки" на расстояние в интервале от 391 км до 420 км | 1т груза | - | - | - | - | 4640.01 | -
462320-00-0421-0450 | Перевозка железнодорожным транспортом ресурсов группы "Фотопленки" на расстояние в интервале от 421 км до 450 км | 1т груза | - | - | - | - | 4792.12 | -
462320-00-0451-0480 | Перевозка железнодорожным транспортом ресурсов группы "Фотопленки" на расстояние в интервале от 451 км до 480 км | 1т груза | - | - | - | - | 4925.82 | -
462320-00-0481-0510 | Перевозка железнодорожным транспортом ресурсов группы "Фотопленки" на расстояние в интервале от 481 км до 510 км | 1т груза | - | - | - | - | 5056.7 | -
462320-00-0511-0540 | Перевозка железнодорожным транспортом ресурсов группы "Фотопленки" на расстояние в интервале от 511 км до 540 км | 1т груза | - | - | - | - | 5205.97 | -
462320-00-0541-0570 | Перевозка железнодорожным транспортом ресурсов группы "Фотопленки" на расстояние в интервале от 541 км до 570 км | 1т груза | - | - | - | - | 5333.31 | -
462320-00-0571-0600 | Перевозка железнодорожным транспортом ресурсов группы "Фотопленки" на расстояние в интервале от 571 км до 600 км | 1т груза | - | - | - | - | 5481.88 | -
462320-00-0601-0640 | Перевозка железнодорожным транспортом ресурсов группы "Фотопленки" на расстояние в интервале от 601 км до 640 км | 1т груза | - | - | - | - | 5629.61 | -
462320-00-0641-0680 | Перевозка железнодорожным транспортом ресурсов группы "Фотопленки" на расстояние в интервале от 641 км до 680 км | 1т груза | - | - | - | - | 5826.05 | -
462320-00-0681-0720 | Перевозка железнодорожным транспортом ресурсов группы "Фотопленки" на расстояние в интервале от 681 км до 720 км | 1т груза | - | - | - | - | 5994.17 | -
462320-00-0721-0760 | Перевозка железнодорожным транспортом ресурсов группы "Фотопленки" на расстояние в интервале от 721 км до 760 км | 1т груза | - | - | - | - | 6188.49 | -
462320-00-0761-0800 | Перевозка железнодорожным транспортом ресурсов группы "Фотопленки" на расстояние в интервале от 761 км до 800 км | 1т груза | - | - | - | - | 6351.66 | -
462320-00-0801-0840 | Перевозка железнодорожным транспортом ресурсов группы "Фотопленки" на расстояние в интервале от 801 км до 840 км | 1т груза | - | - | - | - | 6544.56 | -
462320-00-0841-0880 | Перевозка железнодорожным транспортом ресурсов группы "Фотопленки" на расстояние в интервале от 841 км до 880 км | 1т груза | - | - | - | - | 6737.46 | -
462320-00-0881-0920 | Перевозка железнодорожным транспортом ресурсов группы "Фотопленки" на расстояние в интервале от 881 км до 920 км | 1т груза | - | - | - | - | 6894.27 | -
462320-00-0921-0960 | Перевозка железнодорожным транспортом ресурсов группы "Фотопленки" на расстояние в интервале от 921 км до 960 км | 1т груза | - | - | - | - | 7085.75 | -
462320-00-0961-1000 | Перевозка железнодорожным транспортом ресурсов группы "Фотопленки" на расстояние в интервале от 961 км до 1000 км | 1т груза | - | - | - | - | 7237.6 | -
462320-00-1001-1050 | Перевозка железнодорожным транспортом ресурсов группы "Фотопленки" на расстояние в интервале от 1001 км до 1050 км | 1т груза | - | - | - | - | 7451.6 | -
462320-00-1051-1100 | Перевозка железнодорожным транспортом ресурсов группы "Фотопленки" на расстояние в интервале от 1051 км до 1100 км | 1т груза | - | - | - | - | 7688.84 | -
462320-00-1101-1150 | Перевозка железнодорожным транспортом ресурсов группы "Фотопленки" на расстояние в интервале от 1101 км до 1150 км | 1т груза | - | - | - | - | 7880.77 | -
462320-00-1151-1200 | Перевозка железнодорожным транспортом ресурсов группы "Фотопленки" на расстояние в интервале от 1151 км до 1200 км | 1т груза | - | - | - | - | 8115.88 | -
462320-00-1201-1250 | Перевозка железнодорожным транспортом ресурсов группы "Фотопленки" на расстояние в интервале от 1201 км до 1250 км | 1т груза | - | - | - | - | 8301.44 | -
462320-00-1251-1300 | Перевозка железнодорожным транспортом ресурсов группы "Фотопленки" на расстояние в интервале от 1251 км до 1300 км | 1т груза | - | - | - | - | 8534.42 | -
462320-00-1301-1350 | Перевозка железнодорожным транспортом ресурсов группы "Фотопленки" на расстояние в интервале от 1301 км до 1350 км | 1т груза | - | - | - | - | 8714.32 | -
462320-00-1351-1400 | Перевозка железнодорожным транспортом ресурсов группы "Фотопленки" на расстояние в интервале от 1351 км до 1400 км | 1т груза | - | - | - | - | 8945.89 | -
462320-00-1401-1450 | Перевозка железнодорожным транспортом ресурсов группы "Фотопленки" на расстояние в интервале от 1401 км до 1450 км | 1т груза | - | - | - | - | 9176.75 | -
462320-00-1451-1500 | Перевозка железнодорожным транспортом ресурсов группы "Фотопленки" на расстояние в интервале от 1451 км до 1500 км | 1т груза | - | - | - | - | 9348.87 | -
462320-00-1501-1600 | Перевозка железнодорожным транспортом ресурсов группы "Фотопленки" на расстояние в интервале от 1501 км до 1600 км | 1т груза | - | - | - | - | 9692.33 | -
462320-00-1601-1700 | Перевозка железнодорожным транспортом ресурсов группы "Фотопленки" на расстояние в интервале от 1601 км до 1700 км | 1т груза | - | - | - | - | 10084.68 | -
462320-00-1701-1800 | Перевозка железнодорожным транспортом ресурсов группы "Фотопленки" на расстояние в интервале от 1701 км до 1800 км | 1т груза | - | - | - | - | 10468.55 | -
462320-00-1801-1900 | Перевозка железнодорожным транспортом ресурсов группы "Фотопленки" на расстояние в интервале от 1801 км до 1900 км | 1т груза | - | - | - | - | 10918.95 | -
462320-00-1901-2000 | Перевозка железнодорожным транспортом ресурсов группы "Фотопленки" на расстояние в интервале от 1901 км до 2000 км | 1т груза | - | - | - | - | 11290.78 | -
462320-00-2001-2100 | Перевозка железнодорожным транспортом ресурсов группы "Фотопленки" на расстояние в интервале от 2001 км до 2100 км | 1т груза | - | - | - | - | 11654.11 | -
462320-00-2101-2200 | Перевозка железнодорожным транспортом ресурсов группы "Фотопленки" на расстояние в интервале от 2101 км до 2200 км | 1т груза | - | - | - | - | 12096.73 | -
462320-00-2201-2300 | Перевозка железнодорожным транспортом ресурсов группы "Фотопленки" на расстояние в интервале от 2201 км до 2300 км | 1т груза | - | - | - | - | 12448.03 | -
462320-00-2301-2400 | Перевозка железнодорожным транспортом ресурсов группы "Фотопленки" на расстояние в интервале от 2301 км до 2400 км | 1т груза | - | - | - | - | 12792.25 | -
462320-00-2401-2500 | Перевозка железнодорожным транспортом ресурсов группы "Фотопленки" на расстояние в интервале от 2401 км до 2500 км | 1т груза | - | - | - | - | 13226.37 | -
462320-00-2501-2600 | Перевозка железнодорожным транспортом ресурсов группы "Фотопленки" на расстояние в интервале от 2501 км до 2600 км | 1т груза | - | - | - | - | 13557.85 | -
462320-00-2601-2700 | Перевозка железнодорожным транспортом ресурсов группы "Фотопленки" на расстояние в интервале от 2601 км до 2700 км | 1т груза | - | - | - | - | 13881.55 | -
462320-00-2701-2800 | Перевозка железнодорожным транспортом ресурсов группы "Фотопленки" на расстояние в интервале от 2701 км до 2800 км | 1т груза | - | - | - | - | 14307.17 | -
462320-00-2801-2900 | Перевозка железнодорожным транспортом ресурсов группы "Фотопленки" на расстояние в интервале от 2801 км до 2900 км | 1т груза | - | - | - | - | 14618.84 | -
462320-00-2901-3000 | Перевозка железнодорожным транспортом ресурсов группы "Фотопленки" на расстояние в интервале от 2901 км до 3000 км | 1т груза | - | - | - | - | 14922.71 | -
462320-00-3001-3100 | Перевозка железнодорожным транспортом ресурсов группы "Фотопленки" на расстояние в интервале от 3001 км до 3100 км | 1т груза | - | - | - | - | 15048.35 | -
462320-00-3101-3200 | Перевозка железнодорожным транспортом ресурсов группы "Фотопленки" на расстояние в интервале от 3101 км до 3200 км | 1т груза | - | - | - | - | 15458.23 | -
462320-00-3201-3300 | Перевозка железнодорожным транспортом ресурсов группы "Фотопленки" на расстояние в интервале от 3201 км до 3300 км | 1т груза | - | - | - | - | 15868.81 | -
462320-00-3301-3400 | Перевозка железнодорожным транспортом ресурсов группы "Фотопленки" на расстояние в интервале от 3301 км до 3400 км | 1т груза | - | - | - | - | 16278.69 | -
462320-00-3401-3500 | Перевозка железнодорожным транспортом ресурсов группы "Фотопленки" на расстояние в интервале от 3401 км до 3500 км | 1т груза | - | - | - | - | 16688.57 | -
462320-00-3501-3600 | Перевозка железнодорожным транспортом ресурсов группы "Фотопленки" на расстояние в интервале от 3501 км до 3600 км | 1т груза | - | - | - | - | 17099.14 | -
462320-00-3601-3700 | Перевозка железнодорожным транспортом ресурсов группы "Фотопленки" на расстояние в интервале от 3601 км до 3700 км | 1т груза | - | - | - | - | 17509.02 | -
462320-00-3701-3800 | Перевозка железнодорожным транспортом ресурсов группы "Фотопленки" на расстояние в интервале от 3701 км до 3800 км | 1т груза | - | - | - | - | 17919.59 | -
462320-00-3801-3900 | Перевозка железнодорожным транспортом ресурсов группы "Фотопленки" на расстояние в интервале от 3801 км до 3900 км | 1т груза | - | - | - | - | 18329.47 | -
462320-00-3901-4000 | Перевозка железнодорожным транспортом ресурсов группы "Фотопленки" на расстояние в интервале от 3901 км до 4000 км | 1т груза | - | - | - | - | 18739.35 | -
462320-00-4001-4100 | Перевозка железнодорожным транспортом ресурсов группы "Фотопленки" на расстояние в интервале от 4001 км до 4100 км | 1т груза | - | - | - | - | 19149.93 | -
462320-00-4101-4200 | Перевозка железнодорожным транспортом ресурсов группы "Фотопленки" на расстояние в интервале от 4101 км до 4200 км | 1т груза | - | - | - | - | 19559.81 | -
462320-00-4201-4300 | Перевозка железнодорожным транспортом ресурсов группы "Фотопленки" на расстояние в интервале от 4201 км до 4300 км | 1т груза | - | - | - | - | 19969.69 | -
462320-00-4301-4400 | Перевозка железнодорожным транспортом ресурсов группы "Фотопленки" на расстояние в интервале от 4301 км до 4400 км | 1т груза | - | - | - | - | 20380.26 | -
462320-00-4401-4500 | Перевозка железнодорожным транспортом ресурсов группы "Фотопленки" на расстояние в интервале от 4401 км до 4500 км | 1т груза | - | - | - | - | 20790.14 | -
462320-00-4501-4600 | Перевозка железнодорожным транспортом ресурсов группы "Фотопленки" на расстояние в интервале от 4501 км до 4600 км | 1т груза | - | - | - | - | 21200.02 | -
462320-00-4601-4700 | Перевозка железнодорожным транспортом ресурсов группы "Фотопленки" на расстояние в интервале от 4601 км до 4700 км | 1т груза | - | - | - | - | 21610.6 | -
462320-00-4701-4800 | Перевозка железнодорожным транспортом ресурсов группы "Фотопленки" на расстояние в интервале от 4701 км до 4800 км | 1т груза | - | - | - | - | 22020.48 | -
462320-00-4801-4900 | Перевозка железнодорожным транспортом ресурсов группы "Фотопленки" на расстояние в интервале от 4801 км до 4900 км | 1т груза | - | - | - | - | 22430.36 | -
462320-00-4901-5000 | Перевозка железнодорожным транспортом ресурсов группы "Фотопленки" на расстояние в интервале от 4901 км до 5000 км | 1т груза | - | - | - | - | 22840.93 | -
462320-00-5001-5100 | Перевозка железнодорожным транспортом ресурсов группы "Фотопленки" на расстояние в интервале от 5001 км до 5100 км | 1т груза | - | - | - | - | 23250.81 | -
462320-00-5101-5200 | Перевозка железнодорожным транспортом ресурсов группы "Фотопленки" на расстояние в интервале от 5101 км до 5200 км | 1т груза | - | - | - | - | 23661.39 | -
462320-00-5201-5300 | Перевозка железнодорожным транспортом ресурсов группы "Фотопленки" на расстояние в интервале от 5201 км до 5300 км | 1т груза | - | - | - | - | 24071.27 | -
462320-00-5301-5400 | Перевозка железнодорожным транспортом ресурсов группы "Фотопленки" на расстояние в интервале от 5301 км до 5400 км | 1т груза | - | - | - | - | 24481.15 | -
462320-00-5401-5500 | Перевозка железнодорожным транспортом ресурсов группы "Фотопленки" на расстояние в интервале от 5401 км до 5500 км | 1т груза | - | - | - | - | 24891.72 | -
462320-00-5501-5700 | Перевозка железнодорожным транспортом ресурсов группы "Фотопленки" на расстояние в интервале от 5501 км до 5700 км | 1т груза | - | - | - | - | 25506.54 | -
462320-00-5701-5900 | Перевозка железнодорожным транспортом ресурсов группы "Фотопленки" на расстояние в интервале от 5701 км до 5900 км | 1т груза | - | - | - | - | 26327 | -
462320-00-5901-6100 | Перевозка железнодорожным транспортом ресурсов группы "Фотопленки" на расстояние в интервале от 5901 км до 6100 км | 1т груза | - | - | - | - | 27147.45 | -
462320-00-6101-6300 | Перевозка железнодорожным транспортом ресурсов группы "Фотопленки" на расстояние в интервале от 6101 км до 6300 км | 1т груза | - | - | - | - | 27967.21 | -
462320-00-6301-6500 | Перевозка железнодорожным транспортом ресурсов группы "Фотопленки" на расстояние в интервале от 6301 км до 6500 км | 1т груза | - | - | - | - | 28787.67 | -
462320-00-6501-6700 | Перевозка железнодорожным транспортом ресурсов группы "Фотопленки" на расстояние в интервале от 6501 км до 6700 км | 1т груза | - | - | - | - | 29608.12 | -
462320-00-6701-6900 | Перевозка железнодорожным транспортом ресурсов группы "Фотопленки" на расстояние в интервале от 6701 км до 6900 км | 1т груза | - | - | - | - | 30427.88 | -
462320-00-6901-7100 | Перевозка железнодорожным транспортом ресурсов группы "Фотопленки" на расстояние в интервале от 6901 км до 7100 км | 1т груза | - | - | - | - | 31248.34 | -
462320-00-7101-7300 | Перевозка железнодорожным транспортом ресурсов группы "Фотопленки" на расстояние в интервале от 7101 км до 7300 км | 1т груза | - | - | - | - | 32068.79 | -
462320-00-7301-7500 | Перевозка железнодорожным транспортом ресурсов группы "Фотопленки" на расстояние в интервале от 7301 км до 7500 км | 1т груза | - | - | - | - | 32889.25 | -
462320-00-7501-7700 | Перевозка железнодорожным транспортом ресурсов группы "Фотопленки" на расстояние в интервале от 7501 км до 7700 км | 1т груза | - | - | - | - | 33709.01 | -
462320-00-7701-7900 | Перевозка железнодорожным транспортом ресурсов группы "Фотопленки" на расстояние в интервале от 7701 км до 7900 км | 1т груза | - | - | - | - | 34529.46 | -
462320-00-7901-8100 | Перевозка железнодорожным транспортом ресурсов группы "Фотопленки" на расстояние в интервале от 7901 км до 8100 км | 1т груза | - | - | - | - | 35349.92 | -
462320-00-8101-8300 | Перевозка железнодорожным транспортом ресурсов группы "Фотопленки" на расстояние в интервале от 8101 км до 8300 км | 1т груза | - | - | - | - | 36170.37 | -
462320-00-8301-8500 | Перевозка железнодорожным транспортом ресурсов группы "Фотопленки" на расстояние в интервале от 8301 км до 8500 км | 1т груза | - | - | - | - | 36990.13 | -
462320-00-8501-8700 | Перевозка железнодорожным транспортом ресурсов группы "Фотопленки" на расстояние в интервале от 8501 км до 8700 км | 1т груза | - | - | - | - | 37810.59 | -
462320-00-8701-8900 | Перевозка железнодорожным транспортом ресурсов группы "Фотопленки" на расстояние в интервале от 8701 км до 8900 км | 1т груза | - | - | - | - | 38631.04 | -
462320-00-8901-9100 | Перевозка железнодорожным транспортом ресурсов группы "Фотопленки" на расстояние в интервале от 8901 км до 9100 км | 1т груза | - | - | - | - | 39450.8 | -
462320-00-9101-9300 | Перевозка железнодорожным транспортом ресурсов группы "Фотопленки" на расстояние в интервале от 9101 км до 9300 км | 1т груза | - | - | - | - | 40271.26 | -
462320-00-9301-9500 | Перевозка железнодорожным транспортом ресурсов группы "Фотопленки" на расстояние в интервале от 9301 км до 9500 км | 1т груза | - | - | - | - | 41091.71 | -
462320-00-9501-9700 | Перевозка железнодорожным транспортом ресурсов группы "Фотопленки" на расстояние в интервале от 9501 км до 9700 км | 1т груза | - | - | - | - | 41912.16 | -
462320-00-9701-9900 | Перевозка железнодорожным транспортом ресурсов группы "Фотопленки" на расстояние в интервале от 9701 км до 9900 км | 1т груза | - | - | - | - | 42731.93 | -
226267-00-0001-0005 | Перевозка железнодорожным транспортом ресурсов группы "Фракция пропан-бутановая" на расстояние в интервале от 1 км до 5 км | 1т груза | - | - | - | - | 1287.02 | -
226267-00-0006-0010 | Перевозка железнодорожным транспортом ресурсов группы "Фракция пропан-бутановая" на расстояние в интервале от 6 км до 10 км | 1т груза | - | - | - | - | 1300.09 | -
226267-00-0011-0015 | Перевозка железнодорожным транспортом ресурсов группы "Фракция пропан-бутановая" на расстояние в интервале от 11 км до 15 км | 1т груза | - | - | - | - | 1311.46 | -
226267-00-0016-0020 | Перевозка железнодорожным транспортом ресурсов группы "Фракция пропан-бутановая" на расстояние в интервале от 16 км до 20 км | 1т груза | - | - | - | - | 1322.83 | -
226267-00-0021-0025 | Перевозка железнодорожным транспортом ресурсов группы "Фракция пропан-бутановая" на расстояние в интервале от 21 км до 25 км | 1т груза | - | - | - | - | 1333.96 | -
226267-00-0026-0030 | Перевозка железнодорожным транспортом ресурсов группы "Фракция пропан-бутановая" на расстояние в интервале от 26 км до 30 км | 1т груза | - | - | - | - | 1345.33 | -
226267-00-0031-0035 | Перевозка железнодорожным транспортом ресурсов группы "Фракция пропан-бутановая" на расстояние в интервале от 31 км до 35 км | 1т груза | - | - | - | - | 1356.7 | -
226267-00-0036-0040 | Перевозка железнодорожным транспортом ресурсов группы "Фракция пропан-бутановая" на расстояние в интервале от 36 км до 40 км | 1т груза | - | - | - | - | 1368.07 | -
226267-00-0041-0045 | Перевозка железнодорожным транспортом ресурсов группы "Фракция пропан-бутановая" на расстояние в интервале от 41 км до 45 км | 1т груза | - | - | - | - | 1379.44 | -
226267-00-0046-0050 | Перевозка железнодорожным транспортом ресурсов группы "Фракция пропан-бутановая" на расстояние в интервале от 46 км до 50 км | 1т груза | - | - | - | - | 1390.57 | -
226267-00-0051-0060 | Перевозка железнодорожным транспортом ресурсов группы "Фракция пропан-бутановая" на расстояние в интервале от 51 км до 60 км | 1т груза | - | - | - | - | 1406.78 | -
226267-00-0061-0070 | Перевозка железнодорожным транспортом ресурсов группы "Фракция пропан-бутановая" на расстояние в интервале от 61 км до 70 км | 1т груза | - | - | - | - | 1429.52 | -
226267-00-0071-0080 | Перевозка железнодорожным транспортом ресурсов группы "Фракция пропан-бутановая" на расстояние в интервале от 71 км до 80 км | 1т груза | - | - | - | - | 1452.03 | -
226267-00-0081-0090 | Перевозка железнодорожным транспортом ресурсов группы "Фракция пропан-бутановая" на расстояние в интервале от 81 км до 90 км | 1т груза | - | - | - | - | 1474.77 | -
226267-00-0091-0100 | Перевозка железнодорожным транспортом ресурсов группы "Фракция пропан-бутановая" на расстояние в интервале от 91 км до 100 км | 1т груза | - | - | - | - | 1497.51 | -
226267-00-0101-0120 | Перевозка железнодорожным транспортом ресурсов группы "Фракция пропан-бутановая" на расстояние в интервале от 101 км до 120 км | 1т груза | - | - | - | - | 1531.38 | -
226267-00-0121-0140 | Перевозка железнодорожным транспортом ресурсов группы "Фракция пропан-бутановая" на расстояние в интервале от 121 км до 140 км | 1т груза | - | - | - | - | 1576.63 | -
226267-00-0141-0160 | Перевозка железнодорожным транспортом ресурсов группы "Фракция пропан-бутановая" на расстояние в интервале от 141 км до 160 км | 1т груза | - | - | - | - | 1622.11 | -
226267-00-0161-0180 | Перевозка железнодорожным транспортом ресурсов группы "Фракция пропан-бутановая" на расстояние в интервале от 161 км до 180 км | 1т груза | - | - | - | - | 1662.51 | -
226267-00-0181-0200 | Перевозка железнодорожным транспортом ресурсов группы "Фракция пропан-бутановая" на расстояние в интервале от 181 км до 200 км | 1т груза | - | - | - | - | 1701.71 | -
226267-00-0201-0220 | Перевозка железнодорожным транспортом ресурсов группы "Фракция пропан-бутановая" на расстояние в интервале от 201 км до 220 км | 1т груза | - | - | - | - | 1742.84 | -
226267-00-0221-0240 | Перевозка железнодорожным транспортом ресурсов группы "Фракция пропан-бутановая" на расстояние в интервале от 221 км до 240 км | 1т груза | - | - | - | - | 1779.86 | -
226267-00-0241-0260 | Перевозка железнодорожным транспортом ресурсов группы "Фракция пропан-бутановая" на расстояние в интервале от 241 км до 260 км | 1т груза | - | - | - | - | 1819.53 | -
226267-00-0261-0280 | Перевозка железнодорожным транспортом ресурсов группы "Фракция пропан-бутановая" на расстояние в интервале от 261 км до 280 км | 1т груза | - | - | - | - | 1858.73 | -
226267-00-0281-0300 | Перевозка железнодорожным транспортом ресурсов группы "Фракция пропан-бутановая" на расстояние в интервале от 281 км до 300 км | 1т груза | - | - | - | - | 1897.2 | -
226267-00-0301-0330 | Перевозка железнодорожным транспортом ресурсов группы "Фракция пропан-бутановая" на расстояние в интервале от 301 км до 330 км | 1т груза | - | - | - | - | 1945.59 | -
226267-00-0331-0360 | Перевозка железнодорожным транспортом ресурсов группы "Фракция пропан-бутановая" на расстояние в интервале от 331 км до 360 км | 1т груза | - | - | - | - | 2003.89 | -
226267-00-0361-0390 | Перевозка железнодорожным транспортом ресурсов группы "Фракция пропан-бутановая" на расстояние в интервале от 361 км до 390 км | 1т груза | - | - | - | - | 2061.23 | -
226267-00-0391-0420 | Перевозка железнодорожным транспортом ресурсов группы "Фракция пропан-бутановая" на расстояние в интервале от 391 км до 420 км | 1т груза | - | - | - | - | 2117.61 | -
226267-00-0421-0450 | Перевозка железнодорожным транспортом ресурсов группы "Фракция пропан-бутановая" на расстояние в интервале от 421 км до 450 км | 1т груза | - | - | - | - | 2179.54 | -
226267-00-0451-0480 | Перевозка железнодорожным транспортом ресурсов группы "Фракция пропан-бутановая" на расстояние в интервале от 451 км до 480 км | 1т груза | - | - | - | - | 2234.71 | -
226267-00-0481-0510 | Перевозка железнодорожным транспортом ресурсов группы "Фракция пропан-бутановая" на расстояние в интервале от 481 км до 510 км | 1т груза | - | - | - | - | 2288.9 | -
226267-00-0511-0540 | Перевозка железнодорожным транспортом ресурсов группы "Фракция пропан-бутановая" на расстояние в интервале от 511 км до 540 км | 1т груза | - | - | - | - | 2349.87 | -
226267-00-0541-0570 | Перевозка железнодорожным транспортом ресурсов группы "Фракция пропан-бутановая" на расстояние в интервале от 541 км до 570 км | 1т груза | - | - | - | - | 2402.86 | -
226267-00-0571-0600 | Перевозка железнодорожным транспортом ресурсов группы "Фракция пропан-бутановая" на расстояние в интервале от 571 км до 600 км | 1т груза | - | - | - | - | 2463.58 | -
226267-00-0601-0640 | Перевозка железнодорожным транспортом ресурсов группы "Фракция пропан-бутановая" на расстояние в интервале от 601 км до 640 км | 1т груза | - | - | - | - | 2525.28 | -
226267-00-0641-0680 | Перевозка железнодорожным транспортом ресурсов группы "Фракция пропан-бутановая" на расстояние в интервале от 641 км до 680 км | 1т груза | - | - | - | - | 2605.36 | -
226267-00-0681-0720 | Перевозка железнодорожным транспортом ресурсов группы "Фракция пропан-бутановая" на расстояние в интервале от 681 км до 720 км | 1т груза | - | - | - | - | 2675.53 | -
226267-00-0721-0760 | Перевозка железнодорожным транспортом ресурсов группы "Фракция пропан-бутановая" на расстояние в интервале от 721 км до 760 км | 1т груза | - | - | - | - | 2755.12 | -
226267-00-0761-0800 | Перевозка железнодорожным транспортом ресурсов группы "Фракция пропан-бутановая" на расстояние в интервале от 761 км до 800 км | 1т груза | - | - | - | - | 2823.35 | -
226267-00-0801-0840 | Перевозка железнодорожным транспортом ресурсов группы "Фракция пропан-бутановая" на расстояние в интервале от 801 км до 840 км | 1т груза | - | - | - | - | 2902.47 | -
226267-00-0841-0880 | Перевозка железнодорожным транспортом ресурсов группы "Фракция пропан-бутановая" на расстояние в интервале от 841 км до 880 км | 1т груза | - | - | - | - | 2981.58 | -
226267-00-0881-0920 | Перевозка железнодорожным транспортом ресурсов группы "Фракция пропан-бутановая" на расстояние в интервале от 881 км до 920 км | 1т груза | - | - | - | - | 3047.39 | -
226267-00-0921-0960 | Перевозка железнодорожным транспортом ресурсов группы "Фракция пропан-бутановая" на расстояние в интервале от 921 км до 960 км | 1т груза | - | - | - | - | 3126.02 | -
226267-00-0961-1000 | Перевозка железнодорожным транспортом ресурсов группы "Фракция пропан-бутановая" на расстояние в интервале от 961 км до 1000 км | 1т груза | - | - | - | - | 3190.14 | -
226267-00-1001-1050 | Перевозка железнодорожным транспортом ресурсов группы "Фракция пропан-бутановая" на расстояние в интервале от 1001 км до 1050 км | 1т груза | - | - | - | - | 3277.72 | -
226267-00-1051-1100 | Перевозка железнодорожным транспортом ресурсов группы "Фракция пропан-бутановая" на расстояние в интервале от 1051 км до 1100 км | 1т груза | - | - | - | - | 3375.22 | -
226267-00-1101-1150 | Перевозка железнодорожным транспортом ресурсов группы "Фракция пропан-бутановая" на расстояние в интервале от 1101 км до 1150 км | 1т груза | - | - | - | - | 3456.27 | -
226267-00-1151-1200 | Перевозка железнодорожным транспортом ресурсов группы "Фракция пропан-бутановая" на расстояние в интервале от 1151 км до 1200 км | 1т груза | - | - | - | - | 3552.81 | -
226267-00-1201-1250 | Перевозка железнодорожным транспортом ресурсов группы "Фракция пропан-бутановая" на расстояние в интервале от 1201 км до 1250 км | 1т груза | - | - | - | - | 3602.55 | -
226267-00-1251-1300 | Перевозка железнодорожным транспортом ресурсов группы "Фракция пропан-бутановая" на расстояние в интервале от 1251 км до 1300 км | 1т груза | - | - | - | - | 3697.68 | -
226267-00-1301-1350 | Перевозка железнодорожным транспортом ресурсов группы "Фракция пропан-бутановая" на расстояние в интервале от 1301 км до 1350 км | 1т груза | - | - | - | - | 3773.7 | -
226267-00-1351-1400 | Перевозка железнодорожным транспортом ресурсов группы "Фракция пропан-бутановая" на расстояние в интервале от 1351 км до 1400 км | 1т груза | - | - | - | - | 3867.87 | -
226267-00-1401-1450 | Перевозка железнодорожным транспортом ресурсов группы "Фракция пропан-бутановая" на расстояние в интервале от 1401 км до 1450 км | 1т груза | - | - | - | - | 3929.5 | -
226267-00-1451-1500 | Перевозка железнодорожным транспортом ресурсов группы "Фракция пропан-бутановая" на расстояние в интервале от 1451 км до 1500 км | 1т груза | - | - | - | - | 4002.02 | -
226267-00-1501-1600 | Перевозка железнодорожным транспортом ресурсов группы "Фракция пропан-бутановая" на расстояние в интервале от 1501 км до 1600 км | 1т груза | - | - | - | - | 4141.09 | -
226267-00-1601-1700 | Перевозка железнодорожным транспортом ресурсов группы "Фракция пропан-бутановая" на расстояние в интервале от 1601 км до 1700 км | 1т груза | - | - | - | - | 4267.08 | -
226267-00-1701-1800 | Перевозка железнодорожным транспортом ресурсов группы "Фракция пропан-бутановая" на расстояние в интервале от 1701 км до 1800 км | 1т груза | - | - | - | - | 4424.81 | -
226267-00-1801-1900 | Перевозка железнодорожным транспортом ресурсов группы "Фракция пропан-бутановая" на расстояние в интервале от 1801 км до 1900 км | 1т груза | - | - | - | - | 4566.31 | -
226267-00-1901-2000 | Перевозка железнодорожным транспортом ресурсов группы "Фракция пропан-бутановая" на расстояние в интервале от 1901 км до 2000 км | 1т груза | - | - | - | - | 4718.45 | -
226267-00-2001-2100 | Перевозка железнодорожным транспортом ресурсов группы "Фракция пропан-бутановая" на расстояние в интервале от 2001 км до 2100 км | 1т груза | - | - | - | - | 4825.81 | -
226267-00-2101-2200 | Перевозка железнодорожным транспортом ресурсов группы "Фракция пропан-бутановая" на расстояние в интервале от 2101 км до 2200 км | 1т груза | - | - | - | - | 5000.33 | -
226267-00-2201-2300 | Перевозка железнодорожным транспортом ресурсов группы "Фракция пропан-бутановая" на расстояние в интервале от 2201 км до 2300 км | 1т груза | - | - | - | - | 5099.21 | -
226267-00-2301-2400 | Перевозка железнодорожным транспортом ресурсов группы "Фракция пропан-бутановая" на расстояние в интервале от 2301 км до 2400 км | 1т груза | - | - | - | - | 5239.17 | -
226267-00-2401-2500 | Перевозка железнодорожным транспортом ресурсов группы "Фракция пропан-бутановая" на расстояние в интервале от 2401 км до 2500 км | 1т груза | - | - | - | - | 5361.25 | -
226267-00-2501-2600 | Перевозка железнодорожным транспортом ресурсов группы "Фракция пропан-бутановая" на расстояние в интервале от 2501 км до 2600 км | 1т груза | - | - | - | - | 5495.97 | -
226267-00-2601-2700 | Перевозка железнодорожным транспортом ресурсов группы "Фракция пропан-бутановая" на расстояние в интервале от 2601 км до 2700 км | 1т груза | - | - | - | - | 5577.63 | -
226267-00-2701-2800 | Перевозка железнодорожным транспортом ресурсов группы "Фракция пропан-бутановая" на расстояние в интервале от 2701 км до 2800 км | 1т груза | - | - | - | - | 5741.75 | -
226267-00-2801-2900 | Перевозка железнодорожным транспортом ресурсов группы "Фракция пропан-бутановая" на расстояние в интервале от 2801 км до 2900 км | 1т груза | - | - | - | - | 5815.55 | -
226267-00-2901-3000 | Перевозка железнодорожным транспортом ресурсов группы "Фракция пропан-бутановая" на расстояние в интервале от 2901 км до 3000 км | 1т груза | - | - | - | - | 5939.06 | -
226267-00-3001-3100 | Перевозка железнодорожным транспортом ресурсов группы "Фракция пропан-бутановая" на расстояние в интервале от 3001 км до 3100 км | 1т груза | - | - | - | - | 5778.02 | -
226267-00-3101-3200 | Перевозка железнодорожным транспортом ресурсов группы "Фракция пропан-бутановая" на расстояние в интервале от 3101 км до 3200 км | 1т груза | - | - | - | - | 5929.15 | -
226267-00-3201-3300 | Перевозка железнодорожным транспортом ресурсов группы "Фракция пропан-бутановая" на расстояние в интервале от 3201 км до 3300 км | 1т груза | - | - | - | - | 6023.96 | -
226267-00-3301-3400 | Перевозка железнодорожным транспортом ресурсов группы "Фракция пропан-бутановая" на расстояние в интервале от 3301 км до 3400 км | 1т груза | - | - | - | - | 6173.75 | -
226267-00-3401-3500 | Перевозка железнодорожным транспортом ресурсов группы "Фракция пропан-бутановая" на расстояние в интервале от 3401 км до 3500 км | 1т груза | - | - | - | - | 6263.93 | -
226267-00-3501-3600 | Перевозка железнодорожным транспортом ресурсов группы "Фракция пропан-бутановая" на расстояние в интервале от 3501 км до 3600 км | 1т груза | - | - | - | - | 6412.17 | -
226267-00-3601-3700 | Перевозка железнодорожным транспортом ресурсов группы "Фракция пропан-бутановая" на расстояние в интервале от 3601 км до 3700 км | 1т груза | - | - | - | - | 6435 | -
226267-00-3701-3800 | Перевозка железнодорожным транспортом ресурсов группы "Фракция пропан-бутановая" на расстояние в интервале от 3701 км до 3800 км | 1т груза | - | - | - | - | 6580.16 | -
226267-00-3801-3900 | Перевозка железнодорожным транспортом ресурсов группы "Фракция пропан-бутановая" на расстояние в интервале от 3801 км до 3900 км | 1т груза | - | - | - | - | 6659.51 | -
226267-00-3901-4000 | Перевозка железнодорожным транспортом ресурсов группы "Фракция пропан-бутановая" на расстояние в интервале от 3901 км до 4000 км | 1т груза | - | - | - | - | 6803.13 | -
226267-00-4001-4100 | Перевозка железнодорожным транспортом ресурсов группы "Фракция пропан-бутановая" на расстояние в интервале от 4001 км до 4100 км | 1т груза | - | - | - | - | 6877.85 | -
226267-00-4101-4200 | Перевозка железнодорожным транспортом ресурсов группы "Фракция пропан-бутановая" на расстояние в интервале от 4101 км до 4200 км | 1т груза | - | - | - | - | 7019.91 | -
226267-00-4201-4300 | Перевозка железнодорожным транспортом ресурсов группы "Фракция пропан-бутановая" на расстояние в интервале от 4201 км до 4300 км | 1т груза | - | - | - | - | 7089.82 | -
226267-00-4301-4400 | Перевозка железнодорожным транспортом ресурсов группы "Фракция пропан-бутановая" на расстояние в интервале от 4301 км до 4400 км | 1т груза | - | - | - | - | 7230.34 | -
226267-00-4401-4500 | Перевозка железнодорожным транспортом ресурсов группы "Фракция пропан-бутановая" на расстояние в интервале от 4401 км до 4500 км | 1т груза | - | - | - | - | 7295.79 | -
226267-00-4501-4600 | Перевозка железнодорожным транспортом ресурсов группы "Фракция пропан-бутановая" на расстояние в интервале от 4501 км до 4600 км | 1т груза | - | - | - | - | 7434.77 | -
226267-00-4601-4700 | Перевозка железнодорожным транспортом ресурсов группы "Фракция пропан-бутановая" на расстояние в интервале от 4601 км до 4700 км | 1т груза | - | - | - | - | 7495.59 | -
226267-00-4701-4800 | Перевозка железнодорожным транспортом ресурсов группы "Фракция пропан-бутановая" на расстояние в интервале от 4701 км до 4800 км | 1т груза | - | - | - | - | 7633.02 | -
226267-00-4801-4900 | Перевозка железнодорожным транспортом ресурсов группы "Фракция пропан-бутановая" на расстояние в интервале от 4801 км до 4900 км | 1т груза | - | - | - | - | 7689.2 | -
226267-00-4901-5000 | Перевозка железнодорожным транспортом ресурсов группы "Фракция пропан-бутановая" на расстояние в интервале от 4901 км до 5000 км | 1т груза | - | - | - | - | 7825.09 | -
226267-00-5001-5100 | Перевозка железнодорожным транспортом ресурсов группы "Фракция пропан-бутановая" на расстояние в интервале от 5001 км до 5100 км | 1т груза | - | - | - | - | 7876.63 | -
226267-00-5101-5200 | Перевозка железнодорожным транспортом ресурсов группы "Фракция пропан-бутановая" на расстояние в интервале от 5101 км до 5200 км | 1т груза | - | - | - | - | 8010.97 | -
226267-00-5201-5300 | Перевозка железнодорожным транспортом ресурсов группы "Фракция пропан-бутановая" на расстояние в интервале от 5201 км до 5300 км | 1т груза | - | - | - | - | 8145.15 | -
226267-00-5301-5400 | Перевозка железнодорожным транспортом ресурсов группы "Фракция пропан-бутановая" на расстояние в интервале от 5301 км до 5400 км | 1т груза | - | - | - | - | 8279.49 | -
226267-00-5401-5500 | Перевозка железнодорожным транспортом ресурсов группы "Фракция пропан-бутановая" на расстояние в интервале от 5401 км до 5500 км | 1т груза | - | - | - | - | 8413.83 | -
226267-00-5501-5700 | Перевозка железнодорожным транспортом ресурсов группы "Фракция пропан-бутановая" на расстояние в интервале от 5501 км до 5700 км | 1т груза | - | - | - | - | 8615.43 | -
226267-00-5701-5900 | Перевозка железнодорожным транспортом ресурсов группы "Фракция пропан-бутановая" на расстояние в интервале от 5701 км до 5900 км | 1т груза | - | - | - | - | 8883.94 | -
226267-00-5901-6100 | Перевозка железнодорожным транспортом ресурсов группы "Фракция пропан-бутановая" на расстояние в интервале от 5901 км до 6100 км | 1т груза | - | - | - | - | 9152.62 | -
226267-00-6101-6300 | Перевозка железнодорожным транспортом ресурсов группы "Фракция пропан-бутановая" на расстояние в интервале от 6101 км до 6300 км | 1т груза | - | - | - | - | 9421.3 | -
226267-00-6301-6500 | Перевозка железнодорожным транспортом ресурсов группы "Фракция пропан-бутановая" на расстояние в интервале от 6301 км до 6500 км | 1т груза | - | - | - | - | 9689.99 | -
226267-00-6501-6700 | Перевозка железнодорожным транспортом ресурсов группы "Фракция пропан-бутановая" на расстояние в интервале от 6501 км до 6700 км | 1т груза | - | - | - | - | 9958.67 | -
226267-00-6701-6900 | Перевозка железнодорожным транспортом ресурсов группы "Фракция пропан-бутановая" на расстояние в интервале от 6701 км до 6900 км | 1т груза | - | - | - | - | 10227.18 | -
226267-00-6901-7100 | Перевозка железнодорожным транспортом ресурсов группы "Фракция пропан-бутановая" на расстояние в интервале от 6901 км до 7100 км | 1т груза | - | - | - | - | 10495.86 | -
226267-00-7101-7300 | Перевозка железнодорожным транспортом ресурсов группы "Фракция пропан-бутановая" на расстояние в интервале от 7101 км до 7300 км | 1т груза | - | - | - | - | 10764.55 | -
226267-00-7301-7500 | Перевозка железнодорожным транспортом ресурсов группы "Фракция пропан-бутановая" на расстояние в интервале от 7301 км до 7500 км | 1т груза | - | - | - | - | 11033.23 | -
226267-00-7501-7700 | Перевозка железнодорожным транспортом ресурсов группы "Фракция пропан-бутановая" на расстояние в интервале от 7501 км до 7700 км | 1т груза | - | - | - | - | 11301.91 | -
226267-00-7701-7900 | Перевозка железнодорожным транспортом ресурсов группы "Фракция пропан-бутановая" на расстояние в интервале от 7701 км до 7900 км | 1т груза | - | - | - | - | 11570.42 | -
226267-00-7901-8100 | Перевозка железнодорожным транспортом ресурсов группы "Фракция пропан-бутановая" на расстояние в интервале от 7901 км до 8100 км | 1т груза | - | - | - | - | 11839.11 | -
226267-00-8101-8300 | Перевозка железнодорожным транспортом ресурсов группы "Фракция пропан-бутановая" на расстояние в интервале от 8101 км до 8300 км | 1т груза | - | - | - | - | 12107.79 | -
226267-00-8301-8500 | Перевозка железнодорожным транспортом ресурсов группы "Фракция пропан-бутановая" на расстояние в интервале от 8301 км до 8500 км | 1т груза | - | - | - | - | 12376.47 | -
226267-00-8501-8700 | Перевозка железнодорожным транспортом ресурсов группы "Фракция пропан-бутановая" на расстояние в интервале от 8501 км до 8700 км | 1т груза | - | - | - | - | 12645.15 | -
226267-00-8701-8900 | Перевозка железнодорожным транспортом ресурсов группы "Фракция пропан-бутановая" на расстояние в интервале от 8701 км до 8900 км | 1т груза | - | - | - | - | 12913.84 | -
226267-00-8901-9100 | Перевозка железнодорожным транспортом ресурсов группы "Фракция пропан-бутановая" на расстояние в интервале от 8901 км до 9100 км | 1т груза | - | - | - | - | 13182.35 | -
226267-00-9101-9300 | Перевозка железнодорожным транспортом ресурсов группы "Фракция пропан-бутановая" на расстояние в интервале от 9101 км до 9300 км | 1т груза | - | - | - | - | 13451.03 | -
226267-00-9301-9500 | Перевозка железнодорожным транспортом ресурсов группы "Фракция пропан-бутановая" на расстояние в интервале от 9301 км до 9500 км | 1т груза | - | - | - | - | 13719.71 | -
226267-00-9501-9700 | Перевозка железнодорожным транспортом ресурсов группы "Фракция пропан-бутановая" на расстояние в интервале от 9501 км до 9700 км | 1т груза | - | - | - | - | 13988.4 | -
226267-00-9701-9900 | Перевозка железнодорожным транспортом ресурсов группы "Фракция пропан-бутановая" на расстояние в интервале от 9701 км до 9900 км | 1т груза | - | - | - | - | 14257.08 | -
411598-00-0001-0005 | Перевозка железнодорожным транспортом ресурсов группы "Фрезы" на расстояние в интервале от 1 км до 5 км | 1т груза | - | - | - | - | 1214.31 | -
411598-00-0006-0010 | Перевозка железнодорожным транспортом ресурсов группы "Фрезы" на расстояние в интервале от 6 км до 10 км | 1т груза | - | - | - | - | 1231.82 | -
411598-00-0011-0015 | Перевозка железнодорожным транспортом ресурсов группы "Фрезы" на расстояние в интервале от 11 км до 15 км | 1т груза | - | - | - | - | 1246.61 | -
411598-00-0016-0020 | Перевозка железнодорожным транспортом ресурсов группы "Фрезы" на расстояние в интервале от 16 км до 20 км | 1т груза | - | - | - | - | 1261.74 | -
411598-00-0021-0025 | Перевозка железнодорожным транспортом ресурсов группы "Фрезы" на расстояние в интервале от 21 км до 25 км | 1т груза | - | - | - | - | 1276.53 | -
411598-00-0026-0030 | Перевозка железнодорожным транспортом ресурсов группы "Фрезы" на расстояние в интервале от 26 км до 30 км | 1т груза | - | - | - | - | 1291.31 | -
411598-00-0031-0035 | Перевозка железнодорожным транспортом ресурсов группы "Фрезы" на расстояние в интервале от 31 км до 35 км | 1т груза | - | - | - | - | 1306.44 | -
411598-00-0036-0040 | Перевозка железнодорожным транспортом ресурсов группы "Фрезы" на расстояние в интервале от 36 км до 40 км | 1т груза | - | - | - | - | 1321.23 | -
411598-00-0041-0045 | Перевозка железнодорожным транспортом ресурсов группы "Фрезы" на расстояние в интервале от 41 км до 45 км | 1т груза | - | - | - | - | 1336.02 | -
411598-00-0046-0050 | Перевозка железнодорожным транспортом ресурсов группы "Фрезы" на расстояние в интервале от 46 км до 50 км | 1т груза | - | - | - | - | 1351.15 | -
411598-00-0051-0060 | Перевозка железнодорожным транспортом ресурсов группы "Фрезы" на расстояние в интервале от 51 км до 60 км | 1т груза | - | - | - | - | 1372.15 | -
411598-00-0061-0070 | Перевозка железнодорожным транспортом ресурсов группы "Фрезы" на расстояние в интервале от 61 км до 70 км | 1т груза | - | - | - | - | 1401.73 | -
411598-00-0071-0080 | Перевозка железнодорожным транспортом ресурсов группы "Фрезы" на расстояние в интервале от 71 км до 80 км | 1т груза | - | - | - | - | 1431.65 | -
411598-00-0081-0090 | Перевозка железнодорожным транспортом ресурсов группы "Фрезы" на расстояние в интервале от 81 км до 90 км | 1т груза | - | - | - | - | 1461.56 | -
411598-00-0091-0100 | Перевозка железнодорожным транспортом ресурсов группы "Фрезы" на расстояние в интервале от 91 км до 100 км | 1т груза | - | - | - | - | 1491.14 | -
411598-00-0101-0120 | Перевозка железнодорожным транспортом ресурсов группы "Фрезы" на расстояние в интервале от 101 км до 120 км | 1т груза | - | - | - | - | 1535.85 | -
411598-00-0121-0140 | Перевозка железнодорожным транспортом ресурсов группы "Фрезы" на расстояние в интервале от 121 км до 140 км | 1т груза | - | - | - | - | 1595.35 | -
411598-00-0141-0160 | Перевозка железнодорожным транспортом ресурсов группы "Фрезы" на расстояние в интервале от 141 км до 160 км | 1т груза | - | - | - | - | 1655.19 | -
411598-00-0161-0180 | Перевозка железнодорожным транспортом ресурсов группы "Фрезы" на расстояние в интервале от 161 км до 180 км | 1т груза | - | - | - | - | 1707.2 | -
411598-00-0181-0200 | Перевозка железнодорожным транспортом ресурсов группы "Фрезы" на расстояние в интервале от 181 км до 200 км | 1т груза | - | - | - | - | 1757.86 | -
411598-00-0201-0220 | Перевозка железнодорожным транспортом ресурсов группы "Фрезы" на расстояние в интервале от 201 км до 220 км | 1т груза | - | - | - | - | 1810.9 | -
411598-00-0221-0240 | Перевозка железнодорожным транспортом ресурсов группы "Фрезы" на расстояние в интервале от 221 км до 240 км | 1т груза | - | - | - | - | 1858.49 | -
411598-00-0241-0260 | Перевозка железнодорожным транспортом ресурсов группы "Фрезы" на расстояние в интервале от 241 км до 260 км | 1т груза | - | - | - | - | 1909.48 | -
411598-00-0261-0280 | Перевозка железнодорожным транспортом ресурсов группы "Фрезы" на расстояние в интервале от 261 км до 280 км | 1т груза | - | - | - | - | 1959.8 | -
411598-00-0281-0300 | Перевозка железнодорожным транспортом ресурсов группы "Фрезы" на расстояние в интервале от 281 км до 300 км | 1т груза | - | - | - | - | 2009.09 | -
411598-00-0301-0330 | Перевозка железнодорожным транспортом ресурсов группы "Фрезы" на расстояние в интервале от 301 км до 330 км | 1т груза | - | - | - | - | 2071.48 | -
411598-00-0331-0360 | Перевозка железнодорожным транспортом ресурсов группы "Фрезы" на расстояние в интервале от 331 км до 360 км | 1т груза | - | - | - | - | 2146.27 | -
411598-00-0361-0390 | Перевозка железнодорожным транспортом ресурсов группы "Фрезы" на расстояние в интервале от 361 км до 390 км | 1т груза | - | - | - | - | 2219.7 | -
411598-00-0391-0420 | Перевозка железнодорожным транспортом ресурсов группы "Фрезы" на расстояние в интервале от 391 км до 420 км | 1т груза | - | - | - | - | 2291.77 | -
411598-00-0421-0450 | Перевозка железнодорожным транспортом ресурсов группы "Фрезы" на расстояние в интервале от 421 км до 450 км | 1т груза | - | - | - | - | 2372.01 | -
411598-00-0451-0480 | Перевозка железнодорожным транспортом ресурсов группы "Фрезы" на расстояние в интервале от 451 км до 480 км | 1т груза | - | - | - | - | 2442.04 | -
411598-00-0481-0510 | Перевозка железнодорожным транспортом ресурсов группы "Фрезы" на расстояние в интервале от 481 км до 510 км | 1т груза | - | - | - | - | 2511.05 | -
411598-00-0511-0540 | Перевозка железнодорожным транспортом ресурсов группы "Фрезы" на расстояние в интервале от 511 км до 540 км | 1т груза | - | - | - | - | 2589.92 | -
411598-00-0541-0570 | Перевозка железнодорожным транспортом ресурсов группы "Фрезы" на расстояние в интервале от 541 км до 570 км | 1т груза | - | - | - | - | 2656.89 | -
411598-00-0571-0600 | Перевозка железнодорожным транспортом ресурсов группы "Фрезы" на расстояние в интервале от 571 км до 600 км | 1т груза | - | - | - | - | 2735.08 | -
411598-00-0601-0640 | Перевозка железнодорожным транспортом ресурсов группы "Фрезы" на расстояние в интервале от 601 км до 640 км | 1т груза | - | - | - | - | 2813.1 | -
411598-00-0641-0680 | Перевозка железнодорожным транспортом ресурсов группы "Фрезы" на расстояние в интервале от 641 км до 680 км | 1т груза | - | - | - | - | 2916.45 | -
411598-00-0681-0720 | Перевозка железнодорожным транспортом ресурсов группы "Фрезы" на расстояние в интервале от 681 км до 720 км | 1т груза | - | - | - | - | 3004.84 | -
411598-00-0721-0760 | Перевозка железнодорожным транспортом ресурсов группы "Фрезы" на расстояние в интервале от 721 км до 760 км | 1т груза | - | - | - | - | 3107.51 | -
411598-00-0761-0800 | Перевозка железнодорожным транспортом ресурсов группы "Фрезы" на расстояние в интервале от 761 км до 800 км | 1т груза | - | - | - | - | 3193.17 | -
411598-00-0801-0840 | Перевозка железнодорожным транспортом ресурсов группы "Фрезы" на расстояние в интервале от 801 км до 840 км | 1т груза | - | - | - | - | 3295.16 | -
411598-00-0841-0880 | Перевозка железнодорожным транспортом ресурсов группы "Фрезы" на расстояние в интервале от 841 км до 880 км | 1т груза | - | - | - | - | 3396.81 | -
411598-00-0881-0920 | Перевозка железнодорожным транспортом ресурсов группы "Фрезы" на расстояние в интервале от 881 км до 920 км | 1т груза | - | - | - | - | 3479.08 | -
411598-00-0921-0960 | Перевозка железнодорожным транспортом ресурсов группы "Фрезы" на расстояние в интервале от 921 км до 960 км | 1т груза | - | - | - | - | 3580.05 | -
411598-00-0961-1000 | Перевозка железнодорожным транспортом ресурсов группы "Фрезы" на расстояние в интервале от 961 км до 1000 км | 1т груза | - | - | - | - | 3659.59 | -
411598-00-1001-1050 | Перевозка железнодорожным транспортом ресурсов группы "Фрезы" на расстояние в интервале от 1001 км до 1050 км | 1т груза | - | - | - | - | 3772.29 | -
411598-00-1051-1100 | Перевозка железнодорожным транспортом ресурсов группы "Фрезы" на расстояние в интервале от 1051 км до 1100 км | 1т груза | - | - | - | - | 3897.39 | -
411598-00-1101-1150 | Перевозка железнодорожным транспортом ресурсов группы "Фрезы" на расстояние в интервале от 1101 км до 1150 км | 1т груза | - | - | - | - | 3997.67 | -
411598-00-1151-1200 | Перевозка железнодорожным транспортом ресурсов группы "Фрезы" на расстояние в интервале от 1151 км до 1200 км | 1т груза | - | - | - | - | 4121.76 | -
411598-00-1201-1250 | Перевозка железнодорожным транспортом ресурсов группы "Фрезы" на расстояние в интервале от 1201 км до 1250 км | 1т груза | - | - | - | - | 4219.32 | -
411598-00-1251-1300 | Перевозка железнодорожным транспортом ресурсов группы "Фрезы" на расстояние в интервале от 1251 км до 1300 км | 1т груза | - | - | - | - | 4342.04 | -
411598-00-1301-1350 | Перевозка железнодорожным транспортом ресурсов группы "Фрезы" на расстояние в интервале от 1301 км до 1350 км | 1т груза | - | - | - | - | 4436.2 | -
411598-00-1351-1400 | Перевозка железнодорожным транспортом ресурсов группы "Фрезы" на расстояние в интервале от 1351 км до 1400 км | 1т груза | - | - | - | - | 4557.91 | -
411598-00-1401-1450 | Перевозка железнодорожным транспортом ресурсов группы "Фрезы" на расстояние в интервале от 1401 км до 1450 км | 1т груза | - | - | - | - | 4679.95 | -
411598-00-1451-1500 | Перевозка железнодорожным транспортом ресурсов группы "Фрезы" на расстояние в интервале от 1451 км до 1500 км | 1т груза | - | - | - | - | 4769.69 | -
411598-00-1501-1600 | Перевозка железнодорожным транспортом ресурсов группы "Фрезы" на расстояние в интервале от 1501 км до 1600 км | 1т груза | - | - | - | - | 4950.71 | -
411598-00-1601-1700 | Перевозка железнодорожным транспортом ресурсов группы "Фрезы" на расстояние в интервале от 1601 км до 1700 км | 1т груза | - | - | - | - | 5156.03 | -
411598-00-1701-1800 | Перевозка железнодорожным транспортом ресурсов группы "Фрезы" на расстояние в интервале от 1701 км до 1800 км | 1т груза | - | - | - | - | 5357.27 | -
411598-00-1801-1900 | Перевозка железнодорожным транспортом ресурсов группы "Фрезы" на расстояние в интервале от 1801 км до 1900 км | 1т груза | - | - | - | - | 5594.56 | -
411598-00-1901-2000 | Перевозка железнодорожным транспортом ресурсов группы "Фрезы" на расстояние в интервале от 1901 км до 2000 км | 1т груза | - | - | - | - | 5789.33 | -
411598-00-2001-2100 | Перевозка железнодорожным транспортом ресурсов группы "Фрезы" на расстояние в интервале от 2001 км до 2100 км | 1т груза | - | - | - | - | 5979.68 | -
411598-00-2101-2200 | Перевозка железнодорожным транспортом ресурсов группы "Фрезы" на расстояние в интервале от 2101 км до 2200 км | 1т груза | - | - | - | - | 6212.21 | -
411598-00-2201-2300 | Перевозка железнодорожным транспортом ресурсов группы "Фрезы" на расстояние в интервале от 2201 км до 2300 км | 1т груза | - | - | - | - | 6396.1 | -
411598-00-2301-2400 | Перевозка железнодорожным транспортом ресурсов группы "Фрезы" на расстояние в интервале от 2301 км до 2400 км | 1т груза | - | - | - | - | 6575.57 | -
411598-00-2401-2500 | Перевозка железнодорожным транспортом ресурсов группы "Фрезы" на расстояние в интервале от 2401 км до 2500 км | 1т груза | - | - | - | - | 6804.02 | -
411598-00-2501-2600 | Перевозка железнодорожным транспортом ресурсов группы "Фрезы" на расстояние в интервале от 2501 км до 2600 км | 1т груза | - | - | - | - | 6977.02 | -
411598-00-2601-2700 | Перевозка железнодорожным транспортом ресурсов группы "Фрезы" на расстояние в интервале от 2601 км до 2700 км | 1т груза | - | - | - | - | 7145.61 | -
411598-00-2701-2800 | Перевозка железнодорожным транспортом ресурсов группы "Фрезы" на расстояние в интервале от 2701 км до 2800 км | 1т груза | - | - | - | - | 7369.63 | -
411598-00-2801-2900 | Перевозка железнодорожным транспортом ресурсов группы "Фрезы" на расстояние в интервале от 2801 км до 2900 км | 1т груза | - | - | - | - | 7531.76 | -
411598-00-2901-3000 | Перевозка железнодорожным транспортом ресурсов группы "Фрезы" на расстояние в интервале от 2901 км до 3000 км | 1т груза | - | - | - | - | 7689.46 | -
411598-00-3001-3100 | Перевозка железнодорожным транспортом ресурсов группы "Фрезы" на расстояние в интервале от 3001 км до 3100 км | 1т груза | - | - | - | - | 7758.41 | -
411598-00-3101-3200 | Перевозка железнодорожным транспортом ресурсов группы "Фрезы" на расстояние в интервале от 3101 км до 3200 км | 1т груза | - | - | - | - | 7973.83 | -
411598-00-3201-3300 | Перевозка железнодорожным транспортом ресурсов группы "Фрезы" на расстояние в интервале от 3201 км до 3300 км | 1т груза | - | - | - | - | 8189.59 | -
411598-00-3301-3400 | Перевозка железнодорожным транспортом ресурсов группы "Фрезы" на расстояние в интервале от 3301 км до 3400 км | 1т груза | - | - | - | - | 8405.01 | -
411598-00-3401-3500 | Перевозка железнодорожным транспортом ресурсов группы "Фрезы" на расстояние в интервале от 3401 км до 3500 км | 1т груза | - | - | - | - | 8620.43 | -
411598-00-3501-3600 | Перевозка железнодорожным транспортом ресурсов группы "Фрезы" на расстояние в интервале от 3501 км до 3600 км | 1т груза | - | - | - | - | 8835.85 | -
411598-00-3601-3700 | Перевозка железнодорожным транспортом ресурсов группы "Фрезы" на расстояние в интервале от 3601 км до 3700 км | 1т груза | - | - | - | - | 9051.6 | -
411598-00-3701-3800 | Перевозка железнодорожным транспортом ресурсов группы "Фрезы" на расстояние в интервале от 3701 км до 3800 км | 1т груза | - | - | - | - | 9267.02 | -
411598-00-3801-3900 | Перевозка железнодорожным транспортом ресурсов группы "Фрезы" на расстояние в интервале от 3801 км до 3900 км | 1т груза | - | - | - | - | 9482.44 | -
411598-00-3901-4000 | Перевозка железнодорожным транспортом ресурсов группы "Фрезы" на расстояние в интервале от 3901 км до 4000 км | 1т груза | - | - | - | - | 9698.2 | -
411598-00-4001-4100 | Перевозка железнодорожным транспортом ресурсов группы "Фрезы" на расстояние в интервале от 4001 км до 4100 км | 1т груза | - | - | - | - | 9913.62 | -
411598-00-4101-4200 | Перевозка железнодорожным транспортом ресурсов группы "Фрезы" на расстояние в интервале от 4101 км до 4200 км | 1т груза | - | - | - | - | 10129.04 | -
411598-00-4201-4300 | Перевозка железнодорожным транспортом ресурсов группы "Фрезы" на расстояние в интервале от 4201 км до 4300 км | 1т груза | - | - | - | - | 10344.79 | -
411598-00-4301-4400 | Перевозка железнодорожным транспортом ресурсов группы "Фрезы" на расстояние в интервале от 4301 км до 4400 км | 1т груза | - | - | - | - | 10560.21 | -
411598-00-4401-4500 | Перевозка железнодорожным транспортом ресурсов группы "Фрезы" на расстояние в интервале от 4401 км до 4500 км | 1т груза | - | - | - | - | 10775.63 | -
411598-00-4501-4600 | Перевозка железнодорожным транспортом ресурсов группы "Фрезы" на расстояние в интервале от 4501 км до 4600 км | 1т груза | - | - | - | - | 10991.05 | -
411598-00-4601-4700 | Перевозка железнодорожным транспортом ресурсов группы "Фрезы" на расстояние в интервале от 4601 км до 4700 км | 1т груза | - | - | - | - | 11206.8 | -
411598-00-4701-4800 | Перевозка железнодорожным транспортом ресурсов группы "Фрезы" на расстояние в интервале от 4701 км до 4800 км | 1т груза | - | - | - | - | 11422.23 | -
411598-00-4801-4900 | Перевозка железнодорожным транспортом ресурсов группы "Фрезы" на расстояние в интервале от 4801 км до 4900 км | 1т груза | - | - | - | - | 11637.65 | -
411598-00-4901-5000 | Перевозка железнодорожным транспортом ресурсов группы "Фрезы" на расстояние в интервале от 4901 км до 5000 км | 1т груза | - | - | - | - | 11853.4 | -
411598-00-5001-5100 | Перевозка железнодорожным транспортом ресурсов группы "Фрезы" на расстояние в интервале от 5001 км до 5100 км | 1т груза | - | - | - | - | 12068.82 | -
411598-00-5101-5200 | Перевозка железнодорожным транспортом ресурсов группы "Фрезы" на расстояние в интервале от 5101 км до 5200 км | 1т груза | - | - | - | - | 12284.24 | -
411598-00-5201-5300 | Перевозка железнодорожным транспортом ресурсов группы "Фрезы" на расстояние в интервале от 5201 км до 5300 км | 1т груза | - | - | - | - | 12499.99 | -
411598-00-5301-5400 | Перевозка железнодорожным транспортом ресурсов группы "Фрезы" на расстояние в интервале от 5301 км до 5400 км | 1т груза | - | - | - | - | 12715.41 | -
411598-00-5401-5500 | Перевозка железнодорожным транспортом ресурсов группы "Фрезы" на расстояние в интервале от 5401 км до 5500 км | 1т груза | - | - | - | - | 12930.83 | -
411598-00-5501-5700 | Перевозка железнодорожным транспортом ресурсов группы "Фрезы" на расстояние в интервале от 5501 км до 5700 км | 1т груза | - | - | - | - | 13254.3 | -
411598-00-5701-5900 | Перевозка железнодорожным транспортом ресурсов группы "Фрезы" на расстояние в интервале от 5701 км до 5900 км | 1т груза | - | - | - | - | 13685.14 | -
411598-00-5901-6100 | Перевозка железнодорожным транспортом ресурсов группы "Фрезы" на расстояние в интервале от 5901 км до 6100 км | 1т груза | - | - | - | - | 14116.31 | -
411598-00-6101-6300 | Перевозка железнодорожным транспортом ресурсов группы "Фрезы" на расстояние в интервале от 6101 км до 6300 км | 1т груза | - | - | - | - | 14547.15 | -
411598-00-6301-6500 | Перевозка железнодорожным транспортом ресурсов группы "Фрезы" на расстояние в интервале от 6301 км до 6500 км | 1т груза | - | - | - | - | 14978.33 | -
411598-00-6501-6700 | Перевозка железнодорожным транспортом ресурсов группы "Фрезы" на расстояние в интервале от 6501 км до 6700 км | 1т груза | - | - | - | - | 15409.17 | -
411598-00-6701-6900 | Перевозка железнодорожным транспортом ресурсов группы "Фрезы" на расстояние в интервале от 6701 км до 6900 км | 1т груза | - | - | - | - | 15840.34 | -
411598-00-6901-7100 | Перевозка железнодорожным транспортом ресурсов группы "Фрезы" на расстояние в интервале от 6901 км до 7100 км | 1т груза | - | - | - | - | 16271.52 | -
411598-00-7101-7300 | Перевозка железнодорожным транспортом ресурсов группы "Фрезы" на расстояние в интервале от 7101 км до 7300 км | 1т груза | - | - | - | - | 16702.36 | -
411598-00-7301-7500 | Перевозка железнодорожным транспортом ресурсов группы "Фрезы" на расстояние в интервале от 7301 км до 7500 км | 1т груза | - | - | - | - | 17133.53 | -
411598-00-7501-7700 | Перевозка железнодорожным транспортом ресурсов группы "Фрезы" на расстояние в интервале от 7501 км до 7700 км | 1т груза | - | - | - | - | 17564.37 | -
411598-00-7701-7900 | Перевозка железнодорожным транспортом ресурсов группы "Фрезы" на расстояние в интервале от 7701 км до 7900 км | 1т груза | - | - | - | - | 17995.55 | -
411598-00-7901-8100 | Перевозка железнодорожным транспортом ресурсов группы "Фрезы" на расстояние в интервале от 7901 км до 8100 км | 1т груза | - | - | - | - | 18426.72 | -
411598-00-8101-8300 | Перевозка железнодорожным транспортом ресурсов группы "Фрезы" на расстояние в интервале от 8101 км до 8300 км | 1т груза | - | - | - | - | 18857.56 | -
411598-00-8301-8500 | Перевозка железнодорожным транспортом ресурсов группы "Фрезы" на расстояние в интервале от 8301 км до 8500 км | 1т груза | - | - | - | - | 19288.74 | -
411598-00-8501-8700 | Перевозка железнодорожным транспортом ресурсов группы "Фрезы" на расстояние в интервале от 8501 км до 8700 км | 1т груза | - | - | - | - | 19719.58 | -
411598-00-8701-8900 | Перевозка железнодорожным транспортом ресурсов группы "Фрезы" на расстояние в интервале от 8701 км до 8900 км | 1т груза | - | - | - | - | 20150.75 | -
411598-00-8901-9100 | Перевозка железнодорожным транспортом ресурсов группы "Фрезы" на расстояние в интервале от 8901 км до 9100 км | 1т груза | - | - | - | - | 20581.92 | -
411598-00-9101-9300 | Перевозка железнодорожным транспортом ресурсов группы "Фрезы" на расстояние в интервале от 9101 км до 9300 км | 1т груза | - | - | - | - | 21012.77 | -
411598-00-9301-9500 | Перевозка железнодорожным транспортом ресурсов группы "Фрезы" на расстояние в интервале от 9301 км до 9500 км | 1т груза | - | - | - | - | 21443.94 | -
411598-00-9501-9700 | Перевозка железнодорожным транспортом ресурсов группы "Фрезы" на расстояние в интервале от 9501 км до 9700 км | 1т груза | - | - | - | - | 21874.78 | -
411598-00-9701-9900 | Перевозка железнодорожным транспортом ресурсов группы "Фрезы" на расстояние в интервале от 9701 км до 9900 км | 1т груза | - | - | - | - | 22305.95 | -
101042-00-0001-0005 | Перевозка железнодорожным транспортом ресурсов группы "Хворост" на расстояние в интервале от 1 км до 5 км | 1т груза | - | - | - | - | 697.35 | -
101042-00-0006-0010 | Перевозка железнодорожным транспортом ресурсов группы "Хворост" на расстояние в интервале от 6 км до 10 км | 1т груза | - | - | - | - | 705.15 | -
101042-00-0011-0015 | Перевозка железнодорожным транспортом ресурсов группы "Хворост" на расстояние в интервале от 11 км до 15 км | 1т груза | - | - | - | - | 711.69 | -
101042-00-0016-0020 | Перевозка железнодорожным транспортом ресурсов группы "Хворост" на расстояние в интервале от 16 км до 20 км | 1т груза | - | - | - | - | 718.36 | -
101042-00-0021-0025 | Перевозка железнодорожным транспортом ресурсов группы "Хворост" на расстояние в интервале от 21 км до 25 км | 1т груза | - | - | - | - | 725.04 | -
101042-00-0026-0030 | Перевозка железнодорожным транспортом ресурсов группы "Хворост" на расстояние в интервале от 26 км до 30 км | 1т груза | - | - | - | - | 731.72 | -
101042-00-0031-0035 | Перевозка железнодорожным транспортом ресурсов группы "Хворост" на расстояние в интервале от 31 км до 35 км | 1т груза | - | - | - | - | 738.25 | -
101042-00-0036-0040 | Перевозка железнодорожным транспортом ресурсов группы "Хворост" на расстояние в интервале от 36 км до 40 км | 1т груза | - | - | - | - | 744.93 | -
101042-00-0041-0045 | Перевозка железнодорожным транспортом ресурсов группы "Хворост" на расстояние в интервале от 41 км до 45 км | 1т груза | - | - | - | - | 751.6 | -
101042-00-0046-0050 | Перевозка железнодорожным транспортом ресурсов группы "Хворост" на расстояние в интервале от 46 км до 50 км | 1т груза | - | - | - | - | 758.28 | -
101042-00-0051-0060 | Перевозка железнодорожным транспортом ресурсов группы "Хворост" на расстояние в интервале от 51 км до 60 км | 1т груза | - | - | - | - | 767.58 | -
101042-00-0061-0070 | Перевозка железнодорожным транспортом ресурсов группы "Хворост" на расстояние в интервале от 61 км до 70 км | 1т груза | - | - | - | - | 780.94 | -
101042-00-0071-0080 | Перевозка железнодорожным транспортом ресурсов группы "Хворост" на расстояние в интервале от 71 км до 80 км | 1т груза | - | - | - | - | 794.15 | -
101042-00-0081-0090 | Перевозка железнодорожным транспортом ресурсов группы "Хворост" на расстояние в интервале от 81 км до 90 км | 1т груза | - | - | - | - | 807.5 | -
101042-00-0091-0100 | Перевозка железнодорожным транспортом ресурсов группы "Хворост" на расстояние в интервале от 91 км до 100 км | 1т груза | - | - | - | - | 820.71 | -
101042-00-0101-0120 | Перевозка железнодорожным транспортом ресурсов группы "Хворост" на расстояние в интервале от 101 км до 120 км | 1т груза | - | - | - | - | 840.59 | -
101042-00-0121-0140 | Перевозка железнодорожным транспортом ресурсов группы "Хворост" на расстояние в интервале от 121 км до 140 км | 1т груза | - | - | - | - | 867.15 | -
101042-00-0141-0160 | Перевозка железнодорожным транспортом ресурсов группы "Хворост" на расстояние в интервале от 141 км до 160 км | 1т груза | - | - | - | - | 893.72 | -
101042-00-0161-0180 | Перевозка железнодорожным транспортом ресурсов группы "Хворост" на расстояние в интервале от 161 км до 180 км | 1т груза | - | - | - | - | 917.17 | -
101042-00-0181-0200 | Перевозка железнодорожным транспортом ресурсов группы "Хворост" на расстояние в интервале от 181 км до 200 км | 1т груза | - | - | - | - | 939.91 | -
101042-00-0201-0220 | Перевозка железнодорожным транспортом ресурсов группы "Хворост" на расстояние в интервале от 201 км до 220 км | 1т груза | - | - | - | - | 963.79 | -
101042-00-0221-0240 | Перевозка железнодорожным транспортом ресурсов группы "Хворост" на расстояние в интервале от 221 км до 240 км | 1т груза | - | - | - | - | 985.27 | -
101042-00-0241-0260 | Перевозка железнодорожным транспортом ресурсов группы "Хворост" на расстояние в интервале от 241 км до 260 км | 1т груза | - | - | - | - | 1008.29 | -
101042-00-0261-0280 | Перевозка железнодорожным транспортом ресурсов группы "Хворост" на расстояние в интервале от 261 км до 280 км | 1т груза | - | - | - | - | 1030.9 | -
101042-00-0281-0300 | Перевозка железнодорожным транспортом ресурсов группы "Хворост" на расстояние в интервале от 281 км до 300 км | 1т груза | - | - | - | - | 1053.22 | -
101042-00-0301-0330 | Перевозка железнодорожным транспортом ресурсов группы "Хворост" на расстояние в интервале от 301 км до 330 км | 1т груза | - | - | - | - | 1081.23 | -
101042-00-0331-0360 | Перевозка железнодорожным транспортом ресурсов группы "Хворост" на расстояние в интервале от 331 км до 360 км | 1т груза | - | - | - | - | 1114.93 | -
101042-00-0361-0390 | Перевозка железнодорожным транспортом ресурсов группы "Хворост" на расстояние в интервале от 361 км до 390 км | 1т груза | - | - | - | - | 1148.06 | -
101042-00-0391-0420 | Перевозка железнодорожным транспортом ресурсов группы "Хворост" на расстояние в интервале от 391 км до 420 км | 1т груза | - | - | - | - | 1180.62 | -
101042-00-0421-0450 | Перевозка железнодорожным транспортом ресурсов группы "Хворост" на расстояние в интервале от 421 км до 450 км | 1т груза | - | - | - | - | 1216.58 | -
101042-00-0451-0480 | Перевозка железнодорожным транспортом ресурсов группы "Хворост" на расстояние в интервале от 451 км до 480 км | 1т груза | - | - | - | - | 1248.29 | -
101042-00-0481-0510 | Перевозка железнодорожным транспортом ресурсов группы "Хворост" на расстояние в интервале от 481 км до 510 км | 1т груза | - | - | - | - | 1279.59 | -
101042-00-0511-0540 | Перевозка железнодорожным транспортом ресурсов группы "Хворост" на расстояние в интервале от 511 км до 540 км | 1т груза | - | - | - | - | 1314.98 | -
101042-00-0541-0570 | Перевозка железнодорожным транспортом ресурсов группы "Хворост" на расстояние в интервале от 541 км до 570 км | 1т груза | - | - | - | - | 1345.42 | -
101042-00-0571-0600 | Перевозка железнодорожным транспортом ресурсов группы "Хворост" на расстояние в интервале от 571 км до 600 км | 1т груза | - | - | - | - | 1380.53 | -
101042-00-0601-0640 | Перевозка железнодорожным транспортом ресурсов группы "Хворост" на расстояние в интервале от 601 км до 640 км | 1т груза | - | - | - | - | 1415.96 | -
101042-00-0641-0680 | Перевозка железнодорожным транспортом ресурсов группы "Хворост" на расстояние в интервале от 641 км до 680 км | 1т груза | - | - | - | - | 1462.44 | -
101042-00-0681-0720 | Перевозка железнодорожным транспортом ресурсов группы "Хворост" на расстояние в интервале от 681 км до 720 км | 1т груза | - | - | - | - | 1502.56 | -
101042-00-0721-0760 | Перевозка железнодорожным транспортом ресурсов группы "Хворост" на расстояние в интервале от 721 км до 760 км | 1т груза | - | - | - | - | 1548.76 | -
101042-00-0761-0800 | Перевозка железнодорожным транспортом ресурсов группы "Хворост" на расстояние в интервале от 761 км до 800 км | 1т груза | - | - | - | - | 1587.89 | -
101042-00-0801-0840 | Перевозка железнодорожным транспортом ресурсов группы "Хворост" на расстояние в интервале от 801 км до 840 км | 1т груза | - | - | - | - | 1633.67 | -
101042-00-0841-0880 | Перевозка железнодорожным транспортом ресурсов группы "Хворост" на расстояние в интервале от 841 км до 880 км | 1т груза | - | - | - | - | 1679.44 | -
101042-00-0881-0920 | Перевозка железнодорожным транспортом ресурсов группы "Хворост" на расстояние в интервале от 881 км до 920 км | 1т груза | - | - | - | - | 1717.02 | -
101042-00-0921-0960 | Перевозка железнодорожным транспортом ресурсов группы "Хворост" на расстояние в интервале от 921 км до 960 км | 1т груза | - | - | - | - | 1762.52 | -
101042-00-0961-1000 | Перевозка железнодорожным транспортом ресурсов группы "Хворост" на расстояние в интервале от 961 км до 1000 км | 1т груза | - | - | - | - | 1798.96 | -
101042-00-1001-1050 | Перевозка железнодорожным транспортом ресурсов группы "Хворост" на расстояние в интервале от 1001 км до 1050 км | 1т груза | - | - | - | - | 1849.72 | -
101042-00-1051-1100 | Перевозка железнодорожным транспортом ресурсов группы "Хворост" на расстояние в интервале от 1051 км до 1100 км | 1т груза | - | - | - | - | 1906.02 | -
101042-00-1101-1150 | Перевозка железнодорожным транспортом ресурсов группы "Хворост" на расстояние в интервале от 1101 км до 1150 км | 1т груза | - | - | - | - | 1952.15 | -
101042-00-1151-1200 | Перевозка железнодорожным транспортом ресурсов группы "Хворост" на расстояние в интервале от 1151 км до 1200 км | 1т груза | - | - | - | - | 2008.02 | -
101042-00-1201-1250 | Перевозка железнодорожным транспортом ресурсов группы "Хворост" на расстояние в интервале от 1201 км до 1250 км | 1т груза | - | - | - | - | 2033.95 | -
101042-00-1251-1300 | Перевозка железнодорожным транспортом ресурсов группы "Хворост" на расстояние в интервале от 1251 км до 1300 км | 1т груза | - | - | - | - | 2088.8 | -
101042-00-1301-1350 | Перевозка железнодорожным транспортом ресурсов группы "Хворост" на расстояние в интервале от 1301 км до 1350 км | 1т груза | - | - | - | - | 2131.66 | -
101042-00-1351-1400 | Перевозка железнодорожным транспортом ресурсов группы "Хворост" на расстояние в интервале от 1351 км до 1400 км | 1т груза | - | - | - | - | 2186.09 | -
101042-00-1401-1450 | Перевозка железнодорожным транспортом ресурсов группы "Хворост" на расстояние в интервале от 1401 км до 1450 км | 1т груза | - | - | - | - | 2219.37 | -
101042-00-1451-1500 | Перевозка железнодорожным транспортом ресурсов группы "Хворост" на расстояние в интервале от 1451 км до 1500 км | 1т груза | - | - | - | - | 2260.13 | -
101042-00-1501-1600 | Перевозка железнодорожным транспортом ресурсов группы "Хворост" на расстояние в интервале от 1501 км до 1600 км | 1т груза | - | - | - | - | 2340.13 | -
101042-00-1601-1700 | Перевозка железнодорожным транспортом ресурсов группы "Хворост" на расстояние в интервале от 1601 км до 1700 км | 1т груза | - | - | - | - | 2408.81 | -
101042-00-1701-1800 | Перевозка железнодорожным транспортом ресурсов группы "Хворост" на расстояние в интервале от 1701 км до 1800 км | 1т груза | - | - | - | - | 2498.06 | -
101042-00-1801-1900 | Перевозка железнодорожным транспортом ресурсов группы "Хворост" на расстояние в интервале от 1801 км до 1900 км | 1т груза | - | - | - | - | 2576.41 | -
101042-00-1901-2000 | Перевозка железнодорожным транспортом ресурсов группы "Хворост" на расстояние в интервале от 1901 км до 2000 км | 1т груза | - | - | - | - | 2662.15 | -
101042-00-2001-2100 | Перевозка железнодорожным транспортом ресурсов группы "Хворост" на расстояние в интервале от 2001 км до 2100 км | 1т груза | - | - | - | - | 2718.94 | -
101042-00-2101-2200 | Перевозка железнодорожным транспортом ресурсов группы "Хворост" на расстояние в интервале от 2101 км до 2200 км | 1т груза | - | - | - | - | 2818.67 | -
101042-00-2201-2300 | Перевозка железнодорожным транспортом ресурсов группы "Хворост" на расстояние в интервале от 2201 км до 2300 км | 1т груза | - | - | - | - | 2869.93 | -
101042-00-2301-2400 | Перевозка железнодорожным транспортом ресурсов группы "Хворост" на расстояние в интервале от 2301 км до 2400 км | 1т груза | - | - | - | - | 2947.99 | -
101042-00-2401-2500 | Перевозка железнодорожным транспортом ресурсов группы "Хворост" на расстояние в интервале от 2401 км до 2500 км | 1т груза | - | - | - | - | 3013.74 | -
101042-00-2501-2600 | Перевозка железнодорожным транспортом ресурсов группы "Хворост" на расстояние в интервале от 2501 км до 2600 км | 1т груза | - | - | - | - | 3088.4 | -
101042-00-2601-2700 | Перевозка железнодорожным транспортом ресурсов группы "Хворост" на расстояние в интервале от 2601 км до 2700 км | 1т груза | - | - | - | - | 3128.79 | -
101042-00-2701-2800 | Перевозка железнодорожным транспортом ресурсов группы "Хворост" на расстояние в интервале от 2701 км до 2800 км | 1т груза | - | - | - | - | 3221.84 | -
101042-00-2801-2900 | Перевозка железнодорожным транспортом ресурсов группы "Хворост" на расстояние в интервале от 2801 км до 2900 км | 1т груза | - | - | - | - | 3257.12 | -
101042-00-2901-3000 | Перевозка железнодорожным транспортом ресурсов группы "Хворост" на расстояние в интервале от 2901 км до 3000 км | 1т груза | - | - | - | - | 3324.59 | -
101042-00-3001-3100 | Перевозка железнодорожным транспортом ресурсов группы "Хворост" на расстояние в интервале от 3001 км до 3100 км | 1т груза | - | - | - | - | 3230.44 | -
101042-00-3101-3200 | Перевозка железнодорожным транспортом ресурсов группы "Хворост" на расстояние в интервале от 3101 км до 3200 км | 1т груза | - | - | - | - | 3315.82 | -
101042-00-3201-3300 | Перевозка железнодорожным транспортом ресурсов группы "Хворост" на расстояние в интервале от 3201 км до 3300 км | 1т груза | - | - | - | - | 3364.44 | -
101042-00-3301-3400 | Перевозка железнодорожным транспортом ресурсов группы "Хворост" на расстояние в интервале от 3301 км до 3400 км | 1т груза | - | - | - | - | 3448.8 | -
101042-00-3401-3500 | Перевозка железнодорожным транспортом ресурсов группы "Хворост" на расстояние в интервале от 3401 км до 3500 км | 1т груза | - | - | - | - | 3494.5 | -
101042-00-3501-3600 | Перевозка железнодорожным транспортом ресурсов группы "Хворост" на расстояние в интервале от 3501 км до 3600 км | 1т груза | - | - | - | - | 3577.86 | -
101042-00-3601-3700 | Перевозка железнодорожным транспортом ресурсов группы "Хворост" на расстояние в интервале от 3601 км до 3700 км | 1т груза | - | - | - | - | 3620.4 | -
101042-00-3701-3800 | Перевозка железнодорожным транспортом ресурсов группы "Хворост" на расстояние в интервале от 3701 км до 3800 км | 1т груза | - | - | - | - | 3702.74 | -
101042-00-3801-3900 | Перевозка железнодорожным транспортом ресурсов группы "Хворост" на расстояние в интервале от 3801 км до 3900 км | 1т груза | - | - | - | - | 3742.25 | -
101042-00-3901-4000 | Перевозка железнодорожным транспортом ресурсов группы "Хворост" на расстояние в интервале от 3901 км до 4000 км | 1т груза | - | - | - | - | 3823.69 | -
101042-00-4001-4100 | Перевозка железнодорожным транспортом ресурсов группы "Хворост" на расстояние в интервале от 4001 км до 4100 км | 1т груза | - | - | - | - | 3860.16 | -
101042-00-4101-4200 | Перевозка железнодорожным транспортом ресурсов группы "Хворост" на расстояние в интервале от 4101 км до 4200 км | 1т груза | - | - | - | - | 3940.48 | -
101042-00-4201-4300 | Перевозка железнодорожным транспортом ресурсов группы "Хворост" на расстояние в интервале от 4201 км до 4300 км | 1т груза | - | - | - | - | 3973.91 | -
101042-00-4301-4400 | Перевозка железнодорожным транспортом ресурсов группы "Хворост" на расстояние в интервале от 4301 км до 4400 км | 1т груза | - | - | - | - | 4053.22 | -
101042-00-4401-4500 | Перевозка железнодорожным транспортом ресурсов группы "Хворост" на расстояние в интервале от 4401 км до 4500 км | 1т груза | - | - | - | - | 4083.72 | -
101042-00-4501-4600 | Перевозка железнодорожным транспортом ресурсов группы "Хворост" на расстояние в интервале от 4501 км до 4600 км | 1т груза | - | - | - | - | 4162.01 | -
101042-00-4601-4700 | Перевозка железнодорожным транспортом ресурсов группы "Хворост" на расстояние в интервале от 4601 км до 4700 км | 1т груза | - | - | - | - | 4189.37 | -
101042-00-4701-4800 | Перевозка железнодорожным транспортом ресурсов группы "Хворост" на расстояние в интервале от 4701 км до 4800 км | 1т груза | - | - | - | - | 4266.65 | -
101042-00-4801-4900 | Перевозка железнодорожным транспортом ресурсов группы "Хворост" на расстояние в интервале от 4801 км до 4900 км | 1т груза | - | - | - | - | 4290.97 | -
101042-00-4901-5000 | Перевозка железнодорожным транспортом ресурсов группы "Хворост" на расстояние в интервале от 4901 км до 5000 км | 1т груза | - | - | - | - | 4367.33 | -
101042-00-5001-5100 | Перевозка железнодорожным транспортом ресурсов группы "Хворост" на расстояние в интервале от 5001 км до 5100 км | 1т груза | - | - | - | - | 4388.61 | -
101042-00-5101-5200 | Перевозка железнодорожным транспортом ресурсов группы "Хворост" на расстояние в интервале от 5101 км до 5200 км | 1т груза | - | - | - | - | 4463.87 | -
101042-00-5201-5300 | Перевозка железнодорожным транспортом ресурсов группы "Хворост" на расстояние в интервале от 5201 км до 5300 км | 1т груза | - | - | - | - | 4539.12 | -
101042-00-5301-5400 | Перевозка железнодорожным транспортом ресурсов группы "Хворост" на расстояние в интервале от 5301 км до 5400 км | 1т груза | - | - | - | - | 4614.38 | -
101042-00-5401-5500 | Перевозка железнодорожным транспортом ресурсов группы "Хворост" на расстояние в интервале от 5401 км до 5500 км | 1т груза | - | - | - | - | 4689.73 | -
101042-00-5501-5700 | Перевозка железнодорожным транспортом ресурсов группы "Хворост" на расстояние в интервале от 5501 км до 5700 км | 1т груза | - | - | - | - | 4802.61 | -
101042-00-5701-5900 | Перевозка железнодорожным транспортом ресурсов группы "Хворост" на расстояние в интервале от 5701 км до 5900 км | 1т груза | - | - | - | - | 4953.12 | -
101042-00-5901-6100 | Перевозка железнодорожным транспортом ресурсов группы "Хворост" на расстояние в интервале от 5901 км до 6100 км | 1т груза | - | - | - | - | 5103.72 | -
101042-00-6101-6300 | Перевозка железнодорожным транспортом ресурсов группы "Хворост" на расстояние в интервале от 6101 км до 6300 км | 1т груза | - | - | - | - | 5254.23 | -
101042-00-6301-6500 | Перевозка железнодорожным транспортом ресурсов группы "Хворост" на расстояние в интервале от 6301 км до 6500 км | 1т груза | - | - | - | - | 5404.74 | -
101042-00-6501-6700 | Перевозка железнодорожным транспортом ресурсов группы "Хворост" на расстояние в интервале от 6501 км до 6700 км | 1т груза | - | - | - | - | 5555.35 | -
101042-00-6701-6900 | Перевозка железнодорожным транспортом ресурсов группы "Хворост" на расстояние в интервале от 6701 км до 6900 км | 1т груза | - | - | - | - | 5705.86 | -
101042-00-6901-7100 | Перевозка железнодорожным транспортом ресурсов группы "Хворост" на расстояние в интервале от 6901 км до 7100 км | 1т груза | - | - | - | - | 5856.46 | -
101042-00-7101-7300 | Перевозка железнодорожным транспортом ресурсов группы "Хворост" на расстояние в интервале от 7101 км до 7300 км | 1т груза | - | - | - | - | 6006.97 | -
101042-00-7301-7500 | Перевозка железнодорожным транспортом ресурсов группы "Хворост" на расстояние в интервале от 7301 км до 7500 км | 1т груза | - | - | - | - | 6157.48 | -
101042-00-7501-7700 | Перевозка железнодорожным транспортом ресурсов группы "Хворост" на расстояние в интервале от 7501 км до 7700 км | 1т груза | - | - | - | - | 6308.08 | -
101042-00-7701-7900 | Перевозка железнодорожным транспортом ресурсов группы "Хворост" на расстояние в интервале от 7701 км до 7900 км | 1т груза | - | - | - | - | 6458.59 | -
101042-00-7901-8100 | Перевозка железнодорожным транспортом ресурсов группы "Хворост" на расстояние в интервале от 7901 км до 8100 км | 1т груза | - | - | - | - | 6609.2 | -
101042-00-8101-8300 | Перевозка железнодорожным транспортом ресурсов группы "Хворост" на расстояние в интервале от 8101 км до 8300 км | 1т груза | - | - | - | - | 6759.71 | -
101042-00-8301-8500 | Перевозка железнодорожным транспортом ресурсов группы "Хворост" на расстояние в интервале от 8301 км до 8500 км | 1т груза | - | - | - | - | 6910.22 | -
101042-00-8501-8700 | Перевозка железнодорожным транспортом ресурсов группы "Хворост" на расстояние в интервале от 8501 км до 8700 км | 1т груза | - | - | - | - | 7060.82 | -
101042-00-8701-8900 | Перевозка железнодорожным транспортом ресурсов группы "Хворост" на расстояние в интервале от 8701 км до 8900 км | 1т груза | - | - | - | - | 7211.33 | -
101042-00-8901-9100 | Перевозка железнодорожным транспортом ресурсов группы "Хворост" на расстояние в интервале от 8901 км до 9100 км | 1т груза | - | - | - | - | 7361.84 | -
101042-00-9101-9300 | Перевозка железнодорожным транспортом ресурсов группы "Хворост" на расстояние в интервале от 9101 км до 9300 км | 1т груза | - | - | - | - | 7512.44 | -
101042-00-9301-9500 | Перевозка железнодорожным транспортом ресурсов группы "Хворост" на расстояние в интервале от 9301 км до 9500 км | 1т груза | - | - | - | - | 7662.95 | -
101042-00-9501-9700 | Перевозка железнодорожным транспортом ресурсов группы "Хворост" на расстояние в интервале от 9501 км до 9700 км | 1т груза | - | - | - | - | 7813.56 | -
101042-00-9701-9900 | Перевозка железнодорожным транспортом ресурсов группы "Хворост" на расстояние в интервале от 9701 км до 9900 км | 1т груза | - | - | - | - | 7964.07 | -
755000-00-0001-0005 | Перевозка железнодорожным транспортом ресурсов группы "Химикаты для производства и обработки кинофотоматериалов и светочувствительных материалов" на расстояние в интервале от 1 км до 5 км | 1т груза | - | - | - | - | 1101.35 | -
755000-00-0006-0010 | Перевозка железнодорожным транспортом ресурсов группы "Химикаты для производства и обработки кинофотоматериалов и светочувствительных материалов" на расстояние в интервале от 6 км до 10 км | 1т груза | - | - | - | - | 1116.62 | -
755000-00-0011-0015 | Перевозка железнодорожным транспортом ресурсов группы "Химикаты для производства и обработки кинофотоматериалов и светочувствительных материалов" на расстояние в интервале от 11 км до 15 км | 1т груза | - | - | - | - | 1129.84 | -
755000-00-0016-0020 | Перевозка железнодорожным транспортом ресурсов группы "Химикаты для производства и обработки кинофотоматериалов и светочувствительных материалов" на расстояние в интервале от 16 км до 20 км | 1т груза | - | - | - | - | 1142.76 | -
755000-00-0021-0025 | Перевозка железнодорожным транспортом ресурсов группы "Химикаты для производства и обработки кинофотоматериалов и светочувствительных материалов" на расстояние в интервале от 21 км до 25 км | 1т груза | - | - | - | - | 1155.98 | -
755000-00-0026-0030 | Перевозка железнодорожным транспортом ресурсов группы "Химикаты для производства и обработки кинофотоматериалов и светочувствительных материалов" на расстояние в интервале от 26 км до 30 км | 1т груза | - | - | - | - | 1168.9 | -
755000-00-0031-0035 | Перевозка железнодорожным транспортом ресурсов группы "Химикаты для производства и обработки кинофотоматериалов и светочувствительных материалов" на расстояние в интервале от 31 км до 35 км | 1т груза | - | - | - | - | 1182.12 | -
755000-00-0036-0040 | Перевозка железнодорожным транспортом ресурсов группы "Химикаты для производства и обработки кинофотоматериалов и светочувствительных материалов" на расстояние в интервале от 36 км до 40 км | 1т груза | - | - | - | - | 1195.05 | -
755000-00-0041-0045 | Перевозка железнодорожным транспортом ресурсов группы "Химикаты для производства и обработки кинофотоматериалов и светочувствительных материалов" на расстояние в интервале от 41 км до 45 км | 1т груза | - | - | - | - | 1208.27 | -
755000-00-0046-0050 | Перевозка железнодорожным транспортом ресурсов группы "Химикаты для производства и обработки кинофотоматериалов и светочувствительных материалов" на расстояние в интервале от 46 км до 50 км | 1т груза | - | - | - | - | 1221.48 | -
755000-00-0051-0060 | Перевозка железнодорожным транспортом ресурсов группы "Химикаты для производства и обработки кинофотоматериалов и светочувствительных материалов" на расстояние в интервале от 51 км до 60 км | 1т груза | - | - | - | - | 1239.84 | -
755000-00-0061-0070 | Перевозка железнодорожным транспортом ресурсов группы "Химикаты для производства и обработки кинофотоматериалов и светочувствительных материалов" на расстояние в интервале от 61 км до 70 км | 1т груза | - | - | - | - | 1265.99 | -
755000-00-0071-0080 | Перевозка железнодорожным транспортом ресурсов группы "Химикаты для производства и обработки кинофотоматериалов и светочувствительных материалов" на расстояние в интервале от 71 км до 80 км | 1т груза | - | - | - | - | 1292.13 | -
755000-00-0081-0090 | Перевозка железнодорожным транспортом ресурсов группы "Химикаты для производства и обработки кинофотоматериалов и светочувствительных материалов" на расстояние в интервале от 81 км до 90 км | 1т груза | - | - | - | - | 1318.27 | -
755000-00-0091-0100 | Перевозка железнодорожным транспортом ресурсов группы "Химикаты для производства и обработки кинофотоматериалов и светочувствительных материалов" на расстояние в интервале от 91 км до 100 км | 1т груза | - | - | - | - | 1344.42 | -
755000-00-0101-0120 | Перевозка железнодорожным транспортом ресурсов группы "Химикаты для производства и обработки кинофотоматериалов и светочувствительных материалов" на расстояние в интервале от 101 км до 120 км | 1т груза | - | - | - | - | 1383.78 | -
755000-00-0121-0140 | Перевозка железнодорожным транспортом ресурсов группы "Химикаты для производства и обработки кинофотоматериалов и светочувствительных материалов" на расстояние в интервале от 121 км до 140 км | 1т груза | - | - | - | - | 1436.06 | -
755000-00-0141-0160 | Перевозка железнодорожным транспортом ресурсов группы "Химикаты для производства и обработки кинофотоматериалов и светочувствительных материалов" на расстояние в интервале от 141 км до 160 км | 1т груза | - | - | - | - | 1488.35 | -
755000-00-0161-0180 | Перевозка железнодорожным транспортом ресурсов группы "Химикаты для производства и обработки кинофотоматериалов и светочувствительных материалов" на расстояние в интервале от 161 км до 180 км | 1т груза | - | - | - | - | 1534.18 | -
755000-00-0181-0200 | Перевозка железнодорожным транспортом ресурсов группы "Химикаты для производства и обработки кинофотоматериалов и светочувствительных материалов" на расстояние в интервале от 181 км до 200 км | 1т груза | - | - | - | - | 1578.55 | -
755000-00-0201-0220 | Перевозка железнодорожным транспортом ресурсов группы "Химикаты для производства и обработки кинофотоматериалов и светочувствительных материалов" на расстояние в интервале от 201 км до 220 км | 1т груза | - | - | - | - | 1625.55 | -
755000-00-0221-0240 | Перевозка железнодорожным транспортом ресурсов группы "Химикаты для производства и обработки кинофотоматериалов и светочувствительных материалов" на расстояние в интервале от 221 км до 240 км | 1т груза | - | - | - | - | 1667.28 | -
755000-00-0241-0260 | Перевозка железнодорожным транспортом ресурсов группы "Химикаты для производства и обработки кинофотоматериалов и светочувствительных материалов" на расстояние в интервале от 241 км до 260 км | 1т груза | - | - | - | - | 1712.23 | -
755000-00-0261-0280 | Перевозка железнодорожным транспортом ресурсов группы "Химикаты для производства и обработки кинофотоматериалов и светочувствительных материалов" на расстояние в интервале от 261 км до 280 км | 1т груза | - | - | - | - | 1756.6 | -
755000-00-0281-0300 | Перевозка железнодорожным транспортом ресурсов группы "Химикаты для производства и обработки кинофотоматериалов и светочувствительных материалов" на расстояние в интервале от 281 км до 300 км | 1т груза | - | - | - | - | 1799.79 | -
755000-00-0301-0330 | Перевозка железнодорожным транспортом ресурсов группы "Химикаты для производства и обработки кинофотоматериалов и светочувствительных материалов" на расстояние в интервале от 301 км до 330 км | 1т груза | - | - | - | - | 1854.73 | -
755000-00-0331-0360 | Перевозка железнодорожным транспортом ресурсов группы "Химикаты для производства и обработки кинофотоматериалов и светочувствительных материалов" на расстояние в интервале от 331 км до 360 км | 1т груза | - | - | - | - | 1920.55 | -
755000-00-0361-0390 | Перевозка железнодорожным транспортом ресурсов группы "Химикаты для производства и обработки кинофотоматериалов и светочувствительных материалов" на расстояние в интервале от 361 км до 390 км | 1т груза | - | - | - | - | 1985.19 | -
755000-00-0391-0420 | Перевозка железнодорожным транспортом ресурсов группы "Химикаты для производства и обработки кинофотоматериалов и светочувствительных материалов" на расстояние в интервале от 391 км до 420 км | 1т груза | - | - | - | - | 2048.66 | -
755000-00-0421-0450 | Перевозка железнодорожным транспортом ресурсов группы "Химикаты для производства и обработки кинофотоматериалов и светочувствительных материалов" на расстояние в интервале от 421 км до 450 км | 1т груза | - | - | - | - | 2119.17 | -
755000-00-0451-0480 | Перевозка железнодорожным транспортом ресурсов группы "Химикаты для производства и обработки кинофотоматериалов и светочувствительных материалов" на расстояние в интервале от 451 км до 480 км | 1т груза | - | - | - | - | 2180.88 | -
755000-00-0481-0510 | Перевозка железнодорожным транспортом ресурсов группы "Химикаты для производства и обработки кинофотоматериалов и светочувствительных материалов" на расстояние в интервале от 481 км до 510 км | 1т груза | - | - | - | - | 2241.71 | -
755000-00-0511-0540 | Перевозка железнодорожным транспортом ресурсов группы "Химикаты для производства и обработки кинофотоматериалов и светочувствительных материалов" на расстояние в интервале от 511 км до 540 км | 1т груза | - | - | - | - | 2311.05 | -
755000-00-0541-0570 | Перевозка железнодорожным транспортом ресурсов группы "Химикаты для производства и обработки кинофотоматериалов и светочувствительных материалов" на расстояние в интервале от 541 км до 570 км | 1т груза | - | - | - | - | 2370.12 | -
755000-00-0571-0600 | Перевозка железнодорожным транспортом ресурсов группы "Химикаты для производства и обработки кинофотоматериалов и светочувствительных материалов" на расстояние в интервале от 571 км до 600 км | 1т груза | - | - | - | - | 2438.87 | -
755000-00-0601-0640 | Перевозка железнодорожным транспортом ресурсов группы "Химикаты для производства и обработки кинофотоматериалов и светочувствительных материалов" на расстояние в интервале от 601 км до 640 км | 1т груза | - | - | - | - | 2507.63 | -
755000-00-0641-0680 | Перевозка железнодорожным транспортом ресурсов группы "Химикаты для производства и обработки кинофотоматериалов и светочувствительных материалов" на расстояние в интервале от 641 км до 680 км | 1т груза | - | - | - | - | 2598.71 | -
755000-00-0681-0720 | Перевозка железнодорожным транспортом ресурсов группы "Химикаты для производства и обработки кинофотоматериалов и светочувствительных материалов" на расстояние в интервале от 681 км до 720 км | 1т груза | - | - | - | - | 2676.59 | -
755000-00-0721-0760 | Перевозка железнодорожным транспортом ресурсов группы "Химикаты для производства и обработки кинофотоматериалов и светочувствительных материалов" на расстояние в интервале от 721 км до 760 км | 1т груза | - | - | - | - | 2766.79 | -
755000-00-0761-0800 | Перевозка железнодорожным транспортом ресурсов группы "Химикаты для производства и обработки кинофотоматериалов и светочувствительных материалов" на расстояние в интервале от 761 км до 800 км | 1т груза | - | - | - | - | 2842.32 | -
755000-00-0801-0840 | Перевозка железнодорожным транспортом ресурсов группы "Химикаты для производства и обработки кинофотоматериалов и светочувствительных материалов" на расстояние в интервале от 801 км до 840 км | 1т груза | - | - | - | - | 2931.94 | -
755000-00-0841-0880 | Перевозка железнодорожным транспортом ресурсов группы "Химикаты для производства и обработки кинофотоматериалов и светочувствительных материалов" на расстояние в интервале от 841 км до 880 км | 1т груза | - | - | - | - | 3021.55 | -
755000-00-0881-0920 | Перевозка железнодорожным транспортом ресурсов группы "Химикаты для производства и обработки кинофотоматериалов и светочувствительных материалов" на расстояние в интервале от 881 км до 920 км | 1т груза | - | - | - | - | 3094.15 | -
755000-00-0921-0960 | Перевозка железнодорожным транспортом ресурсов группы "Химикаты для производства и обработки кинофотоматериалов и светочувствительных материалов" на расстояние в интервале от 921 км до 960 км | 1т груза | - | - | - | - | 3182.88 | -
755000-00-0961-1000 | Перевозка железнодорожным транспортом ресурсов группы "Химикаты для производства и обработки кинофотоматериалов и светочувствительных материалов" на расстояние в интервале от 961 км до 1000 км | 1т груза | - | - | - | - | 3253.43 | -
755000-00-1001-1050 | Перевозка железнодорожным транспортом ресурсов группы "Химикаты для производства и обработки кинофотоматериалов и светочувствительных материалов" на расстояние в интервале от 1001 км до 1050 км | 1т груза | - | - | - | - | 3352.45 | -
755000-00-1051-1100 | Перевозка железнодорожным транспортом ресурсов группы "Химикаты для производства и обработки кинофотоматериалов и светочувствительных материалов" на расстояние в интервале от 1051 км до 1100 км | 1т груза | - | - | - | - | 3462.33 | -
755000-00-1101-1150 | Перевозка железнодорожным транспортом ресурсов группы "Химикаты для производства и обработки кинофотоматериалов и светочувствительных материалов" на расстояние в интервале от 1101 км до 1150 км | 1т груза | - | - | - | - | 3551.4 | -
755000-00-1151-1200 | Перевозка железнодорожным транспортом ресурсов группы "Химикаты для производства и обработки кинофотоматериалов и светочувствительных материалов" на расстояние в интервале от 1151 км до 1200 км | 1т груза | - | - | - | - | 3660.41 | -
755000-00-1201-1250 | Перевозка железнодорожным транспортом ресурсов группы "Химикаты для производства и обработки кинофотоматериалов и светочувствительных материалов" на расстояние в интервале от 1201 км до 1250 км | 1т груза | - | - | - | - | 3746.54 | -
755000-00-1251-1300 | Перевозка железнодорожным транспортом ресурсов группы "Химикаты для производства и обработки кинофотоматериалов и светочувствительных материалов" на расстояние в интервале от 1251 км до 1300 км | 1т груза | - | - | - | - | 3854.67 | -
755000-00-1301-1350 | Перевозка железнодорожным транспортом ресурсов группы "Химикаты для производства и обработки кинофотоматериалов и светочувствительных материалов" на расстояние в интервале от 1301 км до 1350 км | 1т груза | - | - | - | - | 3937.86 | -
755000-00-1351-1400 | Перевозка железнодорожным транспортом ресурсов группы "Химикаты для производства и обработки кинофотоматериалов и светочувствительных материалов" на расстояние в интервале от 1351 км до 1400 км | 1т груза | - | - | - | - | 4045.11 | -
755000-00-1401-1450 | Перевозка железнодорожным транспортом ресурсов группы "Химикаты для производства и обработки кинофотоматериалов и светочувствительных материалов" на расстояние в интервале от 1401 км до 1450 км | 1т груза | - | - | - | - | 4152.36 | -
755000-00-1451-1500 | Перевозка железнодорожным транспортом ресурсов группы "Химикаты для производства и обработки кинофотоматериалов и светочувствительных материалов" на расстояние в интервале от 1451 км до 1500 км | 1т груза | - | - | - | - | 4231.75 | -
755000-00-1501-1600 | Перевозка железнодорожным транспортом ресурсов группы "Химикаты для производства и обработки кинофотоматериалов и светочувствительных материалов" на расстояние в интервале от 1501 км до 1600 км | 1т груза | - | - | - | - | 4391.3 | -
755000-00-1601-1700 | Перевозка железнодорожным транспортом ресурсов группы "Химикаты для производства и обработки кинофотоматериалов и светочувствительных материалов" на расстояние в интервале от 1601 км до 1700 км | 1т груза | - | - | - | - | 4572.65 | -
755000-00-1701-1800 | Перевозка железнодорожным транспортом ресурсов группы "Химикаты для производства и обработки кинофотоматериалов и светочувствительных материалов" на расстояние в интервале от 1701 км до 1800 км | 1т груза | - | - | - | - | 4750.49 | -
755000-00-1801-1900 | Перевозка железнодорожным транспортом ресурсов группы "Химикаты для производства и обработки кинофотоматериалов и светочувствительных материалов" на расстояние в интервале от 1801 км до 1900 км | 1т груза | - | - | - | - | 4959.12 | -
755000-00-1901-2000 | Перевозка железнодорожным транспортом ресурсов группы "Химикаты для производства и обработки кинофотоматериалов и светочувствительных материалов" на расстояние в интервале от 1901 км до 2000 км | 1т груза | - | - | - | - | 5131.38 | -
755000-00-2001-2100 | Перевозка железнодорожным транспортом ресурсов группы "Химикаты для производства и обработки кинофотоматериалов и светочувствительных материалов" на расстояние в интервале от 2001 км до 2100 км | 1т груза | - | - | - | - | 5299.54 | -
755000-00-2101-2200 | Перевозка железнодорожным транспортом ресурсов группы "Химикаты для производства и обработки кинофотоматериалов и светочувствительных материалов" на расстояние в интервале от 2101 км до 2200 км | 1т груза | - | - | - | - | 5504.65 | -
755000-00-2201-2300 | Перевозка железнодорожным транспортом ресурсов группы "Химикаты для производства и обработки кинофотоматериалов и светочувствительных материалов" на расстояние в интервале от 2201 км до 2300 км | 1т груза | - | - | - | - | 5667.23 | -
755000-00-2301-2400 | Перевозка железнодорожным транспортом ресурсов группы "Химикаты для производства и обработки кинофотоматериалов и светочувствительных материалов" на расстояние в интервале от 2301 км до 2400 км | 1т груза | - | - | - | - | 5826 | -
755000-00-2401-2500 | Перевозка железнодорожным транспортом ресурсов группы "Химикаты для производства и обработки кинофотоматериалов и светочувствительных материалов" на расстояние в интервале от 2401 км до 2500 км | 1т груза | - | - | - | - | 6027.3 | -
755000-00-2501-2600 | Перевозка железнодорожным транспортом ресурсов группы "Химикаты для производства и обработки кинофотоматериалов и светочувствительных материалов" на расстояние в интервале от 2501 км до 2600 км | 1т груза | - | - | - | - | 6180.5 | -
755000-00-2601-2700 | Перевозка железнодорожным транспортом ресурсов группы "Химикаты для производства и обработки кинофотоматериалов и светочувствительных материалов" на расстояние в интервале от 2601 км до 2700 км | 1т груза | - | - | - | - | 6330.17 | -
755000-00-2701-2800 | Перевозка железнодорожным транспортом ресурсов группы "Химикаты для производства и обработки кинофотоматериалов и светочувствительных материалов" на расстояние в интервале от 2701 км до 2800 км | 1т груза | - | - | - | - | 6527.66 | -
755000-00-2801-2900 | Перевозка железнодорожным транспортом ресурсов группы "Химикаты для производства и обработки кинофотоматериалов и светочувствительных материалов" на расстояние в интервале от 2801 км до 2900 км | 1т груза | - | - | - | - | 6671.47 | -
755000-00-2901-3000 | Перевозка железнодорожным транспортом ресурсов группы "Химикаты для производства и обработки кинофотоматериалов и светочувствительных материалов" на расстояние в интервале от 2901 км до 3000 км | 1т груза | - | - | - | - | 6811.47 | -
755000-00-3001-3100 | Перевозка железнодорожным транспортом ресурсов группы "Химикаты для производства и обработки кинофотоматериалов и светочувствительных материалов" на расстояние в интервале от 3001 км до 3100 км | 1т груза | - | - | - | - | 6871.71 | -
755000-00-3101-3200 | Перевозка железнодорожным транспортом ресурсов группы "Химикаты для производства и обработки кинофотоматериалов и светочувствительных материалов" на расстояние в интервале от 3101 км до 3200 км | 1т груза | - | - | - | - | 7061.69 | -
755000-00-3201-3300 | Перевозка железнодорожным транспортом ресурсов группы "Химикаты для производства и обработки кинофотоматериалов и светочувствительных материалов" на расстояние в интервале от 3201 км до 3300 км | 1т груза | - | - | - | - | 7251.68 | -
755000-00-3301-3400 | Перевозка железнодорожным транспортом ресурсов группы "Химикаты для производства и обработки кинофотоматериалов и светочувствительных материалов" на расстояние в интервале от 3301 км до 3400 км | 1т груза | - | - | - | - | 7441.95 | -
755000-00-3401-3500 | Перевозка железнодорожным транспортом ресурсов группы "Химикаты для производства и обработки кинофотоматериалов и светочувствительных материалов" на расстояние в интервале от 3401 км до 3500 км | 1т груза | - | - | - | - | 7631.93 | -
755000-00-3501-3600 | Перевозка железнодорожным транспортом ресурсов группы "Химикаты для производства и обработки кинофотоматериалов и светочувствительных материалов" на расстояние в интервале от 3501 км до 3600 км | 1т груза | - | - | - | - | 7821.92 | -
755000-00-3601-3700 | Перевозка железнодорожным транспортом ресурсов группы "Химикаты для производства и обработки кинофотоматериалов и светочувствительных материалов" на расстояние в интервале от 3601 км до 3700 км | 1т груза | - | - | - | - | 8011.9 | -
755000-00-3701-3800 | Перевозка железнодорожным транспортом ресурсов группы "Химикаты для производства и обработки кинофотоматериалов и светочувствительных материалов" на расстояние в интервале от 3701 км до 3800 км | 1т груза | - | - | - | - | 8202.17 | -
755000-00-3801-3900 | Перевозка железнодорожным транспортом ресурсов группы "Химикаты для производства и обработки кинофотоматериалов и светочувствительных материалов" на расстояние в интервале от 3801 км до 3900 км | 1т груза | - | - | - | - | 8392.16 | -
755000-00-3901-4000 | Перевозка железнодорожным транспортом ресурсов группы "Химикаты для производства и обработки кинофотоматериалов и светочувствительных материалов" на расстояние в интервале от 3901 км до 4000 км | 1т груза | - | - | - | - | 8582.14 | -
755000-00-4001-4100 | Перевозка железнодорожным транспортом ресурсов группы "Химикаты для производства и обработки кинофотоматериалов и светочувствительных материалов" на расстояние в интервале от 4001 км до 4100 км | 1т груза | - | - | - | - | 8772.12 | -
755000-00-4101-4200 | Перевозка железнодорожным транспортом ресурсов группы "Химикаты для производства и обработки кинофотоматериалов и светочувствительных материалов" на расстояние в интервале от 4101 км до 4200 км | 1т груза | - | - | - | - | 8962.4 | -
755000-00-4201-4300 | Перевозка железнодорожным транспортом ресурсов группы "Химикаты для производства и обработки кинофотоматериалов и светочувствительных материалов" на расстояние в интервале от 4201 км до 4300 км | 1т груза | - | - | - | - | 9152.38 | -
755000-00-4301-4400 | Перевозка железнодорожным транспортом ресурсов группы "Химикаты для производства и обработки кинофотоматериалов и светочувствительных материалов" на расстояние в интервале от 4301 км до 4400 км | 1т груза | - | - | - | - | 9342.36 | -
755000-00-4401-4500 | Перевозка железнодорожным транспортом ресурсов группы "Химикаты для производства и обработки кинофотоматериалов и светочувствительных материалов" на расстояние в интервале от 4401 км до 4500 км | 1т груза | - | - | - | - | 9532.35 | -
755000-00-4501-4600 | Перевозка железнодорожным транспортом ресурсов группы "Химикаты для производства и обработки кинофотоматериалов и светочувствительных материалов" на расстояние в интервале от 4501 км до 4600 км | 1т груза | - | - | - | - | 9722.62 | -
755000-00-4601-4700 | Перевозка железнодорожным транспортом ресурсов группы "Химикаты для производства и обработки кинофотоматериалов и светочувствительных материалов" на расстояние в интервале от 4601 км до 4700 км | 1т груза | - | - | - | - | 9912.6 | -
755000-00-4701-4800 | Перевозка железнодорожным транспортом ресурсов группы "Химикаты для производства и обработки кинофотоматериалов и светочувствительных материалов" на расстояние в интервале от 4701 км до 4800 км | 1т груза | - | - | - | - | 10102.59 | -
755000-00-4801-4900 | Перевозка железнодорожным транспортом ресурсов группы "Химикаты для производства и обработки кинофотоматериалов и светочувствительных материалов" на расстояние в интервале от 4801 км до 4900 км | 1т груза | - | - | - | - | 10292.57 | -
755000-00-4901-5000 | Перевозка железнодорожным транспортом ресурсов группы "Химикаты для производства и обработки кинофотоматериалов и светочувствительных материалов" на расстояние в интервале от 4901 км до 5000 км | 1т груза | - | - | - | - | 10482.84 | -
755000-00-5001-5100 | Перевозка железнодорожным транспортом ресурсов группы "Химикаты для производства и обработки кинофотоматериалов и светочувствительных материалов" на расстояние в интервале от 5001 км до 5100 км | 1т груза | - | - | - | - | 10672.83 | -
755000-00-5101-5200 | Перевозка железнодорожным транспортом ресурсов группы "Химикаты для производства и обработки кинофотоматериалов и светочувствительных материалов" на расстояние в интервале от 5101 км до 5200 км | 1т груза | - | - | - | - | 10862.81 | -
755000-00-5201-5300 | Перевозка железнодорожным транспортом ресурсов группы "Химикаты для производства и обработки кинофотоматериалов и светочувствительных материалов" на расстояние в интервале от 5201 км до 5300 км | 1т груза | - | - | - | - | 11052.8 | -
755000-00-5301-5400 | Перевозка железнодорожным транспортом ресурсов группы "Химикаты для производства и обработки кинофотоматериалов и светочувствительных материалов" на расстояние в интервале от 5301 км до 5400 км | 1т груза | - | - | - | - | 11243.07 | -
755000-00-5401-5500 | Перевозка железнодорожным транспортом ресурсов группы "Химикаты для производства и обработки кинофотоматериалов и светочувствительных материалов" на расстояние в интервале от 5401 км до 5500 км | 1т груза | - | - | - | - | 11433.05 | -
755000-00-5501-5700 | Перевозка железнодорожным транспортом ресурсов группы "Химикаты для производства и обработки кинофотоматериалов и светочувствительных материалов" на расстояние в интервале от 5501 км до 5700 км | 1т груза | - | - | - | - | 11718.17 | -
755000-00-5701-5900 | Перевозка железнодорожным транспортом ресурсов группы "Химикаты для производства и обработки кинофотоматериалов и светочувствительных материалов" на расстояние в интервале от 5701 км до 5900 км | 1т груза | - | - | - | - | 12098.14 | -
755000-00-5901-6100 | Перевозка железнодорожным транспортом ресурсов группы "Химикаты для производства и обработки кинофотоматериалов и светочувствительных материалов" на расстояние в интервале от 5901 км до 6100 км | 1т груза | - | - | - | - | 12478.4 | -
755000-00-6101-6300 | Перевозка железнодорожным транспортом ресурсов группы "Химикаты для производства и обработки кинофотоматериалов и светочувствительных материалов" на расстояние в интервале от 6101 км до 6300 км | 1т груза | - | - | - | - | 12858.36 | -
755000-00-6301-6500 | Перевозка железнодорожным транспортом ресурсов группы "Химикаты для производства и обработки кинофотоматериалов и светочувствительных материалов" на расстояние в интервале от 6301 км до 6500 км | 1т груза | - | - | - | - | 13238.62 | -
755000-00-6501-6700 | Перевозка железнодорожным транспортом ресурсов группы "Химикаты для производства и обработки кинофотоматериалов и светочувствительных материалов" на расстояние в интервале от 6501 км до 6700 км | 1т груза | - | - | - | - | 13618.59 | -
755000-00-6701-6900 | Перевозка железнодорожным транспортом ресурсов группы "Химикаты для производства и обработки кинофотоматериалов и светочувствительных материалов" на расстояние в интервале от 6701 км до 6900 км | 1т груза | - | - | - | - | 13998.84 | -
755000-00-6901-7100 | Перевозка железнодорожным транспортом ресурсов группы "Химикаты для производства и обработки кинофотоматериалов и светочувствительных материалов" на расстояние в интервале от 6901 км до 7100 км | 1т груза | - | - | - | - | 14378.81 | -
755000-00-7101-7300 | Перевозка железнодорожным транспортом ресурсов группы "Химикаты для производства и обработки кинофотоматериалов и светочувствительных материалов" на расстояние в интервале от 7101 км до 7300 км | 1т груза | - | - | - | - | 14759.07 | -
755000-00-7301-7500 | Перевозка железнодорожным транспортом ресурсов группы "Химикаты для производства и обработки кинофотоматериалов и светочувствительных материалов" на расстояние в интервале от 7301 км до 7500 км | 1т груза | - | - | - | - | 15139.04 | -
755000-00-7501-7700 | Перевозка железнодорожным транспортом ресурсов группы "Химикаты для производства и обработки кинофотоматериалов и светочувствительных материалов" на расстояние в интервале от 7501 км до 7700 км | 1т груза | - | - | - | - | 15519.29 | -
755000-00-7701-7900 | Перевозка железнодорожным транспортом ресурсов группы "Химикаты для производства и обработки кинофотоматериалов и светочувствительных материалов" на расстояние в интервале от 7701 км до 7900 км | 1т груза | - | - | - | - | 15899.26 | -
755000-00-7901-8100 | Перевозка железнодорожным транспортом ресурсов группы "Химикаты для производства и обработки кинофотоматериалов и светочувствительных материалов" на расстояние в интервале от 7901 км до 8100 км | 1т груза | - | - | - | - | 16279.52 | -
755000-00-8101-8300 | Перевозка железнодорожным транспортом ресурсов группы "Химикаты для производства и обработки кинофотоматериалов и светочувствительных материалов" на расстояние в интервале от 8101 км до 8300 км | 1т груза | - | - | - | - | 16659.48 | -
755000-00-8301-8500 | Перевозка железнодорожным транспортом ресурсов группы "Химикаты для производства и обработки кинофотоматериалов и светочувствительных материалов" на расстояние в интервале от 8301 км до 8500 км | 1т груза | - | - | - | - | 17039.74 | -
755000-00-8501-8700 | Перевозка железнодорожным транспортом ресурсов группы "Химикаты для производства и обработки кинофотоматериалов и светочувствительных материалов" на расстояние в интервале от 8501 км до 8700 км | 1т груза | - | - | - | - | 17419.71 | -
755000-00-8701-8900 | Перевозка железнодорожным транспортом ресурсов группы "Химикаты для производства и обработки кинофотоматериалов и светочувствительных материалов" на расстояние в интервале от 8701 км до 8900 км | 1т груза | - | - | - | - | 17799.96 | -
755000-00-8901-9100 | Перевозка железнодорожным транспортом ресурсов группы "Химикаты для производства и обработки кинофотоматериалов и светочувствительных материалов" на расстояние в интервале от 8901 км до 9100 км | 1т груза | - | - | - | - | 18179.93 | -
755000-00-9101-9300 | Перевозка железнодорожным транспортом ресурсов группы "Химикаты для производства и обработки кинофотоматериалов и светочувствительных материалов" на расстояние в интервале от 9101 км до 9300 км | 1т груза | - | - | - | - | 18560.19 | -
755000-00-9301-9500 | Перевозка железнодорожным транспортом ресурсов группы "Химикаты для производства и обработки кинофотоматериалов и светочувствительных материалов" на расстояние в интервале от 9301 км до 9500 км | 1т груза | - | - | - | - | 18940.16 | -
755000-00-9501-9700 | Перевозка железнодорожным транспортом ресурсов группы "Химикаты для производства и обработки кинофотоматериалов и светочувствительных материалов" на расстояние в интервале от 9501 км до 9700 км | 1т груза | - | - | - | - | 19320.12 | -
755000-00-9701-9900 | Перевозка железнодорожным транспортом ресурсов группы "Химикаты для производства и обработки кинофотоматериалов и светочувствительных материалов" на расстояние в интервале от 9701 км до 9900 км | 1т груза | - | - | - | - | 19700.38 | -
712521-00-0001-0005 | Перевозка железнодорожным транспортом ресурсов группы "Хладоны, не поименованные в алфавите" на расстояние в интервале от 1 км до 5 км | 1т груза | - | - | - | - | 1183.17 | -
712521-00-0006-0010 | Перевозка железнодорожным транспортом ресурсов группы "Хладоны, не поименованные в алфавите" на расстояние в интервале от 6 км до 10 км | 1т груза | - | - | - | - | 1200.23 | -
712521-00-0011-0015 | Перевозка железнодорожным транспортом ресурсов группы "Хладоны, не поименованные в алфавите" на расстояние в интервале от 11 км до 15 км | 1т груза | - | - | - | - | 1214.97 | -
712521-00-0016-0020 | Перевозка железнодорожным транспортом ресурсов группы "Хладоны, не поименованные в алфавите" на расстояние в интервале от 16 км до 20 км | 1т груза | - | - | - | - | 1229.38 | -
712521-00-0021-0025 | Перевозка железнодорожным транспортом ресурсов группы "Хладоны, не поименованные в алфавите" на расстояние в интервале от 21 км до 25 км | 1т груза | - | - | - | - | 1244.13 | -
712521-00-0026-0030 | Перевозка железнодорожным транспортом ресурсов группы "Хладоны, не поименованные в алфавите" на расстояние в интервале от 26 км до 30 км | 1т груза | - | - | - | - | 1258.54 | -
712521-00-0031-0035 | Перевозка железнодорожным транспортом ресурсов группы "Хладоны, не поименованные в алфавите" на расстояние в интервале от 31 км до 35 км | 1т груза | - | - | - | - | 1273.28 | -
712521-00-0036-0040 | Перевозка железнодорожным транспортом ресурсов группы "Хладоны, не поименованные в алфавите" на расстояние в интервале от 36 км до 40 км | 1т груза | - | - | - | - | 1287.69 | -
712521-00-0041-0045 | Перевозка железнодорожным транспортом ресурсов группы "Хладоны, не поименованные в алфавите" на расстояние в интервале от 41 км до 45 км | 1т груза | - | - | - | - | 1302.43 | -
712521-00-0046-0050 | Перевозка железнодорожным транспортом ресурсов группы "Хладоны, не поименованные в алфавите" на расстояние в интервале от 46 км до 50 км | 1т груза | - | - | - | - | 1317.17 | -
712521-00-0051-0060 | Перевозка железнодорожным транспортом ресурсов группы "Хладоны, не поименованные в алфавите" на расстояние в интервале от 51 км до 60 км | 1т груза | - | - | - | - | 1337.63 | -
712521-00-0061-0070 | Перевозка железнодорожным транспортом ресурсов группы "Хладоны, не поименованные в алфавите" на расстояние в интервале от 61 км до 70 км | 1т груза | - | - | - | - | 1366.78 | -
712521-00-0071-0080 | Перевозка железнодорожным транспортом ресурсов группы "Хладоны, не поименованные в алфавите" на расстояние в интервале от 71 км до 80 км | 1т груза | - | - | - | - | 1395.93 | -
712521-00-0081-0090 | Перевозка железнодорожным транспортом ресурсов группы "Хладоны, не поименованные в алфавите" на расстояние в интервале от 81 км до 90 км | 1т груза | - | - | - | - | 1425.08 | -
712521-00-0091-0100 | Перевозка железнодорожным транспортом ресурсов группы "Хладоны, не поименованные в алфавите" на расстояние в интервале от 91 км до 100 км | 1т груза | - | - | - | - | 1454.23 | -
712521-00-0101-0120 | Перевозка железнодорожным транспортом ресурсов группы "Хладоны, не поименованные в алфавите" на расстояние в интервале от 101 км до 120 км | 1т груза | - | - | - | - | 1498.13 | -
712521-00-0121-0140 | Перевозка железнодорожным транспортом ресурсов группы "Хладоны, не поименованные в алфавите" на расстояние в интервале от 121 км до 140 км | 1т груза | - | - | - | - | 1556.43 | -
712521-00-0141-0160 | Перевозка железнодорожным транспортом ресурсов группы "Хладоны, не поименованные в алфавите" на расстояние в интервале от 141 км до 160 км | 1т груза | - | - | - | - | 1614.74 | -
712521-00-0161-0180 | Перевозка железнодорожным транспортом ресурсов группы "Хладоны, не поименованные в алфавите" на расстояние в интервале от 161 км до 180 км | 1т груза | - | - | - | - | 1665.75 | -
712521-00-0181-0200 | Перевозка железнодорожным транспортом ресурсов группы "Хладоны, не поименованные в алфавите" на расстояние в интервале от 181 км до 200 км | 1т груза | - | - | - | - | 1715.11 | -
712521-00-0201-0220 | Перевозка железнодорожным транспортом ресурсов группы "Хладоны, не поименованные в алфавите" на расстояние в интервале от 201 км до 220 км | 1т груза | - | - | - | - | 1767.45 | -
712521-00-0221-0240 | Перевозка железнодорожным транспортом ресурсов группы "Хладоны, не поименованные в алфавите" на расстояние в интервале от 221 км до 240 км | 1т груза | - | - | - | - | 1813.82 | -
712521-00-0241-0260 | Перевозка железнодорожным транспортом ресурсов группы "Хладоны, не поименованные в алфавите" на расстояние в интервале от 241 км до 260 км | 1т груза | - | - | - | - | 1863.84 | -
712521-00-0261-0280 | Перевозка железнодорожным транспортом ресурсов группы "Хладоны, не поименованные в алфавите" на расстояние в интервале от 261 км до 280 км | 1т груза | - | - | - | - | 1913.19 | -
712521-00-0281-0300 | Перевозка железнодорожным транспортом ресурсов группы "Хладоны, не поименованные в алфавите" на расстояние в интервале от 281 км до 300 км | 1т груза | - | - | - | - | 1961.22 | -
712521-00-0301-0330 | Перевозка железнодорожным транспортом ресурсов группы "Хладоны, не поименованные в алфавите" на расстояние в интервале от 301 км до 330 км | 1т груза | - | - | - | - | 2022.34 | -
712521-00-0331-0360 | Перевозка железнодорожным транспортом ресурсов группы "Хладоны, не поименованные в алфавите" на расстояние в интервале от 331 км до 360 км | 1т груза | - | - | - | - | 2095.55 | -
712521-00-0361-0390 | Перевозка железнодорожным транспортом ресурсов группы "Хладоны, не поименованные в алфавите" на расстояние в интервале от 361 км до 390 км | 1т груза | - | - | - | - | 2167.43 | -
712521-00-0391-0420 | Перевозка железнодорожным транспортом ресурсов группы "Хладоны, не поименованные в алфавите" на расстояние в интервале от 391 км до 420 км | 1т груза | - | - | - | - | 2237.98 | -
712521-00-0421-0450 | Перевозка железнодорожным транспортом ресурсов группы "Хладоны, не поименованные в алфавите" на расстояние в интервале от 421 км до 450 км | 1т груза | - | - | - | - | 2316.49 | -
712521-00-0451-0480 | Перевозка железнодорожным транспортом ресурсов группы "Хладоны, не поименованные в алфавите" на расстояние в интервале от 451 км до 480 км | 1т груза | - | - | - | - | 2385.05 | -
712521-00-0481-0510 | Перевозка железнодорожным транспортом ресурсов группы "Хладоны, не поименованные в алфавите" на расстояние в интервале от 481 км до 510 км | 1т груза | - | - | - | - | 2452.63 | -
712521-00-0511-0540 | Перевозка железнодорожным транспортом ресурсов группы "Хладоны, не поименованные в алфавите" на расстояние в интервале от 511 км до 540 км | 1т груза | - | - | - | - | 2529.81 | -
712521-00-0541-0570 | Перевозка железнодорожным транспортом ресурсов группы "Хладоны, не поименованные в алфавите" на расстояние в интервале от 541 км до 570 км | 1т груза | - | - | - | - | 2595.39 | -
712521-00-0571-0600 | Перевозка железнодорожным транспортом ресурсов группы "Хладоны, не поименованные в алфавите" на расстояние в интервале от 571 км до 600 км | 1т груза | - | - | - | - | 2671.91 | -
712521-00-0601-0640 | Перевозка железнодорожным транспортом ресурсов группы "Хладоны, не поименованные в алфавите" на расстояние в интервале от 601 км до 640 км | 1т груза | - | - | - | - | 2748.26 | -
712521-00-0641-0680 | Перевозка железнодорожным транспортом ресурсов группы "Хладоны, не поименованные в алфавите" на расстояние в интервале от 641 км до 680 км | 1т груза | - | - | - | - | 2849.63 | -
712521-00-0681-0720 | Перевозка железнодорожным транспортом ресурсов группы "Хладоны, не поименованные в алфавите" на расстояние в интервале от 681 км до 720 км | 1т груза | - | - | - | - | 2936.08 | -
712521-00-0721-0760 | Перевозка железнодорожным транспортом ресурсов группы "Хладоны, не поименованные в алфавите" на расстояние в интервале от 721 км до 760 км | 1т груза | - | - | - | - | 3036.45 | -
712521-00-0761-0800 | Перевозка железнодорожным транспортом ресурсов группы "Хладоны, не поименованные в алфавите" на расстояние в интервале от 761 км до 800 км | 1т груза | - | - | - | - | 3120.24 | -
712521-00-0801-0840 | Перевозка железнодорожным транспортом ресурсов группы "Хладоны, не поименованные в алфавите" на расстояние в интервале от 801 км до 840 км | 1т груза | - | - | - | - | 3219.95 | -
712521-00-0841-0880 | Перевозка железнодорожным транспортом ресурсов группы "Хладоны, не поименованные в алфавите" на расстояние в интервале от 841 км до 880 км | 1т груза | - | - | - | - | 3319.66 | -
712521-00-0881-0920 | Перевозка железнодорожным транспортом ресурсов группы "Хладоны, не поименованные в алфавите" на расстояние в интервале от 881 км до 920 км | 1т груза | - | - | - | - | 3400.14 | -
712521-00-0921-0960 | Перевозка железнодорожным транспортом ресурсов группы "Хладоны, не поименованные в алфавите" на расстояние в интервале от 921 км до 960 км | 1т груза | - | - | - | - | 3498.86 | -
712521-00-0961-1000 | Перевозка железнодорожным транспортом ресурсов группы "Хладоны, не поименованные в алфавите" на расстояние в интервале от 961 км до 1000 км | 1т груза | - | - | - | - | 3577.02 | -
712521-00-1001-1050 | Перевозка железнодорожным транспортом ресурсов группы "Хладоны, не поименованные в алфавите" на расстояние в интервале от 1001 км до 1050 км | 1т груза | - | - | - | - | 3687.16 | -
712521-00-1051-1100 | Перевозка железнодорожным транспортом ресурсов группы "Хладоны, не поименованные в алфавите" на расстояние в интервале от 1051 км до 1100 км | 1т груза | - | - | - | - | 3809.39 | -
712521-00-1101-1150 | Перевозка железнодорожным транспортом ресурсов группы "Хладоны, не поименованные в алфавите" на расстояние в интервале от 1101 км до 1150 км | 1т груза | - | - | - | - | 3908.09 | -
712521-00-1151-1200 | Перевозка железнодорожным транспортом ресурсов группы "Хладоны, не поименованные в алфавите" на расстояние в интервале от 1151 км до 1200 км | 1т груза | - | - | - | - | 4029.33 | -
712521-00-1201-1250 | Перевозка железнодорожным транспортом ресурсов группы "Хладоны, не поименованные в алфавите" на расстояние в интервале от 1201 км до 1250 км | 1т груза | - | - | - | - | 4124.72 | -
712521-00-1251-1300 | Перевозка железнодорожным транспортом ресурсов группы "Хладоны, не поименованные в алфавите" на расстояние в интервале от 1251 км до 1300 км | 1т груза | - | - | - | - | 4244.96 | -
712521-00-1301-1350 | Перевозка железнодорожным транспортом ресурсов группы "Хладоны, не поименованные в алфавите" на расстояние в интервале от 1301 км до 1350 км | 1т груза | - | - | - | - | 4337.03 | -
712521-00-1351-1400 | Перевозка железнодорожным транспортом ресурсов группы "Хладоны, не поименованные в алфавите" на расстояние в интервале от 1351 км до 1400 км | 1т груза | - | - | - | - | 4456.28 | -
712521-00-1401-1450 | Перевозка железнодорожным транспортом ресурсов группы "Хладоны, не поименованные в алфавите" на расстояние в интервале от 1401 км до 1450 км | 1т груза | - | - | - | - | 4575.53 | -
712521-00-1451-1500 | Перевозка железнодорожным транспортом ресурсов группы "Хладоны, не поименованные в алфавите" на расстояние в интервале от 1451 км до 1500 км | 1т груза | - | - | - | - | 4663.29 | -
712521-00-1501-1600 | Перевозка железнодорожным транспортом ресурсов группы "Хладоны, не поименованные в алфавите" на расстояние в интервале от 1501 км до 1600 км | 1т груза | - | - | - | - | 4840.67 | -
712521-00-1601-1700 | Перевозка железнодорожным транспортом ресурсов группы "Хладоны, не поименованные в алфавите" на расстояние в интервале от 1601 км до 1700 км | 1т груза | - | - | - | - | 5041.72 | -
712521-00-1701-1800 | Перевозка железнодорожным транспортом ресурсов группы "Хладоны, не поименованные в алфавите" на расстояние в интервале от 1701 км до 1800 км | 1т груза | - | - | - | - | 5238.79 | -
712521-00-1801-1900 | Перевозка железнодорожным транспортом ресурсов группы "Хладоны, не поименованные в алфавите" на расстояние в интервале от 1801 км до 1900 км | 1т груза | - | - | - | - | 5470.66 | -
712521-00-1901-2000 | Перевозка железнодорожным транспортом ресурсов группы "Хладоны, не поименованные в алфавите" на расстояние в интервале от 1901 км до 2000 км | 1т груза | - | - | - | - | 5661.43 | -
712521-00-2001-2100 | Перевозка железнодорожным транспортом ресурсов группы "Хладоны, не поименованные в алфавите" на расстояние в интервале от 2001 км до 2100 км | 1т груза | - | - | - | - | 5847.57 | -
712521-00-2101-2200 | Перевозка железнодорожным транспортом ресурсов группы "Хладоны, не поименованные в алфавите" на расстояние в интервале от 2101 км до 2200 км | 1т груза | - | - | - | - | 6075.46 | -
712521-00-2201-2300 | Перевозка железнодорожным транспортом ресурсов группы "Хладоны, не поименованные в алфавите" на расстояние в интервале от 2201 км до 2300 км | 1т груза | - | - | - | - | 6255.3 | -
712521-00-2301-2400 | Перевозка железнодорожным транспортом ресурсов группы "Хладоны, не поименованные в алфавите" на расстояние в интервале от 2301 км до 2400 км | 1т груза | - | - | - | - | 6430.83 | -
712521-00-2401-2500 | Перевозка железнодорожным транспортом ресурсов группы "Хладоны, не поименованные в алфавите" на расстояние в интервале от 2401 км до 2500 км | 1т груза | - | - | - | - | 6654.41 | -
712521-00-2501-2600 | Перевозка железнодорожным транспортом ресурсов группы "Хладоны, не поименованные в алфавите" на расстояние в интервале от 2501 км до 2600 км | 1т груза | - | - | - | - | 6823.64 | -
712521-00-2601-2700 | Перевозка железнодорожным транспортом ресурсов группы "Хладоны, не поименованные в алфавите" на расстояние в интервале от 2601 км до 2700 км | 1т груза | - | - | - | - | 6988.9 | -
712521-00-2701-2800 | Перевозка железнодорожным транспортом ресурсов группы "Хладоны, не поименованные в алфавите" на расстояние в интервале от 2701 км до 2800 км | 1т груза | - | - | - | - | 7208.18 | -
712521-00-2801-2900 | Перевозка железнодорожным транспортом ресурсов группы "Хладоны, не поименованные в алфавите" на расстояние в интервале от 2801 км до 2900 км | 1т груза | - | - | - | - | 7366.8 | -
712521-00-2901-3000 | Перевозка железнодорожным транспортом ресурсов группы "Хладоны, не поименованные в алфавите" на расстояние в интервале от 2901 км до 3000 км | 1т груза | - | - | - | - | 7521.12 | -
712521-00-3001-3100 | Перевозка железнодорожным транспортом ресурсов группы "Хладоны, не поименованные в алфавите" на расстояние в интервале от 3001 км до 3100 км | 1т груза | - | - | - | - | 7588.74 | -
712521-00-3101-3200 | Перевозка железнодорожным транспортом ресурсов группы "Хладоны, не поименованные в алфавите" на расстояние в интервале от 3101 км до 3200 км | 1т груза | - | - | - | - | 7799.61 | -
712521-00-3201-3300 | Перевозка железнодорожным транспортом ресурсов группы "Хладоны, не поименованные в алфавите" на расстояние в интервале от 3201 км до 3300 км | 1т груза | - | - | - | - | 8010.48 | -
712521-00-3301-3400 | Перевозка железнодорожным транспортом ресурсов группы "Хладоны, не поименованные в алфавите" на расстояние в интервале от 3301 км до 3400 км | 1т груза | - | - | - | - | 8221.68 | -
712521-00-3401-3500 | Перевозка железнодорожным транспортом ресурсов группы "Хладоны, не поименованные в алфавите" на расстояние в интервале от 3401 км до 3500 км | 1т груза | - | - | - | - | 8432.55 | -
712521-00-3501-3600 | Перевозка железнодорожным транспортом ресурсов группы "Хладоны, не поименованные в алфавите" на расстояние в интервале от 3501 км до 3600 км | 1т груза | - | - | - | - | 8643.42 | -
712521-00-3601-3700 | Перевозка железнодорожным транспортом ресурсов группы "Хладоны, не поименованные в алфавите" на расстояние в интервале от 3601 км до 3700 км | 1т груза | - | - | - | - | 8854.29 | -
712521-00-3701-3800 | Перевозка железнодорожным транспортом ресурсов группы "Хладоны, не поименованные в алфавите" на расстояние в интервале от 3701 км до 3800 км | 1т груза | - | - | - | - | 9065.49 | -
712521-00-3801-3900 | Перевозка железнодорожным транспортом ресурсов группы "Хладоны, не поименованные в алфавите" на расстояние в интервале от 3801 км до 3900 км | 1т груза | - | - | - | - | 9276.36 | -
712521-00-3901-4000 | Перевозка железнодорожным транспортом ресурсов группы "Хладоны, не поименованные в алфавите" на расстояние в интервале от 3901 км до 4000 км | 1т груза | - | - | - | - | 9487.23 | -
712521-00-4001-4100 | Перевозка железнодорожным транспортом ресурсов группы "Хладоны, не поименованные в алфавите" на расстояние в интервале от 4001 км до 4100 км | 1т груза | - | - | - | - | 9698.11 | -
712521-00-4101-4200 | Перевозка железнодорожным транспортом ресурсов группы "Хладоны, не поименованные в алфавите" на расстояние в интервале от 4101 км до 4200 км | 1т груза | - | - | - | - | 9909.3 | -
712521-00-4201-4300 | Перевозка железнодорожным транспортом ресурсов группы "Хладоны, не поименованные в алфавите" на расстояние в интервале от 4201 км до 4300 км | 1т груза | - | - | - | - | 10120.18 | -
712521-00-4301-4400 | Перевозка железнодорожным транспортом ресурсов группы "Хладоны, не поименованные в алфавите" на расстояние в интервале от 4301 км до 4400 км | 1т груза | - | - | - | - | 10331.05 | -
712521-00-4401-4500 | Перевозка железнодорожным транспортом ресурсов группы "Хладоны, не поименованные в алфавите" на расстояние в интервале от 4401 км до 4500 км | 1т груза | - | - | - | - | 10541.92 | -
712521-00-4501-4600 | Перевозка железнодорожным транспортом ресурсов группы "Хладоны, не поименованные в алфавите" на расстояние в интервале от 4501 км до 4600 км | 1т груза | - | - | - | - | 10753.12 | -
712521-00-4601-4700 | Перевозка железнодорожным транспортом ресурсов группы "Хладоны, не поименованные в алфавите" на расстояние в интервале от 4601 км до 4700 км | 1т груза | - | - | - | - | 10963.99 | -
712521-00-4701-4800 | Перевозка железнодорожным транспортом ресурсов группы "Хладоны, не поименованные в алфавите" на расстояние в интервале от 4701 км до 4800 км | 1т груза | - | - | - | - | 11174.86 | -
712521-00-4801-4900 | Перевозка железнодорожным транспортом ресурсов группы "Хладоны, не поименованные в алфавите" на расстояние в интервале от 4801 км до 4900 км | 1т груза | - | - | - | - | 11385.73 | -
712521-00-4901-5000 | Перевозка железнодорожным транспортом ресурсов группы "Хладоны, не поименованные в алфавите" на расстояние в интервале от 4901 км до 5000 км | 1т груза | - | - | - | - | 11596.93 | -
712521-00-5001-5100 | Перевозка железнодорожным транспортом ресурсов группы "Хладоны, не поименованные в алфавите" на расстояние в интервале от 5001 км до 5100 км | 1т груза | - | - | - | - | 11807.8 | -
712521-00-5101-5200 | Перевозка железнодорожным транспортом ресурсов группы "Хладоны, не поименованные в алфавите" на расстояние в интервале от 5101 км до 5200 км | 1т груза | - | - | - | - | 12018.67 | -
712521-00-5201-5300 | Перевозка железнодорожным транспортом ресурсов группы "Хладоны, не поименованные в алфавите" на расстояние в интервале от 5201 км до 5300 км | 1т груза | - | - | - | - | 12229.54 | -
712521-00-5301-5400 | Перевозка железнодорожным транспортом ресурсов группы "Хладоны, не поименованные в алфавите" на расстояние в интервале от 5301 км до 5400 км | 1т груза | - | - | - | - | 12440.74 | -
712521-00-5401-5500 | Перевозка железнодорожным транспортом ресурсов группы "Хладоны, не поименованные в алфавите" на расстояние в интервале от 5401 км до 5500 км | 1т груза | - | - | - | - | 12651.61 | -
712521-00-5501-5700 | Перевозка железнодорожным транспортом ресурсов группы "Хладоны, не поименованные в алфавите" на расстояние в интервале от 5501 км до 5700 км | 1т груза | - | - | - | - | 12968.08 | -
712521-00-5701-5900 | Перевозка железнодорожным транспортом ресурсов группы "Хладоны, не поименованные в алфавите" на расстояние в интервале от 5701 км до 5900 км | 1т груза | - | - | - | - | 13389.83 | -
712521-00-5901-6100 | Перевозка железнодорожным транспортом ресурсов группы "Хладоны, не поименованные в алфавите" на расстояние в интервале от 5901 км до 6100 км | 1т груза | - | - | - | - | 13811.9 | -
712521-00-6101-6300 | Перевозка железнодорожным транспортом ресурсов группы "Хладоны, не поименованные в алфавите" на расстояние в интервале от 6101 км до 6300 км | 1т груза | - | - | - | - | 14233.64 | -
712521-00-6301-6500 | Перевозка железнодорожным транспортом ресурсов группы "Хладоны, не поименованные в алфавите" на расстояние в интервале от 6301 км до 6500 км | 1т груза | - | - | - | - | 14655.71 | -
712521-00-6501-6700 | Перевозка железнодорожным транспортом ресурсов группы "Хладоны, не поименованные в алфавите" на расстояние в интервале от 6501 км до 6700 км | 1т груза | - | - | - | - | 15077.45 | -
712521-00-6701-6900 | Перевозка железнодорожным транспортом ресурсов группы "Хладоны, не поименованные в алфавите" на расстояние в интервале от 6701 км до 6900 км | 1т груза | - | - | - | - | 15499.52 | -
712521-00-6901-7100 | Перевозка железнодорожным транспортом ресурсов группы "Хладоны, не поименованные в алфавите" на расстояние в интервале от 6901 км до 7100 км | 1т груза | - | - | - | - | 15921.27 | -
712521-00-7101-7300 | Перевозка железнодорожным транспортом ресурсов группы "Хладоны, не поименованные в алфавите" на расстояние в интервале от 7101 км до 7300 км | 1т груза | - | - | - | - | 16343.34 | -
712521-00-7301-7500 | Перевозка железнодорожным транспортом ресурсов группы "Хладоны, не поименованные в алфавите" на расстояние в интервале от 7301 км до 7500 км | 1т груза | - | - | - | - | 16765.08 | -
712521-00-7501-7700 | Перевозка железнодорожным транспортом ресурсов группы "Хладоны, не поименованные в алфавите" на расстояние в интервале от 7501 км до 7700 км | 1т груза | - | - | - | - | 17187.15 | -
712521-00-7701-7900 | Перевозка железнодорожным транспортом ресурсов группы "Хладоны, не поименованные в алфавите" на расстояние в интервале от 7701 км до 7900 км | 1т груза | - | - | - | - | 17608.89 | -
712521-00-7901-8100 | Перевозка железнодорожным транспортом ресурсов группы "Хладоны, не поименованные в алфавите" на расстояние в интервале от 7901 км до 8100 км | 1т груза | - | - | - | - | 18030.96 | -
712521-00-8101-8300 | Перевозка железнодорожным транспортом ресурсов группы "Хладоны, не поименованные в алфавите" на расстояние в интервале от 8101 км до 8300 км | 1т груза | - | - | - | - | 18452.71 | -
712521-00-8301-8500 | Перевозка железнодорожным транспортом ресурсов группы "Хладоны, не поименованные в алфавите" на расстояние в интервале от 8301 км до 8500 км | 1т груза | - | - | - | - | 18874.77 | -
712521-00-8501-8700 | Перевозка железнодорожным транспортом ресурсов группы "Хладоны, не поименованные в алфавите" на расстояние в интервале от 8501 км до 8700 км | 1т груза | - | - | - | - | 19296.52 | -
712521-00-8701-8900 | Перевозка железнодорожным транспортом ресурсов группы "Хладоны, не поименованные в алфавите" на расстояние в интервале от 8701 км до 8900 км | 1т груза | - | - | - | - | 19718.59 | -
712521-00-8901-9100 | Перевозка железнодорожным транспортом ресурсов группы "Хладоны, не поименованные в алфавите" на расстояние в интервале от 8901 км до 9100 км | 1т груза | - | - | - | - | 20140.33 | -
712521-00-9101-9300 | Перевозка железнодорожным транспортом ресурсов группы "Хладоны, не поименованные в алфавите" на расстояние в интервале от 9101 км до 9300 км | 1т груза | - | - | - | - | 20562.4 | -
712521-00-9301-9500 | Перевозка железнодорожным транспортом ресурсов группы "Хладоны, не поименованные в алфавите" на расстояние в интервале от 9301 км до 9500 км | 1т груза | - | - | - | - | 20984.14 | -
712521-00-9501-9700 | Перевозка железнодорожным транспортом ресурсов группы "Хладоны, не поименованные в алфавите" на расстояние в интервале от 9501 км до 9700 км | 1т груза | - | - | - | - | 21405.89 | -
712521-00-9701-9900 | Перевозка железнодорожным транспортом ресурсов группы "Хладоны, не поименованные в алфавите" на расстояние в интервале от 9701 км до 9900 км | 1т груза | - | - | - | - | 21827.96 | -
488477-00-0001-0005 | Перевозка железнодорожным транспортом ресурсов группы "Хлор" на расстояние в интервале от 1 км до 5 км | 1т груза | - | - | - | - | 1183.17 | -
488477-00-0006-0010 | Перевозка железнодорожным транспортом ресурсов группы "Хлор" на расстояние в интервале от 6 км до 10 км | 1т груза | - | - | - | - | 1200.23 | -
488477-00-0011-0015 | Перевозка железнодорожным транспортом ресурсов группы "Хлор" на расстояние в интервале от 11 км до 15 км | 1т груза | - | - | - | - | 1214.97 | -
488477-00-0016-0020 | Перевозка железнодорожным транспортом ресурсов группы "Хлор" на расстояние в интервале от 16 км до 20 км | 1т груза | - | - | - | - | 1229.38 | -
488477-00-0021-0025 | Перевозка железнодорожным транспортом ресурсов группы "Хлор" на расстояние в интервале от 21 км до 25 км | 1т груза | - | - | - | - | 1244.13 | -
488477-00-0026-0030 | Перевозка железнодорожным транспортом ресурсов группы "Хлор" на расстояние в интервале от 26 км до 30 км | 1т груза | - | - | - | - | 1258.54 | -
488477-00-0031-0035 | Перевозка железнодорожным транспортом ресурсов группы "Хлор" на расстояние в интервале от 31 км до 35 км | 1т груза | - | - | - | - | 1273.28 | -
488477-00-0036-0040 | Перевозка железнодорожным транспортом ресурсов группы "Хлор" на расстояние в интервале от 36 км до 40 км | 1т груза | - | - | - | - | 1287.69 | -
488477-00-0041-0045 | Перевозка железнодорожным транспортом ресурсов группы "Хлор" на расстояние в интервале от 41 км до 45 км | 1т груза | - | - | - | - | 1302.43 | -
488477-00-0046-0050 | Перевозка железнодорожным транспортом ресурсов группы "Хлор" на расстояние в интервале от 46 км до 50 км | 1т груза | - | - | - | - | 1317.17 | -
488477-00-0051-0060 | Перевозка железнодорожным транспортом ресурсов группы "Хлор" на расстояние в интервале от 51 км до 60 км | 1т груза | - | - | - | - | 1337.63 | -
488477-00-0061-0070 | Перевозка железнодорожным транспортом ресурсов группы "Хлор" на расстояние в интервале от 61 км до 70 км | 1т груза | - | - | - | - | 1366.78 | -
488477-00-0071-0080 | Перевозка железнодорожным транспортом ресурсов группы "Хлор" на расстояние в интервале от 71 км до 80 км | 1т груза | - | - | - | - | 1395.93 | -
488477-00-0081-0090 | Перевозка железнодорожным транспортом ресурсов группы "Хлор" на расстояние в интервале от 81 км до 90 км | 1т груза | - | - | - | - | 1425.08 | -
488477-00-0091-0100 | Перевозка железнодорожным транспортом ресурсов группы "Хлор" на расстояние в интервале от 91 км до 100 км | 1т груза | - | - | - | - | 1454.23 | -
488477-00-0101-0120 | Перевозка железнодорожным транспортом ресурсов группы "Хлор" на расстояние в интервале от 101 км до 120 км | 1т груза | - | - | - | - | 1498.13 | -
488477-00-0121-0140 | Перевозка железнодорожным транспортом ресурсов группы "Хлор" на расстояние в интервале от 121 км до 140 км | 1т груза | - | - | - | - | 1556.43 | -
488477-00-0141-0160 | Перевозка железнодорожным транспортом ресурсов группы "Хлор" на расстояние в интервале от 141 км до 160 км | 1т груза | - | - | - | - | 1614.74 | -
488477-00-0161-0180 | Перевозка железнодорожным транспортом ресурсов группы "Хлор" на расстояние в интервале от 161 км до 180 км | 1т груза | - | - | - | - | 1665.75 | -
488477-00-0181-0200 | Перевозка железнодорожным транспортом ресурсов группы "Хлор" на расстояние в интервале от 181 км до 200 км | 1т груза | - | - | - | - | 1715.11 | -
488477-00-0201-0220 | Перевозка железнодорожным транспортом ресурсов группы "Хлор" на расстояние в интервале от 201 км до 220 км | 1т груза | - | - | - | - | 1767.45 | -
488477-00-0221-0240 | Перевозка железнодорожным транспортом ресурсов группы "Хлор" на расстояние в интервале от 221 км до 240 км | 1т груза | - | - | - | - | 1813.82 | -
488477-00-0241-0260 | Перевозка железнодорожным транспортом ресурсов группы "Хлор" на расстояние в интервале от 241 км до 260 км | 1т груза | - | - | - | - | 1863.84 | -
488477-00-0261-0280 | Перевозка железнодорожным транспортом ресурсов группы "Хлор" на расстояние в интервале от 261 км до 280 км | 1т груза | - | - | - | - | 1913.19 | -
488477-00-0281-0300 | Перевозка железнодорожным транспортом ресурсов группы "Хлор" на расстояние в интервале от 281 км до 300 км | 1т груза | - | - | - | - | 1961.22 | -
488477-00-0301-0330 | Перевозка железнодорожным транспортом ресурсов группы "Хлор" на расстояние в интервале от 301 км до 330 км | 1т груза | - | - | - | - | 2022.34 | -
488477-00-0331-0360 | Перевозка железнодорожным транспортом ресурсов группы "Хлор" на расстояние в интервале от 331 км до 360 км | 1т груза | - | - | - | - | 2095.55 | -
488477-00-0361-0390 | Перевозка железнодорожным транспортом ресурсов группы "Хлор" на расстояние в интервале от 361 км до 390 км | 1т груза | - | - | - | - | 2167.43 | -
488477-00-0391-0420 | Перевозка железнодорожным транспортом ресурсов группы "Хлор" на расстояние в интервале от 391 км до 420 км | 1т груза | - | - | - | - | 2237.98 | -
488477-00-0421-0450 | Перевозка железнодорожным транспортом ресурсов группы "Хлор" на расстояние в интервале от 421 км до 450 км | 1т груза | - | - | - | - | 2316.49 | -
488477-00-0451-0480 | Перевозка железнодорожным транспортом ресурсов группы "Хлор" на расстояние в интервале от 451 км до 480 км | 1т груза | - | - | - | - | 2385.05 | -
488477-00-0481-0510 | Перевозка железнодорожным транспортом ресурсов группы "Хлор" на расстояние в интервале от 481 км до 510 км | 1т груза | - | - | - | - | 2452.63 | -
488477-00-0511-0540 | Перевозка железнодорожным транспортом ресурсов группы "Хлор" на расстояние в интервале от 511 км до 540 км | 1т груза | - | - | - | - | 2529.81 | -
488477-00-0541-0570 | Перевозка железнодорожным транспортом ресурсов группы "Хлор" на расстояние в интервале от 541 км до 570 км | 1т груза | - | - | - | - | 2595.39 | -
488477-00-0571-0600 | Перевозка железнодорожным транспортом ресурсов группы "Хлор" на расстояние в интервале от 571 км до 600 км | 1т груза | - | - | - | - | 2671.91 | -
488477-00-0601-0640 | Перевозка железнодорожным транспортом ресурсов группы "Хлор" на расстояние в интервале от 601 км до 640 км | 1т груза | - | - | - | - | 2748.26 | -
488477-00-0641-0680 | Перевозка железнодорожным транспортом ресурсов группы "Хлор" на расстояние в интервале от 641 км до 680 км | 1т груза | - | - | - | - | 2849.63 | -
488477-00-0681-0720 | Перевозка железнодорожным транспортом ресурсов группы "Хлор" на расстояние в интервале от 681 км до 720 км | 1т груза | - | - | - | - | 2936.08 | -
488477-00-0721-0760 | Перевозка железнодорожным транспортом ресурсов группы "Хлор" на расстояние в интервале от 721 км до 760 км | 1т груза | - | - | - | - | 3036.45 | -
488477-00-0761-0800 | Перевозка железнодорожным транспортом ресурсов группы "Хлор" на расстояние в интервале от 761 км до 800 км | 1т груза | - | - | - | - | 3120.24 | -
488477-00-0801-0840 | Перевозка железнодорожным транспортом ресурсов группы "Хлор" на расстояние в интервале от 801 км до 840 км | 1т груза | - | - | - | - | 3219.95 | -
488477-00-0841-0880 | Перевозка железнодорожным транспортом ресурсов группы "Хлор" на расстояние в интервале от 841 км до 880 км | 1т груза | - | - | - | - | 3319.66 | -
488477-00-0881-0920 | Перевозка железнодорожным транспортом ресурсов группы "Хлор" на расстояние в интервале от 881 км до 920 км | 1т груза | - | - | - | - | 3400.14 | -
488477-00-0921-0960 | Перевозка железнодорожным транспортом ресурсов группы "Хлор" на расстояние в интервале от 921 км до 960 км | 1т груза | - | - | - | - | 3498.86 | -
488477-00-0961-1000 | Перевозка железнодорожным транспортом ресурсов группы "Хлор" на расстояние в интервале от 961 км до 1000 км | 1т груза | - | - | - | - | 3577.02 | -
488477-00-1001-1050 | Перевозка железнодорожным транспортом ресурсов группы "Хлор" на расстояние в интервале от 1001 км до 1050 км | 1т груза | - | - | - | - | 3687.16 | -
488477-00-1051-1100 | Перевозка железнодорожным транспортом ресурсов группы "Хлор" на расстояние в интервале от 1051 км до 1100 км | 1т груза | - | - | - | - | 3809.39 | -
488477-00-1101-1150 | Перевозка железнодорожным транспортом ресурсов группы "Хлор" на расстояние в интервале от 1101 км до 1150 км | 1т груза | - | - | - | - | 3908.09 | -
488477-00-1151-1200 | Перевозка железнодорожным транспортом ресурсов группы "Хлор" на расстояние в интервале от 1151 км до 1200 км | 1т груза | - | - | - | - | 4029.33 | -
488477-00-1201-1250 | Перевозка железнодорожным транспортом ресурсов группы "Хлор" на расстояние в интервале от 1201 км до 1250 км | 1т груза | - | - | - | - | 4124.72 | -
488477-00-1251-1300 | Перевозка железнодорожным транспортом ресурсов группы "Хлор" на расстояние в интервале от 1251 км до 1300 км | 1т груза | - | - | - | - | 4244.96 | -
488477-00-1301-1350 | Перевозка железнодорожным транспортом ресурсов группы "Хлор" на расстояние в интервале от 1301 км до 1350 км | 1т груза | - | - | - | - | 4337.03 | -
488477-00-1351-1400 | Перевозка железнодорожным транспортом ресурсов группы "Хлор" на расстояние в интервале от 1351 км до 1400 км | 1т груза | - | - | - | - | 4456.28 | -
488477-00-1401-1450 | Перевозка железнодорожным транспортом ресурсов группы "Хлор" на расстояние в интервале от 1401 км до 1450 км | 1т груза | - | - | - | - | 4575.53 | -
488477-00-1451-1500 | Перевозка железнодорожным транспортом ресурсов группы "Хлор" на расстояние в интервале от 1451 км до 1500 км | 1т груза | - | - | - | - | 4663.29 | -
488477-00-1501-1600 | Перевозка железнодорожным транспортом ресурсов группы "Хлор" на расстояние в интервале от 1501 км до 1600 км | 1т груза | - | - | - | - | 4840.67 | -
488477-00-1601-1700 | Перевозка железнодорожным транспортом ресурсов группы "Хлор" на расстояние в интервале от 1601 км до 1700 км | 1т груза | - | - | - | - | 5041.72 | -
488477-00-1701-1800 | Перевозка железнодорожным транспортом ресурсов группы "Хлор" на расстояние в интервале от 1701 км до 1800 км | 1т груза | - | - | - | - | 5238.79 | -
488477-00-1801-1900 | Перевозка железнодорожным транспортом ресурсов группы "Хлор" на расстояние в интервале от 1801 км до 1900 км | 1т груза | - | - | - | - | 5470.66 | -
488477-00-1901-2000 | Перевозка железнодорожным транспортом ресурсов группы "Хлор" на расстояние в интервале от 1901 км до 2000 км | 1т груза | - | - | - | - | 5661.43 | -
488477-00-2001-2100 | Перевозка железнодорожным транспортом ресурсов группы "Хлор" на расстояние в интервале от 2001 км до 2100 км | 1т груза | - | - | - | - | 5847.57 | -
488477-00-2101-2200 | Перевозка железнодорожным транспортом ресурсов группы "Хлор" на расстояние в интервале от 2101 км до 2200 км | 1т груза | - | - | - | - | 6075.46 | -
488477-00-2201-2300 | Перевозка железнодорожным транспортом ресурсов группы "Хлор" на расстояние в интервале от 2201 км до 2300 км | 1т груза | - | - | - | - | 6255.3 | -
488477-00-2301-2400 | Перевозка железнодорожным транспортом ресурсов группы "Хлор" на расстояние в интервале от 2301 км до 2400 км | 1т груза | - | - | - | - | 6430.83 | -
488477-00-2401-2500 | Перевозка железнодорожным транспортом ресурсов группы "Хлор" на расстояние в интервале от 2401 км до 2500 км | 1т груза | - | - | - | - | 6654.41 | -
488477-00-2501-2600 | Перевозка железнодорожным транспортом ресурсов группы "Хлор" на расстояние в интервале от 2501 км до 2600 км | 1т груза | - | - | - | - | 6823.64 | -
488477-00-2601-2700 | Перевозка железнодорожным транспортом ресурсов группы "Хлор" на расстояние в интервале от 2601 км до 2700 км | 1т груза | - | - | - | - | 6988.9 | -
488477-00-2701-2800 | Перевозка железнодорожным транспортом ресурсов группы "Хлор" на расстояние в интервале от 2701 км до 2800 км | 1т груза | - | - | - | - | 7208.18 | -
488477-00-2801-2900 | Перевозка железнодорожным транспортом ресурсов группы "Хлор" на расстояние в интервале от 2801 км до 2900 км | 1т груза | - | - | - | - | 7366.8 | -
488477-00-2901-3000 | Перевозка железнодорожным транспортом ресурсов группы "Хлор" на расстояние в интервале от 2901 км до 3000 км | 1т груза | - | - | - | - | 7521.12 | -
488477-00-3001-3100 | Перевозка железнодорожным транспортом ресурсов группы "Хлор" на расстояние в интервале от 3001 км до 3100 км | 1т груза | - | - | - | - | 7588.74 | -
488477-00-3101-3200 | Перевозка железнодорожным транспортом ресурсов группы "Хлор" на расстояние в интервале от 3101 км до 3200 км | 1т груза | - | - | - | - | 7799.61 | -
488477-00-3201-3300 | Перевозка железнодорожным транспортом ресурсов группы "Хлор" на расстояние в интервале от 3201 км до 3300 км | 1т груза | - | - | - | - | 8010.48 | -
488477-00-3301-3400 | Перевозка железнодорожным транспортом ресурсов группы "Хлор" на расстояние в интервале от 3301 км до 3400 км | 1т груза | - | - | - | - | 8221.68 | -
488477-00-3401-3500 | Перевозка железнодорожным транспортом ресурсов группы "Хлор" на расстояние в интервале от 3401 км до 3500 км | 1т груза | - | - | - | - | 8432.55 | -
488477-00-3501-3600 | Перевозка железнодорожным транспортом ресурсов группы "Хлор" на расстояние в интервале от 3501 км до 3600 км | 1т груза | - | - | - | - | 8643.42 | -
488477-00-3601-3700 | Перевозка железнодорожным транспортом ресурсов группы "Хлор" на расстояние в интервале от 3601 км до 3700 км | 1т груза | - | - | - | - | 8854.29 | -
488477-00-3701-3800 | Перевозка железнодорожным транспортом ресурсов группы "Хлор" на расстояние в интервале от 3701 км до 3800 км | 1т груза | - | - | - | - | 9065.49 | -
488477-00-3801-3900 | Перевозка железнодорожным транспортом ресурсов группы "Хлор" на расстояние в интервале от 3801 км до 3900 км | 1т груза | - | - | - | - | 9276.36 | -
488477-00-3901-4000 | Перевозка железнодорожным транспортом ресурсов группы "Хлор" на расстояние в интервале от 3901 км до 4000 км | 1т груза | - | - | - | - | 9487.23 | -
488477-00-4001-4100 | Перевозка железнодорожным транспортом ресурсов группы "Хлор" на расстояние в интервале от 4001 км до 4100 км | 1т груза | - | - | - | - | 9698.11 | -
488477-00-4101-4200 | Перевозка железнодорожным транспортом ресурсов группы "Хлор" на расстояние в интервале от 4101 км до 4200 км | 1т груза | - | - | - | - | 9909.3 | -
488477-00-4201-4300 | Перевозка железнодорожным транспортом ресурсов группы "Хлор" на расстояние в интервале от 4201 км до 4300 км | 1т груза | - | - | - | - | 10120.18 | -
488477-00-4301-4400 | Перевозка железнодорожным транспортом ресурсов группы "Хлор" на расстояние в интервале от 4301 км до 4400 км | 1т груза | - | - | - | - | 10331.05 | -
488477-00-4401-4500 | Перевозка железнодорожным транспортом ресурсов группы "Хлор" на расстояние в интервале от 4401 км до 4500 км | 1т груза | - | - | - | - | 10541.92 | -
488477-00-4501-4600 | Перевозка железнодорожным транспортом ресурсов группы "Хлор" на расстояние в интервале от 4501 км до 4600 км | 1т груза | - | - | - | - | 10753.12 | -
488477-00-4601-4700 | Перевозка железнодорожным транспортом ресурсов группы "Хлор" на расстояние в интервале от 4601 км до 4700 км | 1т груза | - | - | - | - | 10963.99 | -
488477-00-4701-4800 | Перевозка железнодорожным транспортом ресурсов группы "Хлор" на расстояние в интервале от 4701 км до 4800 км | 1т груза | - | - | - | - | 11174.86 | -
488477-00-4801-4900 | Перевозка железнодорожным транспортом ресурсов группы "Хлор" на расстояние в интервале от 4801 км до 4900 км | 1т груза | - | - | - | - | 11385.73 | -
488477-00-4901-5000 | Перевозка железнодорожным транспортом ресурсов группы "Хлор" на расстояние в интервале от 4901 км до 5000 км | 1т груза | - | - | - | - | 11596.93 | -
488477-00-5001-5100 | Перевозка железнодорожным транспортом ресурсов группы "Хлор" на расстояние в интервале от 5001 км до 5100 км | 1т груза | - | - | - | - | 11807.8 | -
488477-00-5101-5200 | Перевозка железнодорожным транспортом ресурсов группы "Хлор" на расстояние в интервале от 5101 км до 5200 км | 1т груза | - | - | - | - | 12018.67 | -
488477-00-5201-5300 | Перевозка железнодорожным транспортом ресурсов группы "Хлор" на расстояние в интервале от 5201 км до 5300 км | 1т груза | - | - | - | - | 12229.54 | -
488477-00-5301-5400 | Перевозка железнодорожным транспортом ресурсов группы "Хлор" на расстояние в интервале от 5301 км до 5400 км | 1т груза | - | - | - | - | 12440.74 | -
488477-00-5401-5500 | Перевозка железнодорожным транспортом ресурсов группы "Хлор" на расстояние в интервале от 5401 км до 5500 км | 1т груза | - | - | - | - | 12651.61 | -
488477-00-5501-5700 | Перевозка железнодорожным транспортом ресурсов группы "Хлор" на расстояние в интервале от 5501 км до 5700 км | 1т груза | - | - | - | - | 12968.08 | -
488477-00-5701-5900 | Перевозка железнодорожным транспортом ресурсов группы "Хлор" на расстояние в интервале от 5701 км до 5900 км | 1т груза | - | - | - | - | 13389.83 | -
488477-00-5901-6100 | Перевозка железнодорожным транспортом ресурсов группы "Хлор" на расстояние в интервале от 5901 км до 6100 км | 1т груза | - | - | - | - | 13811.9 | -
488477-00-6101-6300 | Перевозка железнодорожным транспортом ресурсов группы "Хлор" на расстояние в интервале от 6101 км до 6300 км | 1т груза | - | - | - | - | 14233.64 | -
488477-00-6301-6500 | Перевозка железнодорожным транспортом ресурсов группы "Хлор" на расстояние в интервале от 6301 км до 6500 км | 1т груза | - | - | - | - | 14655.71 | -
488477-00-6501-6700 | Перевозка железнодорожным транспортом ресурсов группы "Хлор" на расстояние в интервале от 6501 км до 6700 км | 1т груза | - | - | - | - | 15077.45 | -
488477-00-6701-6900 | Перевозка железнодорожным транспортом ресурсов группы "Хлор" на расстояние в интервале от 6701 км до 6900 км | 1т груза | - | - | - | - | 15499.52 | -
488477-00-6901-7100 | Перевозка железнодорожным транспортом ресурсов группы "Хлор" на расстояние в интервале от 6901 км до 7100 км | 1т груза | - | - | - | - | 15921.27 | -
488477-00-7101-7300 | Перевозка железнодорожным транспортом ресурсов группы "Хлор" на расстояние в интервале от 7101 км до 7300 км | 1т груза | - | - | - | - | 16343.34 | -
488477-00-7301-7500 | Перевозка железнодорожным транспортом ресурсов группы "Хлор" на расстояние в интервале от 7301 км до 7500 км | 1т груза | - | - | - | - | 16765.08 | -
488477-00-7501-7700 | Перевозка железнодорожным транспортом ресурсов группы "Хлор" на расстояние в интервале от 7501 км до 7700 км | 1т груза | - | - | - | - | 17187.15 | -
488477-00-7701-7900 | Перевозка железнодорожным транспортом ресурсов группы "Хлор" на расстояние в интервале от 7701 км до 7900 км | 1т груза | - | - | - | - | 17608.89 | -
488477-00-7901-8100 | Перевозка железнодорожным транспортом ресурсов группы "Хлор" на расстояние в интервале от 7901 км до 8100 км | 1т груза | - | - | - | - | 18030.96 | -
488477-00-8101-8300 | Перевозка железнодорожным транспортом ресурсов группы "Хлор" на расстояние в интервале от 8101 км до 8300 км | 1т груза | - | - | - | - | 18452.71 | -
488477-00-8301-8500 | Перевозка железнодорожным транспортом ресурсов группы "Хлор" на расстояние в интервале от 8301 км до 8500 км | 1т груза | - | - | - | - | 18874.77 | -
488477-00-8501-8700 | Перевозка железнодорожным транспортом ресурсов группы "Хлор" на расстояние в интервале от 8501 км до 8700 км | 1т груза | - | - | - | - | 19296.52 | -
488477-00-8701-8900 | Перевозка железнодорожным транспортом ресурсов группы "Хлор" на расстояние в интервале от 8701 км до 8900 км | 1т груза | - | - | - | - | 19718.59 | -
488477-00-8901-9100 | Перевозка железнодорожным транспортом ресурсов группы "Хлор" на расстояние в интервале от 8901 км до 9100 км | 1т груза | - | - | - | - | 20140.33 | -
488477-00-9101-9300 | Перевозка железнодорожным транспортом ресурсов группы "Хлор" на расстояние в интервале от 9101 км до 9300 км | 1т груза | - | - | - | - | 20562.4 | -
488477-00-9301-9500 | Перевозка железнодорожным транспортом ресурсов группы "Хлор" на расстояние в интервале от 9301 км до 9500 км | 1т груза | - | - | - | - | 20984.14 | -
488477-00-9501-9700 | Перевозка железнодорожным транспортом ресурсов группы "Хлор" на расстояние в интервале от 9501 км до 9700 км | 1т груза | - | - | - | - | 21405.89 | -
488477-00-9701-9900 | Перевозка железнодорожным транспортом ресурсов группы "Хлор" на расстояние в интервале от 9701 км до 9900 км | 1т груза | - | - | - | - | 21827.96 | -
131067-00-0001-0005 | Перевозка железнодорожным транспортом ресурсов группы "Целлюлоза, не поименованная в алфавите" на расстояние в интервале от 1 км до 5 км | 1т груза | - | - | - | - | 993.14 | -
131067-00-0006-0010 | Перевозка железнодорожным транспортом ресурсов группы "Целлюлоза, не поименованная в алфавите" на расстояние в интервале от 6 км до 10 км | 1т груза | - | - | - | - | 1006.73 | -
131067-00-0011-0015 | Перевозка железнодорожным транспортом ресурсов группы "Целлюлоза, не поименованная в алфавите" на расстояние в интервале от 11 км до 15 км | 1т груза | - | - | - | - | 1018.29 | -
131067-00-0016-0020 | Перевозка железнодорожным транспортом ресурсов группы "Целлюлоза, не поименованная в алфавите" на расстояние в интервале от 16 км до 20 км | 1т груза | - | - | - | - | 1029.85 | -
131067-00-0021-0025 | Перевозка железнодорожным транспортом ресурсов группы "Целлюлоза, не поименованная в алфавите" на расстояние в интервале от 21 км до 25 км | 1т груза | - | - | - | - | 1041.41 | -
131067-00-0026-0030 | Перевозка железнодорожным транспортом ресурсов группы "Целлюлоза, не поименованная в алфавите" на расстояние в интервале от 26 км до 30 км | 1т груза | - | - | - | - | 1052.97 | -
131067-00-0031-0035 | Перевозка железнодорожным транспортом ресурсов группы "Целлюлоза, не поименованная в алфавите" на расстояние в интервале от 31 км до 35 км | 1т груза | - | - | - | - | 1064.52 | -
131067-00-0036-0040 | Перевозка железнодорожным транспортом ресурсов группы "Целлюлоза, не поименованная в алфавите" на расстояние в интервале от 36 км до 40 км | 1т груза | - | - | - | - | 1076.08 | -
131067-00-0041-0045 | Перевозка железнодорожным транспортом ресурсов группы "Целлюлоза, не поименованная в алфавите" на расстояние в интервале от 41 км до 45 км | 1т груза | - | - | - | - | 1087.64 | -
131067-00-0046-0050 | Перевозка железнодорожным транспортом ресурсов группы "Целлюлоза, не поименованная в алфавите" на расстояние в интервале от 46 км до 50 км | 1т груза | - | - | - | - | 1099.2 | -
131067-00-0051-0060 | Перевозка железнодорожным транспортом ресурсов группы "Целлюлоза, не поименованная в алфавите" на расстояние в интервале от 51 км до 60 км | 1т груза | - | - | - | - | 1115.27 | -
131067-00-0061-0070 | Перевозка железнодорожным транспортом ресурсов группы "Целлюлоза, не поименованная в алфавите" на расстояние в интервале от 61 км до 70 км | 1т груза | - | - | - | - | 1138.39 | -
131067-00-0071-0080 | Перевозка железнодорожным транспортом ресурсов группы "Целлюлоза, не поименованная в алфавите" на расстояние в интервале от 71 км до 80 км | 1т груза | - | - | - | - | 1161.5 | -
131067-00-0081-0090 | Перевозка железнодорожным транспортом ресурсов группы "Целлюлоза, не поименованная в алфавите" на расстояние в интервале от 81 км до 90 км | 1т груза | - | - | - | - | 1184.62 | -
131067-00-0091-0100 | Перевозка железнодорожным транспортом ресурсов группы "Целлюлоза, не поименованная в алфавите" на расстояние в интервале от 91 км до 100 км | 1т груза | - | - | - | - | 1207.74 | -
131067-00-0101-0120 | Перевозка железнодорожным транспортом ресурсов группы "Целлюлоза, не поименованная в алфавите" на расстояние в интервале от 101 км до 120 км | 1т груза | - | - | - | - | 1242.42 | -
131067-00-0121-0140 | Перевозка железнодорожным транспортом ресурсов группы "Целлюлоза, не поименованная в алфавите" на расстояние в интервале от 121 км до 140 км | 1т груза | - | - | - | - | 1288.65 | -
131067-00-0141-0160 | Перевозка железнодорожным транспортом ресурсов группы "Целлюлоза, не поименованная в алфавите" на расстояние в интервале от 141 км до 160 км | 1т груза | - | - | - | - | 1334.63 | -
131067-00-0161-0180 | Перевозка железнодорожным транспортом ресурсов группы "Целлюлоза, не поименованная в алфавите" на расстояние в интервале от 161 км до 180 км | 1т груза | - | - | - | - | 1375.29 | -
131067-00-0181-0200 | Перевозка железнодорожным транспортом ресурсов группы "Целлюлоза, не поименованная в алфавите" на расстояние в интервале от 181 км до 200 км | 1т груза | - | - | - | - | 1414.67 | -
131067-00-0201-0220 | Перевозка железнодорожным транспортом ресурсов группы "Целлюлоза, не поименованная в алфавите" на расстояние в интервале от 201 км до 220 км | 1т груза | - | - | - | - | 1456.09 | -
131067-00-0221-0240 | Перевозка железнодорожным транспортом ресурсов группы "Целлюлоза, не поименованная в алфавите" на расстояние в интервале от 221 км до 240 км | 1т груза | - | - | - | - | 1492.94 | -
131067-00-0241-0260 | Перевозка железнодорожным транспортом ресурсов группы "Целлюлоза, не поименованная в алфавите" на расстояние в интервале от 241 км до 260 км | 1т груза | - | - | - | - | 1532.83 | -
131067-00-0261-0280 | Перевозка железнодорожным транспортом ресурсов группы "Целлюлоза, не поименованная в алфавите" на расстояние в интервале от 261 км до 280 км | 1т груза | - | - | - | - | 1571.71 | -
131067-00-0281-0300 | Перевозка железнодорожным транспортом ресурсов группы "Целлюлоза, не поименованная в алфавите" на расстояние в интервале от 281 км до 300 км | 1т груза | - | - | - | - | 1610.34 | -
131067-00-0301-0330 | Перевозка железнодорожным транспортом ресурсов группы "Целлюлоза, не поименованная в алфавите" на расстояние в интервале от 301 км до 330 км | 1т груза | - | - | - | - | 1658.75 | -
131067-00-0331-0360 | Перевозка железнодорожным транспортом ресурсов группы "Целлюлоза, не поименованная в алфавите" на расстояние в интервале от 331 км до 360 км | 1т груза | - | - | - | - | 1716.94 | -
131067-00-0361-0390 | Перевозка железнодорожным транспортом ресурсов группы "Целлюлоза, не поименованная в алфавите" на расстояние в интервале от 361 км до 390 км | 1т груза | - | - | - | - | 1774.12 | -
131067-00-0391-0420 | Перевозка железнодорожным транспортом ресурсов группы "Целлюлоза, не поименованная в алфавите" на расстояние в интервале от 391 км до 420 км | 1т груза | - | - | - | - | 1830.28 | -
131067-00-0421-0450 | Перевозка железнодорожным транспортом ресурсов группы "Целлюлоза, не поименованная в алфавите" на расстояние в интервале от 421 км до 450 км | 1т груза | - | - | - | - | 1892.53 | -
131067-00-0451-0480 | Перевозка железнодорожным транспортом ресурсов группы "Целлюлоза, не поименованная в алфавите" на расстояние в интервале от 451 км до 480 км | 1т груза | - | - | - | - | 1947.17 | -
131067-00-0481-0510 | Перевозка железнодорожным транспортом ресурсов группы "Целлюлоза, не поименованная в алфавите" на расстояние в интервале от 481 км до 510 км | 1т груза | - | - | - | - | 2001.05 | -
131067-00-0511-0540 | Перевозка железнодорожным транспортом ресурсов группы "Целлюлоза, не поименованная в алфавите" на расстояние в интервале от 511 км до 540 км | 1т груза | - | - | - | - | 2062.29 | -
131067-00-0541-0570 | Перевозка железнодорожным транспортом ресурсов группы "Целлюлоза, не поименованная в алфавите" на расстояние в интервале от 541 км до 570 км | 1т груза | - | - | - | - | 2114.64 | -
131067-00-0571-0600 | Перевозка железнодорожным транспортом ресурсов группы "Целлюлоза, не поименованная в алфавите" на расстояние в интервале от 571 км до 600 км | 1т груза | - | - | - | - | 2175.37 | -
131067-00-0601-0640 | Перевозка железнодорожным транспортом ресурсов группы "Целлюлоза, не поименованная в алфавите" на расстояние в интервале от 601 км до 640 км | 1т груза | - | - | - | - | 2236.25 | -
131067-00-0641-0680 | Перевозка железнодорожным транспортом ресурсов группы "Целлюлоза, не поименованная в алфавите" на расстояние в интервале от 641 км до 680 км | 1т груза | - | - | - | - | 2316.8 | -
131067-00-0681-0720 | Перевозка железнодорожным транспортом ресурсов группы "Целлюлоза, не поименованная в алфавите" на расстояние в интервале от 681 км до 720 км | 1т груза | - | - | - | - | 2385.68 | -
131067-00-0721-0760 | Перевозка железнодорожным транспортом ресурсов группы "Целлюлоза, не поименованная в алфавите" на расстояние в интервале от 721 км до 760 км | 1т груза | - | - | - | - | 2465.46 | -
131067-00-0761-0800 | Перевозка железнодорожным транспортом ресурсов группы "Целлюлоза, не поименованная в алфавите" на расстояние в интервале от 761 км до 800 км | 1т груза | - | - | - | - | 2532.57 | -
131067-00-0801-0840 | Перевозка железнодорожным транспортом ресурсов группы "Целлюлоза, не поименованная в алфавите" на расстояние в интервале от 801 км до 840 км | 1т груза | - | - | - | - | 2611.6 | -
131067-00-0841-0880 | Перевозка железнодорожным транспортом ресурсов группы "Целлюлоза, не поименованная в алфавите" на расстояние в интервале от 841 км до 880 км | 1т груза | - | - | - | - | 2690.88 | -
131067-00-0881-0920 | Перевозка железнодорожным транспортом ресурсов группы "Целлюлоза, не поименованная в алфавите" на расстояние в интервале от 881 км до 920 км | 1т груза | - | - | - | - | 2755.19 | -
131067-00-0921-0960 | Перевозка железнодорожным транспортом ресурсов группы "Целлюлоза, не поименованная в алфавите" на расстояние в интервале от 921 км до 960 км | 1т груза | - | - | - | - | 2833.71 | -
131067-00-0961-1000 | Перевозка железнодорожным транспортом ресурсов группы "Целлюлоза, не поименованная в алфавите" на расстояние в интервале от 961 км до 1000 км | 1т груза | - | - | - | - | 2896.25 | -
131067-00-1001-1050 | Перевозка железнодорожным транспортом ресурсов группы "Целлюлоза, не поименованная в алфавите" на расстояние в интервале от 1001 км до 1050 км | 1т груза | - | - | - | - | 2983.79 | -
131067-00-1051-1100 | Перевозка железнодорожным транспортом ресурсов группы "Целлюлоза, не поименованная в алфавите" на расстояние в интервале от 1051 км до 1100 км | 1т груза | - | - | - | - | 3081.12 | -
131067-00-1101-1150 | Перевозка железнодорожным транспортом ресурсов группы "Целлюлоза, не поименованная в алфавите" на расстояние в интервале от 1101 км до 1150 км | 1т груза | - | - | - | - | 3159.93 | -
131067-00-1151-1200 | Перевозка железнодорожным транспортом ресурсов группы "Целлюлоза, не поименованная в алфавите" на расстояние в интервале от 1151 км до 1200 км | 1т груза | - | - | - | - | 3256.49 | -
131067-00-1201-1250 | Перевозка железнодорожным транспортом ресурсов группы "Целлюлоза, не поименованная в алфавите" на расстояние в интервале от 1201 км до 1250 км | 1т груза | - | - | - | - | 3332.77 | -
131067-00-1251-1300 | Перевозка железнодорожным транспортом ресурсов группы "Целлюлоза, не поименованная в алфавите" на расстояние в интервале от 1251 км до 1300 км | 1т груза | - | - | - | - | 3428.32 | -
131067-00-1301-1350 | Перевозка железнодорожным транспортом ресурсов группы "Целлюлоза, не поименованная в алфавите" на расстояние в интервале от 1301 км до 1350 км | 1т груза | - | - | - | - | 3502.31 | -
131067-00-1351-1400 | Перевозка железнодорожным транспортом ресурсов группы "Целлюлоза, не поименованная в алфавите" на расстояние в интервале от 1351 км до 1400 км | 1т груза | - | - | - | - | 3597.1 | -
131067-00-1401-1450 | Перевозка железнодорожным транспортом ресурсов группы "Целлюлоза, не поименованная в алфавите" на расстояние в интервале от 1401 км до 1450 км | 1т груза | - | - | - | - | 3692.14 | -
131067-00-1451-1500 | Перевозка железнодорожным транспортом ресурсов группы "Целлюлоза, не поименованная в алфавите" на расстояние в интервале от 1451 км до 1500 км | 1т груза | - | - | - | - | 3762.58 | -
131067-00-1501-1600 | Перевозка железнодорожным транспортом ресурсов группы "Целлюлоза, не поименованная в алфавите" на расстояние в интервале от 1501 км до 1600 км | 1т груза | - | - | - | - | 3903.75 | -
131067-00-1601-1700 | Перевозка железнодорожным транспортом ресурсов группы "Целлюлоза, не поименованная в алфавите" на расстояние в интервале от 1601 км до 1700 км | 1т груза | - | - | - | - | 4064.66 | -
131067-00-1701-1800 | Перевозка железнодорожным транспортом ресурсов группы "Целлюлоза, не поименованная в алфавите" на расстояние в интервале от 1701 км до 1800 км | 1т груза | - | - | - | - | 4222.03 | -
131067-00-1801-1900 | Перевозка железнодорожным транспортом ресурсов группы "Целлюлоза, не поименованная в алфавите" на расстояние в интервале от 1801 км до 1900 км | 1т груза | - | - | - | - | 4407.04 | -
131067-00-1901-2000 | Перевозка железнодорожным транспортом ресурсов группы "Целлюлоза, не поименованная в алфавите" на расстояние в интервале от 1901 км до 2000 км | 1т груза | - | - | - | - | 4559.59 | -
131067-00-2001-2100 | Перевозка железнодорожным транспортом ресурсов группы "Целлюлоза, не поименованная в алфавите" на расстояние в интервале от 2001 км до 2100 км | 1т груза | - | - | - | - | 4708.83 | -
131067-00-2101-2200 | Перевозка железнодорожным транспортом ресурсов группы "Целлюлоза, не поименованная в алфавите" на расстояние в интервале от 2101 км до 2200 км | 1т груза | - | - | - | - | 4890.55 | -
131067-00-2201-2300 | Перевозка железнодорожным транспортом ресурсов группы "Целлюлоза, не поименованная в алфавите" на расстояние в интервале от 2201 км до 2300 км | 1т груза | - | - | - | - | 5034.98 | -
131067-00-2301-2400 | Перевозка железнодорожным транспортом ресурсов группы "Целлюлоза, не поименованная в алфавите" на расстояние в интервале от 2301 км до 2400 км | 1т груза | - | - | - | - | 5175.86 | -
131067-00-2401-2500 | Перевозка железнодорожным транспортом ресурсов группы "Целлюлоза, не поименованная в алфавите" на расстояние в интервале от 2401 км до 2500 км | 1т груза | - | - | - | - | 5354.27 | -
131067-00-2501-2600 | Перевозка железнодорожным транспортом ресурсов группы "Целлюлоза, не поименованная в алфавите" на расстояние в интервале от 2501 км до 2600 км | 1т груза | - | - | - | - | 5490.33 | -
131067-00-2601-2700 | Перевозка железнодорожным транспортом ресурсов группы "Целлюлоза, не поименованная в алфавите" на расстояние в интервале от 2601 км до 2700 км | 1т груза | - | - | - | - | 5623.35 | -
131067-00-2701-2800 | Перевозка железнодорожным транспортом ресурсов группы "Целлюлоза, не поименованная в алфавите" на расстояние в интервале от 2701 км до 2800 км | 1т груза | - | - | - | - | 5798.22 | -
131067-00-2801-2900 | Перевозка железнодорожным транспортом ресурсов группы "Целлюлоза, не поименованная в алфавите" на расстояние в интервале от 2801 км до 2900 км | 1т груза | - | - | - | - | 5926.16 | -
131067-00-2901-3000 | Перевозка железнодорожным транспортом ресурсов группы "Целлюлоза, не поименованная в алфавите" на расстояние в интервале от 2901 км до 3000 км | 1т груза | - | - | - | - | 6050.81 | -
131067-00-3001-3100 | Перевозка железнодорожным транспортом ресурсов группы "Целлюлоза, не поименованная в алфавите" на расстояние в интервале от 3001 км до 3100 км | 1т груза | - | - | - | - | 6103.85 | -
131067-00-3101-3200 | Перевозка железнодорожным транспортом ресурсов группы "Целлюлоза, не поименованная в алфавите" на расстояние в интервале от 3101 км до 3200 км | 1т груза | - | - | - | - | 6272.15 | -
131067-00-3201-3300 | Перевозка железнодорожным транспортом ресурсов группы "Целлюлоза, не поименованная в алфавите" на расстояние в интервале от 3201 км до 3300 км | 1т груза | - | - | - | - | 6440.46 | -
131067-00-3301-3400 | Перевозка железнодорожным транспортом ресурсов группы "Целлюлоза, не поименованная в алфавите" на расстояние в интервале от 3301 км до 3400 км | 1т груза | - | - | - | - | 6608.76 | -
131067-00-3401-3500 | Перевозка железнодорожным транспортом ресурсов группы "Целлюлоза, не поименованная в алфавите" на расстояние в интервале от 3401 км до 3500 км | 1т груза | - | - | - | - | 6777.06 | -
131067-00-3501-3600 | Перевозка железнодорожным транспортом ресурсов группы "Целлюлоза, не поименованная в алфавите" на расстояние в интервале от 3501 км до 3600 км | 1т груза | - | - | - | - | 6945.61 | -
131067-00-3601-3700 | Перевозка железнодорожным транспортом ресурсов группы "Целлюлоза, не поименованная в алфавите" на расстояние в интервале от 3601 км до 3700 км | 1т груза | - | - | - | - | 7113.91 | -
131067-00-3701-3800 | Перевозка железнодорожным транспортом ресурсов группы "Целлюлоза, не поименованная в алфавите" на расстояние в интервале от 3701 км до 3800 км | 1т груза | - | - | - | - | 7282.21 | -
131067-00-3801-3900 | Перевозка железнодорожным транспортом ресурсов группы "Целлюлоза, не поименованная в алфавите" на расстояние в интервале от 3801 км до 3900 км | 1т груза | - | - | - | - | 7450.51 | -
131067-00-3901-4000 | Перевозка железнодорожным транспортом ресурсов группы "Целлюлоза, не поименованная в алфавите" на расстояние в интервале от 3901 км до 4000 км | 1т груза | - | - | - | - | 7618.81 | -
131067-00-4001-4100 | Перевозка железнодорожным транспортом ресурсов группы "Целлюлоза, не поименованная в алфавите" на расстояние в интервале от 4001 км до 4100 км | 1т груза | - | - | - | - | 7787.11 | -
131067-00-4101-4200 | Перевозка железнодорожным транспортом ресурсов группы "Целлюлоза, не поименованная в алфавите" на расстояние в интервале от 4101 км до 4200 км | 1т груза | - | - | - | - | 7955.41 | -
131067-00-4201-4300 | Перевозка железнодорожным транспортом ресурсов группы "Целлюлоза, не поименованная в алфавите" на расстояние в интервале от 4201 км до 4300 км | 1т груза | - | - | - | - | 8123.96 | -
131067-00-4301-4400 | Перевозка железнодорожным транспортом ресурсов группы "Целлюлоза, не поименованная в алфавите" на расстояние в интервале от 4301 км до 4400 км | 1т груза | - | - | - | - | 8292.27 | -
131067-00-4401-4500 | Перевозка железнодорожным транспортом ресурсов группы "Целлюлоза, не поименованная в алфавите" на расстояние в интервале от 4401 км до 4500 км | 1т груза | - | - | - | - | 8460.57 | -
131067-00-4501-4600 | Перевозка железнодорожным транспортом ресурсов группы "Целлюлоза, не поименованная в алфавите" на расстояние в интервале от 4501 км до 4600 км | 1т груза | - | - | - | - | 8628.87 | -
131067-00-4601-4700 | Перевозка железнодорожным транспортом ресурсов группы "Целлюлоза, не поименованная в алфавите" на расстояние в интервале от 4601 км до 4700 км | 1т груза | - | - | - | - | 8797.17 | -
131067-00-4701-4800 | Перевозка железнодорожным транспортом ресурсов группы "Целлюлоза, не поименованная в алфавите" на расстояние в интервале от 4701 км до 4800 км | 1т груза | - | - | - | - | 8965.47 | -
131067-00-4801-4900 | Перевозка железнодорожным транспортом ресурсов группы "Целлюлоза, не поименованная в алфавите" на расстояние в интервале от 4801 км до 4900 км | 1т груза | - | - | - | - | 9133.77 | -
131067-00-4901-5000 | Перевозка железнодорожным транспортом ресурсов группы "Целлюлоза, не поименованная в алфавите" на расстояние в интервале от 4901 км до 5000 км | 1т груза | - | - | - | - | 9302.32 | -
131067-00-5001-5100 | Перевозка железнодорожным транспортом ресурсов группы "Целлюлоза, не поименованная в алфавите" на расстояние в интервале от 5001 км до 5100 км | 1т груза | - | - | - | - | 9470.62 | -
131067-00-5101-5200 | Перевозка железнодорожным транспортом ресурсов группы "Целлюлоза, не поименованная в алфавите" на расстояние в интервале от 5101 км до 5200 км | 1т груза | - | - | - | - | 9638.92 | -
131067-00-5201-5300 | Перевозка железнодорожным транспортом ресурсов группы "Целлюлоза, не поименованная в алфавите" на расстояние в интервале от 5201 км до 5300 км | 1т груза | - | - | - | - | 9807.22 | -
131067-00-5301-5400 | Перевозка железнодорожным транспортом ресурсов группы "Целлюлоза, не поименованная в алфавите" на расстояние в интервале от 5301 км до 5400 км | 1т груза | - | - | - | - | 9975.52 | -
131067-00-5401-5500 | Перевозка железнодорожным транспортом ресурсов группы "Целлюлоза, не поименованная в алфавите" на расстояние в интервале от 5401 км до 5500 км | 1т груза | - | - | - | - | 10143.83 | -
131067-00-5501-5700 | Перевозка железнодорожным транспортом ресурсов группы "Целлюлоза, не поименованная в алфавите" на расстояние в интервале от 5501 км до 5700 км | 1т груза | - | - | - | - | 10396.4 | -
131067-00-5701-5900 | Перевозка железнодорожным транспортом ресурсов группы "Целлюлоза, не поименованная в алфавите" на расстояние в интервале от 5701 км до 5900 км | 1т груза | - | - | - | - | 10733 | -
131067-00-5901-6100 | Перевозка железнодорожным транспортом ресурсов группы "Целлюлоза, не поименованная в алфавите" на расстояние в интервале от 5901 км до 6100 км | 1т груза | - | - | - | - | 11069.85 | -
131067-00-6101-6300 | Перевозка железнодорожным транспортом ресурсов группы "Целлюлоза, не поименованная в алфавите" на расстояние в интервале от 6101 км до 6300 км | 1т груза | - | - | - | - | 11406.46 | -
131067-00-6301-6500 | Перевозка железнодорожным транспортом ресурсов группы "Целлюлоза, не поименованная в алфавите" на расстояние в интервале от 6301 км до 6500 км | 1т груза | - | - | - | - | 11743.06 | -
131067-00-6501-6700 | Перевозка железнодорожным транспортом ресурсов группы "Целлюлоза, не поименованная в алфавите" на расстояние в интервале от 6501 км до 6700 км | 1т груза | - | - | - | - | 12079.66 | -
131067-00-6701-6900 | Перевозка железнодорожным транспортом ресурсов группы "Целлюлоза, не поименованная в алфавите" на расстояние в интервале от 6701 км до 6900 км | 1т груза | - | - | - | - | 12416.51 | -
131067-00-6901-7100 | Перевозка железнодорожным транспортом ресурсов группы "Целлюлоза, не поименованная в алфавите" на расстояние в интервале от 6901 км до 7100 км | 1т груза | - | - | - | - | 12753.11 | -
131067-00-7101-7300 | Перевозка железнодорожным транспортом ресурсов группы "Целлюлоза, не поименованная в алфавите" на расстояние в интервале от 7101 км до 7300 км | 1т груза | - | - | - | - | 13089.72 | -
131067-00-7301-7500 | Перевозка железнодорожным транспортом ресурсов группы "Целлюлоза, не поименованная в алфавите" на расстояние в интервале от 7301 км до 7500 км | 1т груза | - | - | - | - | 13426.57 | -
131067-00-7501-7700 | Перевозка железнодорожным транспортом ресурсов группы "Целлюлоза, не поименованная в алфавите" на расстояние в интервале от 7501 км до 7700 км | 1т груза | - | - | - | - | 13763.17 | -
131067-00-7701-7900 | Перевозка железнодорожным транспортом ресурсов группы "Целлюлоза, не поименованная в алфавите" на расстояние в интервале от 7701 км до 7900 км | 1т груза | - | - | - | - | 14099.77 | -
131067-00-7901-8100 | Перевозка железнодорожным транспортом ресурсов группы "Целлюлоза, не поименованная в алфавите" на расстояние в интервале от 7901 км до 8100 км | 1т груза | - | - | - | - | 14436.37 | -
131067-00-8101-8300 | Перевозка железнодорожным транспортом ресурсов группы "Целлюлоза, не поименованная в алфавите" на расстояние в интервале от 8101 км до 8300 км | 1т груза | - | - | - | - | 14773.22 | -
131067-00-8301-8500 | Перевозка железнодорожным транспортом ресурсов группы "Целлюлоза, не поименованная в алфавите" на расстояние в интервале от 8301 км до 8500 км | 1т груза | - | - | - | - | 15109.83 | -
131067-00-8501-8700 | Перевозка железнодорожным транспортом ресурсов группы "Целлюлоза, не поименованная в алфавите" на расстояние в интервале от 8501 км до 8700 км | 1т груза | - | - | - | - | 15446.43 | -
131067-00-8701-8900 | Перевозка железнодорожным транспортом ресурсов группы "Целлюлоза, не поименованная в алфавите" на расстояние в интервале от 8701 км до 8900 км | 1т груза | - | - | - | - | 15783.28 | -
131067-00-8901-9100 | Перевозка железнодорожным транспортом ресурсов группы "Целлюлоза, не поименованная в алфавите" на расстояние в интервале от 8901 км до 9100 км | 1т груза | - | - | - | - | 16119.88 | -
131067-00-9101-9300 | Перевозка железнодорожным транспортом ресурсов группы "Целлюлоза, не поименованная в алфавите" на расстояние в интервале от 9101 км до 9300 км | 1т груза | - | - | - | - | 16456.48 | -
131067-00-9301-9500 | Перевозка железнодорожным транспортом ресурсов группы "Целлюлоза, не поименованная в алфавите" на расстояние в интервале от 9301 км до 9500 км | 1т груза | - | - | - | - | 16793.09 | -
131067-00-9501-9700 | Перевозка железнодорожным транспортом ресурсов группы "Целлюлоза, не поименованная в алфавите" на расстояние в интервале от 9501 км до 9700 км | 1т груза | - | - | - | - | 17129.94 | -
131067-00-9701-9900 | Перевозка железнодорожным транспортом ресурсов группы "Целлюлоза, не поименованная в алфавите" на расстояние в интервале от 9701 км до 9900 км | 1т груза | - | - | - | - | 17466.54 | -
264428-00-0001-0005 | Перевозка железнодорожным транспортом ресурсов группы "Цемензит" на расстояние в интервале от 1 км до 5 км | 1т груза | - | - | - | - | 748.84 | -
264428-00-0006-0010 | Перевозка железнодорожным транспортом ресурсов группы "Цемензит" на расстояние в интервале от 6 км до 10 км | 1т груза | - | - | - | - | 757.01 | -
264428-00-0011-0015 | Перевозка железнодорожным транспортом ресурсов группы "Цемензит" на расстояние в интервале от 11 км до 15 км | 1т груза | - | - | - | - | 763.94 | -
264428-00-0016-0020 | Перевозка железнодорожным транспортом ресурсов группы "Цемензит" на расстояние в интервале от 16 км до 20 км | 1т груза | - | - | - | - | 771 | -
264428-00-0021-0025 | Перевозка железнодорожным транспортом ресурсов группы "Цемензит" на расстояние в интервале от 21 км до 25 км | 1т груза | - | - | - | - | 778.07 | -
264428-00-0026-0030 | Перевозка железнодорожным транспортом ресурсов группы "Цемензит" на расстояние в интервале от 26 км до 30 км | 1т груза | - | - | - | - | 785 | -
264428-00-0031-0035 | Перевозка железнодорожным транспортом ресурсов группы "Цемензит" на расстояние в интервале от 31 км до 35 км | 1т груза | - | - | - | - | 792.06 | -
264428-00-0036-0040 | Перевозка железнодорожным транспортом ресурсов группы "Цемензит" на расстояние в интервале от 36 км до 40 км | 1т груза | - | - | - | - | 798.99 | -
264428-00-0041-0045 | Перевозка железнодорожным транспортом ресурсов группы "Цемензит" на расстояние в интервале от 41 км до 45 км | 1т груза | - | - | - | - | 806.06 | -
264428-00-0046-0050 | Перевозка железнодорожным транспортом ресурсов группы "Цемензит" на расстояние в интервале от 46 км до 50 км | 1т груза | - | - | - | - | 813.12 | -
264428-00-0051-0060 | Перевозка железнодорожным транспортом ресурсов группы "Цемензит" на расстояние в интервале от 51 км до 60 км | 1т груза | - | - | - | - | 822.97 | -
264428-00-0061-0070 | Перевозка железнодорожным транспортом ресурсов группы "Цемензит" на расстояние в интервале от 61 км до 70 км | 1т груза | - | - | - | - | 836.96 | -
264428-00-0071-0080 | Перевозка железнодорожным транспортом ресурсов группы "Цемензит" на расстояние в интервале от 71 км до 80 км | 1т груза | - | - | - | - | 851.09 | -
264428-00-0081-0090 | Перевозка железнодорожным транспортом ресурсов группы "Цемензит" на расстояние в интервале от 81 км до 90 км | 1т груза | - | - | - | - | 865.09 | -
264428-00-0091-0100 | Перевозка железнодорожным транспортом ресурсов группы "Цемензит" на расстояние в интервале от 91 км до 100 км | 1т груза | - | - | - | - | 879.08 | -
264428-00-0101-0120 | Перевозка железнодорожным транспортом ресурсов группы "Цемензит" на расстояние в интервале от 101 км до 120 км | 1т груза | - | - | - | - | 900.14 | -
264428-00-0121-0140 | Перевозка железнодорожным транспортом ресурсов группы "Цемензит" на расстояние в интервале от 121 км до 140 км | 1т груза | - | - | - | - | 928.13 | -
264428-00-0141-0160 | Перевозка железнодорожным транспортом ресурсов группы "Цемензит" на расстояние в интервале от 141 км до 160 км | 1т груза | - | - | - | - | 956.12 | -
264428-00-0161-0180 | Перевозка железнодорожным транспортом ресурсов группы "Цемензит" на расстояние в интервале от 161 км до 180 км | 1т груза | - | - | - | - | 981.08 | -
264428-00-0181-0200 | Перевозка железнодорожным транспортом ресурсов группы "Цемензит" на расстояние в интервале от 181 км до 200 км | 1т груза | - | - | - | - | 1005.36 | -
264428-00-0201-0220 | Перевозка железнодорожным транспортом ресурсов группы "Цемензит" на расстояние в интервале от 201 км до 220 км | 1т груза | - | - | - | - | 1030.73 | -
264428-00-0221-0240 | Перевозка железнодорожным транспортом ресурсов группы "Цемензит" на расстояние в интервале от 221 км до 240 км | 1т груза | - | - | - | - | 1053.64 | -
264428-00-0241-0260 | Перевозка железнодорожным транспортом ресурсов группы "Цемензит" на расстояние в интервале от 241 км до 260 км | 1т груза | - | - | - | - | 1078.19 | -
264428-00-0261-0280 | Перевозка железнодорожным транспортом ресурсов группы "Цемензит" на расстояние в интервале от 261 км до 280 км | 1т груза | - | - | - | - | 1102.33 | -
264428-00-0281-0300 | Перевозка железнодорожным транспортом ресурсов группы "Цемензит" на расстояние в интервале от 281 км до 300 км | 1т груза | - | - | - | - | 1126.05 | -
264428-00-0301-0330 | Перевозка железнодорожным транспортом ресурсов группы "Цемензит" на расстояние в интервале от 301 км до 330 км | 1т груза | - | - | - | - | 1156.02 | -
264428-00-0331-0360 | Перевозка железнодорожным транспортом ресурсов группы "Цемензит" на расстояние в интервале от 331 км до 360 км | 1т груза | - | - | - | - | 1191.96 | -
264428-00-0361-0390 | Перевозка железнодорожным транспортом ресурсов группы "Цемензит" на расстояние в интервале от 361 км до 390 км | 1т груза | - | - | - | - | 1227.34 | -
264428-00-0391-0420 | Перевозка железнодорожным транспортом ресурсов группы "Цемензит" на расстояние в интервале от 391 км до 420 км | 1т груза | - | - | - | - | 1262.17 | -
264428-00-0421-0450 | Перевозка железнодорожным транспортом ресурсов группы "Цемензит" на расстояние в интервале от 421 км до 450 км | 1т груза | - | - | - | - | 1300.31 | -
264428-00-0451-0480 | Перевозка железнодорожным транспортом ресурсов группы "Цемензит" на расстояние в интервале от 451 км до 480 км | 1т груза | - | - | - | - | 1334.32 | -
264428-00-0481-0510 | Перевозка железнодорожным транспортом ресурсов группы "Цемензит" на расстояние в интервале от 481 км до 510 км | 1т груза | - | - | - | - | 1367.78 | -
264428-00-0511-0540 | Перевозка железнодорожным транспортом ресурсов группы "Цемензит" на расстояние в интервале от 511 км до 540 км | 1т груза | - | - | - | - | 1405.5 | -
264428-00-0541-0570 | Перевозка железнодорожным транспортом ресурсов группы "Цемензит" на расстояние в интервале от 541 км до 570 км | 1т груза | - | - | - | - | 1438.13 | -
264428-00-0571-0600 | Перевозка железнодорожным транспортом ресурсов группы "Цемензит" на расстояние в интервале от 571 км до 600 км | 1т груза | - | - | - | - | 1475.58 | -
264428-00-0601-0640 | Перевозка железнодорожным транспортом ресурсов группы "Цемензит" на расстояние в интервале от 601 км до 640 км | 1т груза | - | - | - | - | 1513.63 | -
264428-00-0641-0680 | Перевозка железнодорожным транспортом ресурсов группы "Цемензит" на расстояние в интервале от 641 км до 680 км | 1т груза | - | - | - | - | 1563.14 | -
264428-00-0681-0720 | Перевозка железнодорожным транспортом ресурсов группы "Цемензит" на расстояние в интервале от 681 км до 720 км | 1т груза | - | - | - | - | 1606.34 | -
264428-00-0721-0760 | Перевозка железнодорожным транспортом ресурсов группы "Цемензит" на расстояние в интервале от 721 км до 760 км | 1т груза | - | - | - | - | 1655.58 | -
264428-00-0761-0800 | Перевозка железнодорожным транспортом ресурсов группы "Цемензит" на расстояние в интервале от 761 км до 800 км | 1т груза | - | - | - | - | 1697.67 | -
264428-00-0801-0840 | Перевозка железнодорожным транспортом ресурсов группы "Цемензит" на расстояние в интервале от 801 км до 840 км | 1т груза | - | - | - | - | 1746.36 | -
264428-00-0841-0880 | Перевозка железнодорожным транспортом ресурсов группы "Цемензит" на расстояние в интервале от 841 км до 880 км | 1т груза | - | - | - | - | 1795.19 | -
264428-00-0881-0920 | Перевозка железнодорожным транспортом ресурсов группы "Цемензит" на расстояние в интервале от 881 км до 920 км | 1т груза | - | - | - | - | 1835.91 | -
264428-00-0921-0960 | Перевозка железнодорожным транспортом ресурсов группы "Цемензит" на расстояние в интервале от 921 км до 960 км | 1т груза | - | - | - | - | 1884.32 | -
264428-00-0961-1000 | Перевозка железнодорожным транспортом ресурсов группы "Цемензит" на расстояние в интервале от 961 км до 1000 км | 1т груза | - | - | - | - | 1923.8 | -
264428-00-1001-1050 | Перевозка железнодорожным транспортом ресурсов группы "Цемензит" на расстояние в интервале от 1001 км до 1050 км | 1т груза | - | - | - | - | 1977.91 | -
264428-00-1051-1100 | Перевозка железнодорожным транспортом ресурсов группы "Цемензит" на расстояние в интервале от 1051 км до 1100 км | 1т груза | - | - | - | - | 2037.98 | -
264428-00-1101-1150 | Перевозка железнодорожным транспортом ресурсов группы "Цемензит" на расстояние в интервале от 1101 км до 1150 км | 1т груза | - | - | - | - | 2087.88 | -
264428-00-1151-1200 | Перевозка железнодорожным транспортом ресурсов группы "Цемензит" на расстояние в интервале от 1151 км до 1200 км | 1т груза | - | - | - | - | 2147.54 | -
264428-00-1201-1250 | Перевозка железнодорожным транспортом ресурсов группы "Цемензит" на расстояние в интервале от 1201 км до 1250 км | 1т груза | - | - | - | - | 2177.5 | -
264428-00-1251-1300 | Перевозка железнодорожным транспортом ресурсов группы "Цемензит" на расстояние в интервале от 1251 км до 1300 км | 1т груза | - | - | - | - | 2236.15 | -
264428-00-1301-1350 | Перевозка железнодорожным транспортом ресурсов группы "Цемензит" на расстояние в интервале от 1301 км до 1350 км | 1т груза | - | - | - | - | 2282.86 | -
264428-00-1351-1400 | Перевозка железнодорожным транспортом ресурсов группы "Цемензит" на расстояние в интервале от 1351 км до 1400 км | 1т груза | - | - | - | - | 2340.97 | -
264428-00-1401-1450 | Перевозка железнодорожным транспортом ресурсов группы "Цемензит" на расстояние в интервале от 1401 км до 1450 км | 1т груза | - | - | - | - | 2378.41 | -
264428-00-1451-1500 | Перевозка железнодорожным транспортом ресурсов группы "Цемензит" на расстояние в интервале от 1451 км до 1500 км | 1т груза | - | - | - | - | 2422.95 | -
264428-00-1501-1600 | Перевозка железнодорожным транспортом ресурсов группы "Цемензит" на расстояние в интервале от 1501 км до 1600 км | 1т груза | - | - | - | - | 2508.48 | -
264428-00-1601-1700 | Перевозка железнодорожным транспортом ресурсов группы "Цемензит" на расстояние в интервале от 1601 км до 1700 км | 1т груза | - | - | - | - | 2585.2 | -
264428-00-1701-1800 | Перевозка железнодорожным транспортом ресурсов группы "Цемензит" на расстояние в интервале от 1701 км до 1800 км | 1т груза | - | - | - | - | 2682.15 | -
264428-00-1801-1900 | Перевозка железнодорожным транспортом ресурсов группы "Цемензит" на расстояние в интервале от 1801 км до 1900 км | 1т груза | - | - | - | - | 2768.19 | -
264428-00-1901-2000 | Перевозка железнодорожным транспортом ресурсов группы "Цемензит" на расстояние в интервале от 1901 км до 2000 км | 1т груза | - | - | - | - | 2861.59 | -
264428-00-2001-2100 | Перевозка железнодорожным транспортом ресурсов группы "Цемензит" на расстояние в интервале от 2001 км до 2100 км | 1т груза | - | - | - | - | 2926.34 | -
264428-00-2101-2200 | Перевозка железнодорожным транспортом ресурсов группы "Цемензит" на расстояние в интервале от 2101 км до 2200 км | 1т груза | - | - | - | - | 3033.71 | -
264428-00-2201-2300 | Перевозка железнодорожным транспортом ресурсов группы "Цемензит" на расстояние в интервале от 2201 км до 2300 км | 1т груза | - | - | - | - | 3093.03 | -
264428-00-2301-2400 | Перевозка железнодорожным транспортом ресурсов группы "Цемензит" на расстояние в интервале от 2301 км до 2400 км | 1т груза | - | - | - | - | 3178.79 | -
264428-00-2401-2500 | Перевозка железнодорожным транспортом ресурсов группы "Цемензит" на расстояние в интервале от 2401 км до 2500 км | 1т груза | - | - | - | - | 3252.39 | -
264428-00-2501-2600 | Перевозка железнодорожным транспортом ресурсов группы "Цемензит" на расстояние в интервале от 2501 км до 2600 км | 1т груза | - | - | - | - | 3334.83 | -
264428-00-2601-2700 | Перевозка железнодорожным транспортом ресурсов группы "Цемензит" на расстояние в интервале от 2601 км до 2700 км | 1т груза | - | - | - | - | 3383.22 | -
264428-00-2701-2800 | Перевозка железнодорожным транспортом ресурсов группы "Цемензит" на расстояние в интервале от 2701 км до 2800 км | 1т груза | - | - | - | - | 3484.02 | -
264428-00-2801-2900 | Перевозка железнодорожным транспортом ресурсов группы "Цемензит" на расстояние в интервале от 2801 км до 2900 км | 1т груза | - | - | - | - | 3527.38 | -
264428-00-2901-3000 | Перевозка железнодорожным транспортом ресурсов группы "Цемензит" на расстояние в интервале от 2901 км до 3000 км | 1т груза | - | - | - | - | 3602.66 | -
264428-00-3001-3100 | Перевозка железнодорожным транспортом ресурсов группы "Цемензит" на расстояние в интервале от 3001 км до 3100 км | 1т груза | - | - | - | - | 3503.97 | -
264428-00-3101-3200 | Перевозка железнодорожным транспортом ресурсов группы "Цемензит" на расстояние в интервале от 3101 км до 3200 км | 1т груза | - | - | - | - | 3596.69 | -
264428-00-3201-3300 | Перевозка железнодорожным транспортом ресурсов группы "Цемензит" на расстояние в интервале от 3201 км до 3300 км | 1т груза | - | - | - | - | 3652.99 | -
264428-00-3301-3400 | Перевозка железнодорожным транспортом ресурсов группы "Цемензит" на расстояние в интервале от 3301 км до 3400 км | 1т груза | - | - | - | - | 3744.71 | -
264428-00-3401-3500 | Перевозка железнодорожным транспортом ресурсов группы "Цемензит" на расстояние в интервале от 3401 км до 3500 км | 1т груза | - | - | - | - | 3797.99 | -
264428-00-3501-3600 | Перевозка железнодорожным транспортом ресурсов группы "Цемензит" на расстояние в интервале от 3501 км до 3600 км | 1т груза | - | - | - | - | 3888.7 | -
264428-00-3601-3700 | Перевозка железнодорожным транспортом ресурсов группы "Цемензит" на расстояние в интервале от 3601 км до 3700 км | 1т груза | - | - | - | - | 3938.96 | -
264428-00-3701-3800 | Перевозка железнодорожным транспортом ресурсов группы "Цемензит" на расстояние в интервале от 3701 км до 3800 км | 1т груза | - | - | - | - | 4028.67 | -
264428-00-3801-3900 | Перевозка железнодорожным транспортом ресурсов группы "Цемензит" на расстояние в интервале от 3801 км до 3900 км | 1т груза | - | - | - | - | 4075.91 | -
264428-00-3901-4000 | Перевозка железнодорожным транспортом ресурсов группы "Цемензит" на расстояние в интервале от 3901 км до 4000 км | 1т груза | - | - | - | - | 4164.61 | -
264428-00-4001-4100 | Перевозка железнодорожным транспортом ресурсов группы "Цемензит" на расстояние в интервале от 4001 км до 4100 км | 1т груза | - | - | - | - | 4208.84 | -
264428-00-4101-4200 | Перевозка железнодорожным транспортом ресурсов группы "Цемензит" на расстояние в интервале от 4101 км до 4200 км | 1т груза | - | - | - | - | 4296.53 | -
264428-00-4201-4300 | Перевозка железнодорожным транспортом ресурсов группы "Цемензит" на расстояние в интервале от 4201 км до 4300 км | 1т груза | - | - | - | - | 4337.74 | -
264428-00-4301-4400 | Перевозка железнодорожным транспортом ресурсов группы "Цемензит" на расстояние в интервале от 4301 км до 4400 км | 1т груза | - | - | - | - | 4424.43 | -
264428-00-4401-4500 | Перевозка железнодорожным транспортом ресурсов группы "Цемензит" на расстояние в интервале от 4401 км до 4500 км | 1т груза | - | - | - | - | 4462.62 | -
264428-00-4501-4600 | Перевозка железнодорожным транспортом ресурсов группы "Цемензит" на расстояние в интервале от 4501 км до 4600 км | 1т груза | - | - | - | - | 4548.3 | -
264428-00-4601-4700 | Перевозка железнодорожным транспортом ресурсов группы "Цемензит" на расстояние в интервале от 4601 км до 4700 км | 1т груза | - | - | - | - | 4583.47 | -
264428-00-4701-4800 | Перевозка железнодорожным транспортом ресурсов группы "Цемензит" на расстояние в интервале от 4701 км до 4800 км | 1т груза | - | - | - | - | 4668.15 | -
264428-00-4801-4900 | Перевозка железнодорожным транспортом ресурсов группы "Цемензит" на расстояние в интервале от 4801 км до 4900 км | 1т груза | - | - | - | - | 4700.3 | -
264428-00-4901-5000 | Перевозка железнодорожным транспортом ресурсов группы "Цемензит" на расстояние в интервале от 4901 км до 5000 км | 1т груза | - | - | - | - | 4783.98 | -
264428-00-5001-5100 | Перевозка железнодорожным транспортом ресурсов группы "Цемензит" на расстояние в интервале от 5001 км до 5100 км | 1т груза | - | - | - | - | 4813.11 | -
264428-00-5101-5200 | Перевозка железнодорожным транспортом ресурсов группы "Цемензит" на расстояние в интервале от 5101 км до 5200 км | 1т груза | - | - | - | - | 4895.78 | -
264428-00-5201-5300 | Перевозка железнодорожным транспортом ресурсов группы "Цемензит" на расстояние в интервале от 5201 км до 5300 км | 1т груза | - | - | - | - | 4978.44 | -
264428-00-5301-5400 | Перевозка железнодорожным транспортом ресурсов группы "Цемензит" на расстояние в интервале от 5301 км до 5400 км | 1т груза | - | - | - | - | 5061.11 | -
264428-00-5401-5500 | Перевозка железнодорожным транспортом ресурсов группы "Цемензит" на расстояние в интервале от 5401 км до 5500 км | 1т груза | - | - | - | - | 5143.78 | -
264428-00-5501-5700 | Перевозка железнодорожным транспортом ресурсов группы "Цемензит" на расстояние в интервале от 5501 км до 5700 км | 1т груза | - | - | - | - | 5267.77 | -
264428-00-5701-5900 | Перевозка железнодорожным транспортом ресурсов группы "Цемензит" на расстояние в интервале от 5701 км до 5900 км | 1т груза | - | - | - | - | 5433.01 | -
264428-00-5901-6100 | Перевозка железнодорожным транспортом ресурсов группы "Цемензит" на расстояние в интервале от 5901 км до 6100 км | 1т груза | - | - | - | - | 5598.34 | -
264428-00-6101-6300 | Перевозка железнодорожным транспортом ресурсов группы "Цемензит" на расстояние в интервале от 6101 км до 6300 км | 1т груза | - | - | - | - | 5763.67 | -
264428-00-6301-6500 | Перевозка железнодорожным транспортом ресурсов группы "Цемензит" на расстояние в интервале от 6301 км до 6500 км | 1т груза | - | - | - | - | 5929.01 | -
264428-00-6501-6700 | Перевозка железнодорожным транспортом ресурсов группы "Цемензит" на расстояние в интервале от 6501 км до 6700 км | 1т груза | - | - | - | - | 6094.34 | -
264428-00-6701-6900 | Перевозка железнодорожным транспортом ресурсов группы "Цемензит" на расстояние в интервале от 6701 км до 6900 км | 1т груза | - | - | - | - | 6259.67 | -
264428-00-6901-7100 | Перевозка железнодорожным транспортом ресурсов группы "Цемензит" на расстояние в интервале от 6901 км до 7100 км | 1т груза | - | - | - | - | 6425 | -
264428-00-7101-7300 | Перевозка железнодорожным транспортом ресурсов группы "Цемензит" на расстояние в интервале от 7101 км до 7300 км | 1т груза | - | - | - | - | 6590.33 | -
264428-00-7301-7500 | Перевозка железнодорожным транспортом ресурсов группы "Цемензит" на расстояние в интервале от 7301 км до 7500 км | 1т груза | - | - | - | - | 6755.66 | -
264428-00-7501-7700 | Перевозка железнодорожным транспортом ресурсов группы "Цемензит" на расстояние в интервале от 7501 км до 7700 км | 1т груза | - | - | - | - | 6921 | -
264428-00-7701-7900 | Перевозка железнодорожным транспортом ресурсов группы "Цемензит" на расстояние в интервале от 7701 км до 7900 км | 1т груза | - | - | - | - | 7086.33 | -
264428-00-7901-8100 | Перевозка железнодорожным транспортом ресурсов группы "Цемензит" на расстояние в интервале от 7901 км до 8100 км | 1т груза | - | - | - | - | 7251.66 | -
264428-00-8101-8300 | Перевозка железнодорожным транспортом ресурсов группы "Цемензит" на расстояние в интервале от 8101 км до 8300 км | 1т груза | - | - | - | - | 7416.99 | -
264428-00-8301-8500 | Перевозка железнодорожным транспортом ресурсов группы "Цемензит" на расстояние в интервале от 8301 км до 8500 км | 1т груза | - | - | - | - | 7582.32 | -
264428-00-8501-8700 | Перевозка железнодорожным транспортом ресурсов группы "Цемензит" на расстояние в интервале от 8501 км до 8700 км | 1т груза | - | - | - | - | 7747.65 | -
264428-00-8701-8900 | Перевозка железнодорожным транспортом ресурсов группы "Цемензит" на расстояние в интервале от 8701 км до 8900 км | 1т груза | - | - | - | - | 7912.99 | -
264428-00-8901-9100 | Перевозка железнодорожным транспортом ресурсов группы "Цемензит" на расстояние в интервале от 8901 км до 9100 км | 1т груза | - | - | - | - | 8078.32 | -
264428-00-9101-9300 | Перевозка железнодорожным транспортом ресурсов группы "Цемензит" на расстояние в интервале от 9101 км до 9300 км | 1т груза | - | - | - | - | 8243.65 | -
264428-00-9301-9500 | Перевозка железнодорожным транспортом ресурсов группы "Цемензит" на расстояние в интервале от 9301 км до 9500 км | 1т груза | - | - | - | - | 8408.98 | -
264428-00-9501-9700 | Перевозка железнодорожным транспортом ресурсов группы "Цемензит" на расстояние в интервале от 9501 км до 9700 км | 1т груза | - | - | - | - | 8574.31 | -
264428-00-9701-9900 | Перевозка железнодорожным транспортом ресурсов группы "Цемензит" на расстояние в интервале от 9701 км до 9900 км | 1т груза | - | - | - | - | 8739.64 | -
281090-00-0001-0005 | Перевозка железнодорожным транспортом ресурсов группы "Цемент водонепроницаемый расширяющийся" на расстояние в интервале от 1 км до 5 км | 1т груза | - | - | - | - | 518.74 | -
281090-00-0006-0010 | Перевозка железнодорожным транспортом ресурсов группы "Цемент водонепроницаемый расширяющийся" на расстояние в интервале от 6 км до 10 км | 1т груза | - | - | - | - | 524.97 | -
281090-00-0011-0015 | Перевозка железнодорожным транспортом ресурсов группы "Цемент водонепроницаемый расширяющийся" на расстояние в интервале от 11 км до 15 км | 1т груза | - | - | - | - | 530.33 | -
281090-00-0016-0020 | Перевозка железнодорожным транспортом ресурсов группы "Цемент водонепроницаемый расширяющийся" на расстояние в интервале от 16 км до 20 км | 1т груза | - | - | - | - | 535.61 | -
281090-00-0021-0025 | Перевозка железнодорожным транспортом ресурсов группы "Цемент водонепроницаемый расширяющийся" на расстояние в интервале от 21 км до 25 км | 1т груза | - | - | - | - | 540.98 | -
281090-00-0026-0030 | Перевозка железнодорожным транспортом ресурсов группы "Цемент водонепроницаемый расширяющийся" на расстояние в интервале от 26 км до 30 км | 1т груза | - | - | - | - | 546.25 | -
281090-00-0031-0035 | Перевозка железнодорожным транспортом ресурсов группы "Цемент водонепроницаемый расширяющийся" на расстояние в интервале от 31 км до 35 км | 1т груза | - | - | - | - | 551.62 | -
281090-00-0036-0040 | Перевозка железнодорожным транспортом ресурсов группы "Цемент водонепроницаемый расширяющийся" на расстояние в интервале от 36 км до 40 км | 1т груза | - | - | - | - | 556.89 | -
281090-00-0041-0045 | Перевозка железнодорожным транспортом ресурсов группы "Цемент водонепроницаемый расширяющийся" на расстояние в интервале от 41 км до 45 км | 1т груза | - | - | - | - | 562.26 | -
281090-00-0046-0050 | Перевозка железнодорожным транспортом ресурсов группы "Цемент водонепроницаемый расширяющийся" на расстояние в интервале от 46 км до 50 км | 1т груза | - | - | - | - | 567.63 | -
281090-00-0051-0060 | Перевозка железнодорожным транспортом ресурсов группы "Цемент водонепроницаемый расширяющийся" на расстояние в интервале от 51 км до 60 км | 1т груза | - | - | - | - | 575.11 | -
281090-00-0061-0070 | Перевозка железнодорожным транспортом ресурсов группы "Цемент водонепроницаемый расширяющийся" на расстояние в интервале от 61 км до 70 км | 1т груза | - | - | - | - | 585.85 | -
281090-00-0071-0080 | Перевозка железнодорожным транспортом ресурсов группы "Цемент водонепроницаемый расширяющийся" на расстояние в интервале от 71 км до 80 км | 1т груза | - | - | - | - | 596.49 | -
281090-00-0081-0090 | Перевозка железнодорожным транспортом ресурсов группы "Цемент водонепроницаемый расширяющийся" на расстояние в интервале от 81 км до 90 км | 1т груза | - | - | - | - | 607.13 | -
281090-00-0091-0100 | Перевозка железнодорожным транспортом ресурсов группы "Цемент водонепроницаемый расширяющийся" на расстояние в интервале от 91 км до 100 км | 1т груза | - | - | - | - | 617.78 | -
281090-00-0101-0120 | Перевозка железнодорожным транспортом ресурсов группы "Цемент водонепроницаемый расширяющийся" на расстояние в интервале от 101 км до 120 км | 1т груза | - | - | - | - | 633.79 | -
281090-00-0121-0140 | Перевозка железнодорожным транспортом ресурсов группы "Цемент водонепроницаемый расширяющийся" на расстояние в интервале от 121 км до 140 км | 1т груза | - | - | - | - | 655.07 | -
281090-00-0141-0160 | Перевозка железнодорожным транспортом ресурсов группы "Цемент водонепроницаемый расширяющийся" на расстояние в интервале от 141 км до 160 км | 1т груза | - | - | - | - | 676.36 | -
281090-00-0161-0180 | Перевозка железнодорожным транспортом ресурсов группы "Цемент водонепроницаемый расширяющийся" на расстояние в интервале от 161 км до 180 км | 1т груза | - | - | - | - | 695.26 | -
281090-00-0181-0200 | Перевозка железнодорожным транспортом ресурсов группы "Цемент водонепроницаемый расширяющийся" на расстояние в интервале от 181 км до 200 км | 1т груза | - | - | - | - | 713.69 | -
281090-00-0201-0220 | Перевозка железнодорожным транспортом ресурсов группы "Цемент водонепроницаемый расширяющийся" на расстояние в интервале от 201 км до 220 км | 1т груза | - | - | - | - | 732.88 | -
281090-00-0221-0240 | Перевозка железнодорожным транспортом ресурсов группы "Цемент водонепроницаемый расширяющийся" на расстояние в интервале от 221 км до 240 км | 1т груза | - | - | - | - | 750.26 | -
281090-00-0241-0260 | Перевозка железнодорожным транспортом ресурсов группы "Цемент водонепроницаемый расширяющийся" на расстояние в интервале от 241 км до 260 км | 1т груза | - | - | - | - | 768.88 | -
281090-00-0261-0280 | Перевозка железнодорожным транспортом ресурсов группы "Цемент водонепроницаемый расширяющийся" на расстояние в интервале от 261 км до 280 км | 1т груза | - | - | - | - | 787.12 | -
281090-00-0281-0300 | Перевозка железнодорожным транспортом ресурсов группы "Цемент водонепроницаемый расширяющийся" на расстояние в интервале от 281 км до 300 км | 1т груза | - | - | - | - | 805.17 | -
281090-00-0301-0330 | Перевозка железнодорожным транспортом ресурсов группы "Цемент водонепроницаемый расширяющийся" на расстояние в интервале от 301 км до 330 км | 1т груза | - | - | - | - | 827.83 | -
281090-00-0331-0360 | Перевозка железнодорожным транспортом ресурсов группы "Цемент водонепроницаемый расширяющийся" на расстояние в интервале от 331 км до 360 км | 1т груза | - | - | - | - | 854.99 | -
281090-00-0361-0390 | Перевозка железнодорожным транспортом ресурсов группы "Цемент водонепроницаемый расширяющийся" на расстояние в интервале от 361 км до 390 км | 1т груза | - | - | - | - | 881.78 | -
281090-00-0391-0420 | Перевозка железнодорожным транспортом ресурсов группы "Цемент водонепроницаемый расширяющийся" на расстояние в интервале от 391 км до 420 км | 1т груза | - | - | - | - | 908.19 | -
281090-00-0421-0450 | Перевозка железнодорожным транспортом ресурсов группы "Цемент водонепроницаемый расширяющийся" на расстояние в интервале от 421 км до 450 км | 1т груза | - | - | - | - | 937.16 | -
281090-00-0451-0480 | Перевозка железнодорожным транспортом ресурсов группы "Цемент водонепроницаемый расширяющийся" на расстояние в интервале от 451 км до 480 км | 1т груза | - | - | - | - | 962.9 | -
281090-00-0481-0510 | Перевозка железнодорожным транспортом ресурсов группы "Цемент водонепроницаемый расширяющийся" на расстояние в интервале от 481 км до 510 км | 1т груза | - | - | - | - | 988.17 | -
281090-00-0511-0540 | Перевозка железнодорожным транспортом ресурсов группы "Цемент водонепроницаемый расширяющийся" на расстояние в интервале от 511 км до 540 км | 1т груза | - | - | - | - | 1016.76 | -
281090-00-0541-0570 | Перевозка железнодорожным транспортом ресурсов группы "Цемент водонепроницаемый расширяющийся" на расстояние в интервале от 541 км до 570 км | 1т груза | - | - | - | - | 1041.45 | -
281090-00-0571-0600 | Перевозка железнодорожным транспортом ресурсов группы "Цемент водонепроницаемый расширяющийся" на расстояние в интервале от 571 км до 600 км | 1т груза | - | - | - | - | 1069.86 | -
281090-00-0601-0640 | Перевозка железнодорожным транспортом ресурсов группы "Цемент водонепроницаемый расширяющийся" на расстояние в интервале от 601 км до 640 км | 1т груза | - | - | - | - | 1098.59 | -
281090-00-0641-0680 | Перевозка железнодорожным транспортом ресурсов группы "Цемент водонепроницаемый расширяющийся" на расстояние в интервале от 641 км до 680 км | 1т груза | - | - | - | - | 1136.11 | -
281090-00-0681-0720 | Перевозка железнодорожным транспортом ресурсов группы "Цемент водонепроницаемый расширяющийся" на расстояние в интервале от 681 км до 720 км | 1т груза | - | - | - | - | 1168.69 | -
281090-00-0721-0760 | Перевозка железнодорожным транспортом ресурсов группы "Цемент водонепроницаемый расширяющийся" на расстояние в интервале от 721 км до 760 км | 1т груза | - | - | - | - | 1206.02 | -
281090-00-0761-0800 | Перевозка железнодорожным транспортом ресурсов группы "Цемент водонепроницаемый расширяющийся" на расстояние в интервале от 761 км до 800 км | 1т груза | - | - | - | - | 1237.74 | -
281090-00-0801-0840 | Перевозка железнодорожным транспортом ресурсов группы "Цемент водонепроницаемый расширяющийся" на расстояние в интервале от 801 км до 840 км | 1т груза | - | - | - | - | 1274.69 | -
281090-00-0841-0880 | Перевозка железнодорожным транспортом ресурсов группы "Цемент водонепроницаемый расширяющийся" на расстояние в интервале от 841 км до 880 км | 1т груза | - | - | - | - | 1311.74 | -
281090-00-0881-0920 | Перевозка железнодорожным транспортом ресурсов группы "Цемент водонепроницаемый расширяющийся" на расстояние в интервале от 881 км до 920 км | 1т груза | - | - | - | - | 1342.31 | -
281090-00-0921-0960 | Перевозка железнодорожным транспортом ресурсов группы "Цемент водонепроницаемый расширяющийся" на расстояние в интервале от 921 км до 960 км | 1т груза | - | - | - | - | 1379.08 | -
281090-00-0961-1000 | Перевозка железнодорожным транспортом ресурсов группы "Цемент водонепроницаемый расширяющийся" на расстояние в интервале от 961 км до 1000 км | 1т груза | - | - | - | - | 1408.89 | -
281090-00-1001-1050 | Перевозка железнодорожным транспортом ресурсов группы "Цемент водонепроницаемый расширяющийся" на расстояние в интервале от 1001 км до 1050 км | 1т груза | - | - | - | - | 1449.79 | -
281090-00-1051-1100 | Перевозка железнодорожным транспортом ресурсов группы "Цемент водонепроницаемый расширяющийся" на расстояние в интервале от 1051 км до 1100 км | 1т груза | - | - | - | - | 1495.38 | -
281090-00-1101-1150 | Перевозка железнодорожным транспортом ресурсов группы "Цемент водонепроницаемый расширяющийся" на расстояние в интервале от 1101 км до 1150 км | 1т груза | - | - | - | - | 1532.98 | -
281090-00-1151-1200 | Перевозка железнодорожным транспортом ресурсов группы "Цемент водонепроницаемый расширяющийся" на расстояние в интервале от 1151 км до 1200 км | 1т груза | - | - | - | - | 1578.1 | -
281090-00-1201-1250 | Перевозка железнодорожным транспортом ресурсов группы "Цемент водонепроницаемый расширяющийся" на расстояние в интервале от 1201 км до 1250 км | 1т груза | - | - | - | - | 1600.54 | -
281090-00-1251-1300 | Перевозка железнодорожным транспортом ресурсов группы "Цемент водонепроницаемый расширяющийся" на расстояние в интервале от 1251 км до 1300 км | 1т груза | - | - | - | - | 1644.91 | -
281090-00-1301-1350 | Перевозка железнодорожным транспортом ресурсов группы "Цемент водонепроницаемый расширяющийся" на расстояние в интервале от 1301 км до 1350 км | 1т груза | - | - | - | - | 1679.98 | -
281090-00-1351-1400 | Перевозка железнодорожным транспортом ресурсов группы "Цемент водонепроницаемый расширяющийся" на расстояние в интервале от 1351 км до 1400 км | 1т груза | - | - | - | - | 1724.07 | -
281090-00-1401-1450 | Перевозка железнодорожным транспортом ресурсов группы "Цемент водонепроницаемый расширяющийся" на расстояние в интервале от 1401 км до 1450 км | 1т груза | - | - | - | - | 1752.22 | -
281090-00-1451-1500 | Перевозка железнодорожным транспортом ресурсов группы "Цемент водонепроницаемый расширяющийся" на расстояние в интервале от 1451 км до 1500 км | 1т груза | - | - | - | - | 1785.66 | -
281090-00-1501-1600 | Перевозка железнодорожным транспортом ресурсов группы "Цемент водонепроницаемый расширяющийся" на расстояние в интервале от 1501 км до 1600 км | 1т груза | - | - | - | - | 1850.45 | -
281090-00-1601-1700 | Перевозка железнодорожным транспортом ресурсов группы "Цемент водонепроницаемый расширяющийся" на расстояние в интервале от 1601 км до 1700 км | 1т груза | - | - | - | - | 1907.86 | -
281090-00-1701-1800 | Перевозка железнодорожным транспортом ресурсов группы "Цемент водонепроницаемый расширяющийся" на расстояние в интервале от 1701 км до 1800 км | 1т груза | - | - | - | - | 1980.85 | -
281090-00-1801-1900 | Перевозка железнодорожным транспортом ресурсов группы "Цемент водонепроницаемый расширяющийся" на расстояние в интервале от 1801 км до 1900 км | 1т груза | - | - | - | - | 2045.74 | -
281090-00-1901-2000 | Перевозка железнодорожным транспортом ресурсов группы "Цемент водонепроницаемый расширяющийся" на расстояние в интервале от 1901 км до 2000 км | 1т груза | - | - | - | - | 2116.01 | -
281090-00-2001-2100 | Перевозка железнодорожным транспортом ресурсов группы "Цемент водонепроницаемый расширяющийся" на расстояние в интервале от 2001 км до 2100 км | 1т груза | - | - | - | - | 2164.19 | -
281090-00-2101-2200 | Перевозка железнодорожным транспортом ресурсов группы "Цемент водонепроницаемый расширяющийся" на расстояние в интервале от 2101 км до 2200 км | 1т груза | - | - | - | - | 2245.29 | -
281090-00-2201-2300 | Перевозка железнодорожным транспортом ресурсов группы "Цемент водонепроницаемый расширяющийся" на расстояние в интервале от 2201 км до 2300 км | 1т груза | - | - | - | - | 2289.29 | -
281090-00-2301-2400 | Перевозка железнодорожным транспортом ресурсов группы "Цемент водонепроницаемый расширяющийся" на расстояние в интервале от 2301 км до 2400 км | 1т груза | - | - | - | - | 2353.58 | -
281090-00-2401-2500 | Перевозка железнодорожным транспортом ресурсов группы "Цемент водонепроницаемый расширяющийся" на расстояние в интервале от 2401 км до 2500 км | 1т груза | - | - | - | - | 2408.73 | -
281090-00-2501-2600 | Перевозка железнодорожным транспортом ресурсов группы "Цемент водонепроницаемый расширяющийся" на расстояние в интервале от 2501 км до 2600 км | 1т груза | - | - | - | - | 2470.48 | -
281090-00-2601-2700 | Перевозка железнодорожным транспортом ресурсов группы "Цемент водонепроницаемый расширяющийся" на расстояние в интервале от 2601 км до 2700 км | 1т груза | - | - | - | - | 2505.95 | -
281090-00-2701-2800 | Перевозка железнодорожным транспортом ресурсов группы "Цемент водонепроницаемый расширяющийся" на расстояние в интервале от 2701 км до 2800 км | 1т груза | - | - | - | - | 2581.88 | -
281090-00-2801-2900 | Перевозка железнодорожным транспортом ресурсов группы "Цемент водонепроницаемый расширяющийся" на расстояние в интервале от 2801 км до 2900 км | 1т груза | - | - | - | - | 2613.48 | -
281090-00-2901-3000 | Перевозка железнодорожным транспортом ресурсов группы "Цемент водонепроницаемый расширяющийся" на расстояние в интервале от 2901 км до 3000 км | 1т груза | - | - | - | - | 2669.63 | -
281090-00-3001-3100 | Перевозка железнодорожным транспортом ресурсов группы "Цемент водонепроницаемый расширяющийся" на расстояние в интервале от 3001 км до 3100 км | 1т груза | - | - | - | - | 2537.71 | -
281090-00-3101-3200 | Перевозка железнодорожным транспортом ресурсов группы "Цемент водонепроницаемый расширяющийся" на расстояние в интервале от 3101 км до 3200 км | 1т груза | - | - | - | - | 2605.86 | -
281090-00-3201-3300 | Перевозка железнодорожным транспортом ресурсов группы "Цемент водонепроницаемый расширяющийся" на расстояние в интервале от 3201 км до 3300 км | 1т груза | - | - | - | - | 2646.7 | -
281090-00-3301-3400 | Перевозка железнодорожным транспортом ресурсов группы "Цемент водонепроницаемый расширяющийся" на расстояние в интервале от 3301 км до 3400 км | 1т груза | - | - | - | - | 2714.16 | -
281090-00-3401-3500 | Перевозка железнодорожным транспортом ресурсов группы "Цемент водонепроницаемый расширяющийся" на расстояние в интервале от 3401 км до 3500 км | 1т груза | - | - | - | - | 2752.71 | -
281090-00-3501-3600 | Перевозка железнодорожным транспортом ресурсов группы "Цемент водонепроницаемый расширяющийся" на расстояние в интервале от 3501 км до 3600 км | 1т груза | - | - | - | - | 2819.33 | -
281090-00-3601-3700 | Перевозка железнодорожным транспортом ресурсов группы "Цемент водонепроницаемый расширяющийся" на расстояние в интервале от 3601 км до 3700 км | 1т груза | - | - | - | - | 2855.58 | -
281090-00-3701-3800 | Перевозка железнодорожным транспортом ресурсов группы "Цемент водонепроницаемый расширяющийся" на расстояние в интервале от 3701 км до 3800 км | 1т груза | - | - | - | - | 2921.51 | -
281090-00-3801-3900 | Перевозка железнодорожным транспортом ресурсов группы "Цемент водонепроницаемый расширяющийся" на расстояние в интервале от 3801 км до 3900 км | 1т груза | - | - | - | - | 2955.47 | -
281090-00-3901-4000 | Перевозка железнодорожным транспортом ресурсов группы "Цемент водонепроницаемый расширяющийся" на расстояние в интервале от 3901 км до 4000 км | 1т груза | - | - | - | - | 3020.64 | -
281090-00-4001-4100 | Перевозка железнодорожным транспортом ресурсов группы "Цемент водонепроницаемый расширяющийся" на расстояние в интервале от 4001 км до 4100 км | 1т груза | - | - | - | - | 3052.23 | -
281090-00-4101-4200 | Перевозка железнодорожным транспортом ресурсов группы "Цемент водонепроницаемый расширяющийся" на расстояние в интервале от 4101 км до 4200 км | 1т груза | - | - | - | - | 3116.63 | -
281090-00-4201-4300 | Перевозка железнодорожным транспортом ресурсов группы "Цемент водонепроницаемый расширяющийся" на расстояние в интервале от 4201 км до 4300 км | 1т груза | - | - | - | - | 3146 | -
281090-00-4301-4400 | Перевозка железнодорожным транспортом ресурсов группы "Цемент водонепроницаемый расширяющийся" на расстояние в интервале от 4301 км до 4400 км | 1т груза | - | - | - | - | 3209.64 | -
281090-00-4401-4500 | Перевозка железнодорожным транспортом ресурсов группы "Цемент водонепроницаемый расширяющийся" на расстояние в интервале от 4401 км до 4500 км | 1т груза | - | - | - | - | 3236.64 | -
281090-00-4501-4600 | Перевозка железнодорожным транспортом ресурсов группы "Цемент водонепроницаемый расширяющийся" на расстояние в интервале от 4501 км до 4600 км | 1т груза | - | - | - | - | 3299.51 | -
281090-00-4601-4700 | Перевозка железнодорожным транспортом ресурсов группы "Цемент водонепроницаемый расширяющийся" на расстояние в интервале от 4601 км до 4700 км | 1т груза | - | - | - | - | 3324.3 | -
281090-00-4701-4800 | Перевозка железнодорожным транспортом ресурсов группы "Цемент водонепроницаемый расширяющийся" на расстояние в интервале от 4701 км до 4800 км | 1т груза | - | - | - | - | 3386.4 | -
281090-00-4801-4900 | Перевозка железнодорожным транспортом ресурсов группы "Цемент водонепроницаемый расширяющийся" на расстояние в интервале от 4801 км до 4900 км | 1т груза | - | - | - | - | 3408.89 | -
281090-00-4901-5000 | Перевозка железнодорожным транспортом ресурсов группы "Цемент водонепроницаемый расширяющийся" на расстояние в интервале от 4901 км до 5000 км | 1т груза | - | - | - | - | 3470.16 | -
281090-00-5001-5100 | Перевозка железнодорожным транспортом ресурсов группы "Цемент водонепроницаемый расширяющийся" на расстояние в интервале от 5001 км до 5100 км | 1т груза | - | - | - | - | 3490.36 | -
281090-00-5101-5200 | Перевозка железнодорожным транспортом ресурсов группы "Цемент водонепроницаемый расширяющийся" на расстояние в интервале от 5101 км до 5200 км | 1т груза | - | - | - | - | 3550.93 | -
281090-00-5201-5300 | Перевозка железнодорожным транспортом ресурсов группы "Цемент водонепроницаемый расширяющийся" на расстояние в интервале от 5201 км до 5300 км | 1т груза | - | - | - | - | 3611.5 | -
281090-00-5301-5400 | Перевозка железнодорожным транспортом ресурсов группы "Цемент водонепроницаемый расширяющийся" на расстояние в интервале от 5301 км до 5400 км | 1т груза | - | - | - | - | 3672.01 | -
281090-00-5401-5500 | Перевозка железнодорожным транспортом ресурсов группы "Цемент водонепроницаемый расширяющийся" на расстояние в интервале от 5401 км до 5500 км | 1т груза | - | - | - | - | 3732.59 | -
281090-00-5501-5700 | Перевозка железнодорожным транспортом ресурсов группы "Цемент водонепроницаемый расширяющийся" на расстояние в интервале от 5501 км до 5700 км | 1т груза | - | - | - | - | 3823.42 | -
281090-00-5701-5900 | Перевозка железнодорожным транспортом ресурсов группы "Цемент водонепроницаемый расширяющийся" на расстояние в интервале от 5701 км до 5900 км | 1т груза | - | - | - | - | 3944.57 | -
281090-00-5901-6100 | Перевозка железнодорожным транспортом ресурсов группы "Цемент водонепроницаемый расширяющийся" на расстояние в интервале от 5901 км до 6100 км | 1т груза | - | - | - | - | 4065.65 | -
281090-00-6101-6300 | Перевозка железнодорожным транспортом ресурсов группы "Цемент водонепроницаемый расширяющийся" на расстояние в интервале от 6101 км до 6300 км | 1т груза | - | - | - | - | 4186.8 | -
281090-00-6301-6500 | Перевозка железнодорожным транспортом ресурсов группы "Цемент водонепроницаемый расширяющийся" на расстояние в интервале от 6301 км до 6500 км | 1т груза | - | - | - | - | 4307.95 | -
281090-00-6501-6700 | Перевозка железнодорожным транспортом ресурсов группы "Цемент водонепроницаемый расширяющийся" на расстояние в интервале от 6501 км до 6700 км | 1т груза | - | - | - | - | 4429.03 | -
281090-00-6701-6900 | Перевозка железнодорожным транспортом ресурсов группы "Цемент водонепроницаемый расширяющийся" на расстояние в интервале от 6701 км до 6900 км | 1т груза | - | - | - | - | 4550.18 | -
281090-00-6901-7100 | Перевозка железнодорожным транспортом ресурсов группы "Цемент водонепроницаемый расширяющийся" на расстояние в интервале от 6901 км до 7100 км | 1т груза | - | - | - | - | 4671.27 | -
281090-00-7101-7300 | Перевозка железнодорожным транспортом ресурсов группы "Цемент водонепроницаемый расширяющийся" на расстояние в интервале от 7101 км до 7300 км | 1т груза | - | - | - | - | 4792.42 | -
281090-00-7301-7500 | Перевозка железнодорожным транспортом ресурсов группы "Цемент водонепроницаемый расширяющийся" на расстояние в интервале от 7301 км до 7500 км | 1т груза | - | - | - | - | 4913.5 | -
281090-00-7501-7700 | Перевозка железнодорожным транспортом ресурсов группы "Цемент водонепроницаемый расширяющийся" на расстояние в интервале от 7501 км до 7700 км | 1т груза | - | - | - | - | 5034.65 | -
281090-00-7701-7900 | Перевозка железнодорожным транспортом ресурсов группы "Цемент водонепроницаемый расширяющийся" на расстояние в интервале от 7701 км до 7900 км | 1т груза | - | - | - | - | 5155.73 | -
281090-00-7901-8100 | Перевозка железнодорожным транспортом ресурсов группы "Цемент водонепроницаемый расширяющийся" на расстояние в интервале от 7901 км до 8100 км | 1т груза | - | - | - | - | 5276.88 | -
281090-00-8101-8300 | Перевозка железнодорожным транспортом ресурсов группы "Цемент водонепроницаемый расширяющийся" на расстояние в интервале от 8101 км до 8300 км | 1т груза | - | - | - | - | 5398.03 | -
281090-00-8301-8500 | Перевозка железнодорожным транспортом ресурсов группы "Цемент водонепроницаемый расширяющийся" на расстояние в интервале от 8301 км до 8500 км | 1т груза | - | - | - | - | 5519.11 | -
281090-00-8501-8700 | Перевозка железнодорожным транспортом ресурсов группы "Цемент водонепроницаемый расширяющийся" на расстояние в интервале от 8501 км до 8700 км | 1т груза | - | - | - | - | 5640.26 | -
281090-00-8701-8900 | Перевозка железнодорожным транспортом ресурсов группы "Цемент водонепроницаемый расширяющийся" на расстояние в интервале от 8701 км до 8900 км | 1т груза | - | - | - | - | 5761.35 | -
281090-00-8901-9100 | Перевозка железнодорожным транспортом ресурсов группы "Цемент водонепроницаемый расширяющийся" на расстояние в интервале от 8901 км до 9100 км | 1т груза | - | - | - | - | 5882.5 | -
281090-00-9101-9300 | Перевозка железнодорожным транспортом ресурсов группы "Цемент водонепроницаемый расширяющийся" на расстояние в интервале от 9101 км до 9300 км | 1т груза | - | - | - | - | 6003.58 | -
281090-00-9301-9500 | Перевозка железнодорожным транспортом ресурсов группы "Цемент водонепроницаемый расширяющийся" на расстояние в интервале от 9301 км до 9500 км | 1т груза | - | - | - | - | 6124.73 | -
281090-00-9501-9700 | Перевозка железнодорожным транспортом ресурсов группы "Цемент водонепроницаемый расширяющийся" на расстояние в интервале от 9501 км до 9700 км | 1т груза | - | - | - | - | 6245.81 | -
281090-00-9701-9900 | Перевозка железнодорожным транспортом ресурсов группы "Цемент водонепроницаемый расширяющийся" на расстояние в интервале от 9701 км до 9900 км | 1т груза | - | - | - | - | 6366.96 | -
281103-00-0001-0005 | Перевозка железнодорожным транспортом ресурсов группы "Цемент всякий марки до М-400 в таре" на расстояние в интервале от 1 км до 5 км | 1т груза | - | - | - | - | 503.92 | -
281103-00-0006-0010 | Перевозка железнодорожным транспортом ресурсов группы "Цемент всякий марки до М-400 в таре" на расстояние в интервале от 6 км до 10 км | 1т груза | - | - | - | - | 510.06 | -
281103-00-0011-0015 | Перевозка железнодорожным транспортом ресурсов группы "Цемент всякий марки до М-400 в таре" на расстояние в интервале от 11 км до 15 км | 1т груза | - | - | - | - | 515.27 | -
281103-00-0016-0020 | Перевозка железнодорожным транспортом ресурсов группы "Цемент всякий марки до М-400 в таре" на расстояние в интервале от 16 км до 20 км | 1т груза | - | - | - | - | 520.49 | -
281103-00-0021-0025 | Перевозка железнодорожным транспортом ресурсов группы "Цемент всякий марки до М-400 в таре" на расстояние в интервале от 21 км до 25 км | 1т груза | - | - | - | - | 525.71 | -
281103-00-0026-0030 | Перевозка железнодорожным транспортом ресурсов группы "Цемент всякий марки до М-400 в таре" на расстояние в интервале от 26 км до 30 км | 1т груза | - | - | - | - | 530.92 | -
281103-00-0031-0035 | Перевозка железнодорожным транспортом ресурсов группы "Цемент всякий марки до М-400 в таре" на расстояние в интервале от 31 км до 35 км | 1т груза | - | - | - | - | 536.14 | -
281103-00-0036-0040 | Перевозка железнодорожным транспортом ресурсов группы "Цемент всякий марки до М-400 в таре" на расстояние в интервале от 36 км до 40 км | 1т груза | - | - | - | - | 541.35 | -
281103-00-0041-0045 | Перевозка железнодорожным транспортом ресурсов группы "Цемент всякий марки до М-400 в таре" на расстояние в интервале от 41 км до 45 км | 1т груза | - | - | - | - | 546.57 | -
281103-00-0046-0050 | Перевозка железнодорожным транспортом ресурсов группы "Цемент всякий марки до М-400 в таре" на расстояние в интервале от 46 км до 50 км | 1т груза | - | - | - | - | 551.78 | -
281103-00-0051-0060 | Перевозка железнодорожным транспортом ресурсов группы "Цемент всякий марки до М-400 в таре" на расстояние в интервале от 51 км до 60 км | 1т груза | - | - | - | - | 559.14 | -
281103-00-0061-0070 | Перевозка железнодорожным транспортом ресурсов группы "Цемент всякий марки до М-400 в таре" на расстояние в интервале от 61 км до 70 км | 1т груза | - | - | - | - | 569.57 | -
281103-00-0071-0080 | Перевозка железнодорожным транспортом ресурсов группы "Цемент всякий марки до М-400 в таре" на расстояние в интервале от 71 км до 80 км | 1т груза | - | - | - | - | 580 | -
281103-00-0081-0090 | Перевозка железнодорожным транспортом ресурсов группы "Цемент всякий марки до М-400 в таре" на расстояние в интервале от 81 км до 90 км | 1т груза | - | - | - | - | 590.44 | -
281103-00-0091-0100 | Перевозка железнодорожным транспортом ресурсов группы "Цемент всякий марки до М-400 в таре" на расстояние в интервале от 91 км до 100 км | 1т груза | - | - | - | - | 600.87 | -
281103-00-0101-0120 | Перевозка железнодорожным транспортом ресурсов группы "Цемент всякий марки до М-400 в таре" на расстояние в интервале от 101 км до 120 км | 1т груза | - | - | - | - | 616.51 | -
281103-00-0121-0140 | Перевозка железнодорожным транспортом ресурсов группы "Цемент всякий марки до М-400 в таре" на расстояние в интервале от 121 км до 140 км | 1т груза | - | - | - | - | 637.37 | -
281103-00-0141-0160 | Перевозка железнодорожным транспортом ресурсов группы "Цемент всякий марки до М-400 в таре" на расстояние в интервале от 141 км до 160 км | 1т груза | - | - | - | - | 658.24 | -
281103-00-0161-0180 | Перевозка железнодорожным транспортом ресурсов группы "Цемент всякий марки до М-400 в таре" на расстояние в интервале от 161 км до 180 км | 1т груза | - | - | - | - | 676.69 | -
281103-00-0181-0200 | Перевозка железнодорожным транспортом ресурсов группы "Цемент всякий марки до М-400 в таре" на расстояние в интервале от 181 км до 200 км | 1т груза | - | - | - | - | 694.69 | -
281103-00-0201-0220 | Перевозка железнодорожным транспортом ресурсов группы "Цемент всякий марки до М-400 в таре" на расстояние в интервале от 201 км до 220 км | 1т груза | - | - | - | - | 713.51 | -
281103-00-0221-0240 | Перевозка железнодорожным транспортом ресурсов группы "Цемент всякий марки до М-400 в таре" на расстояние в интервале от 221 км до 240 км | 1т груза | - | - | - | - | 730.49 | -
281103-00-0241-0260 | Перевозка железнодорожным транспортом ресурсов группы "Цемент всякий марки до М-400 в таре" на расстояние в интервале от 241 км до 260 км | 1т груза | - | - | - | - | 748.67 | -
281103-00-0261-0280 | Перевозка железнодорожным транспортом ресурсов группы "Цемент всякий марки до М-400 в таре" на расстояние в интервале от 261 км до 280 км | 1т груза | - | - | - | - | 766.57 | -
281103-00-0281-0300 | Перевозка железнодорожным транспортом ресурсов группы "Цемент всякий марки до М-400 в таре" на расстояние в интервале от 281 км до 300 км | 1т груза | - | - | - | - | 784.2 | -
281103-00-0301-0330 | Перевозка железнодорожным транспортом ресурсов группы "Цемент всякий марки до М-400 в таре" на расстояние в интервале от 301 км до 330 км | 1т груза | - | - | - | - | 806.39 | -
281103-00-0331-0360 | Перевозка железнодорожным транспортом ресурсов группы "Цемент всякий марки до М-400 в таре" на расстояние в интервале от 331 км до 360 км | 1т груза | - | - | - | - | 832.97 | -
281103-00-0361-0390 | Перевозка железнодорожным транспортом ресурсов группы "Цемент всякий марки до М-400 в таре" на расстояние в интервале от 361 км до 390 км | 1т груза | - | - | - | - | 859.18 | -
281103-00-0391-0420 | Перевозка железнодорожным транспортом ресурсов группы "Цемент всякий марки до М-400 в таре" на расстояние в интервале от 391 км до 420 км | 1т груза | - | - | - | - | 885.01 | -
281103-00-0421-0450 | Перевозка железнодорожным транспортом ресурсов группы "Цемент всякий марки до М-400 в таре" на расстояние в интервале от 421 км до 450 км | 1т груза | - | - | - | - | 913.35 | -
281103-00-0451-0480 | Перевозка железнодорожным транспортом ресурсов группы "Цемент всякий марки до М-400 в таре" на расстояние в интервале от 451 км до 480 км | 1т груза | - | - | - | - | 938.53 | -
281103-00-0481-0510 | Перевозка железнодорожным транспортом ресурсов группы "Цемент всякий марки до М-400 в таре" на расстояние в интервале от 481 км до 510 км | 1т груза | - | - | - | - | 963.26 | -
281103-00-0511-0540 | Перевозка железнодорожным транспортом ресурсов группы "Цемент всякий марки до М-400 в таре" на расстояние в интервале от 511 км до 540 км | 1т груза | - | - | - | - | 991.22 | -
281103-00-0541-0570 | Перевозка железнодорожным транспортом ресурсов группы "Цемент всякий марки до М-400 в таре" на расстояние в интервале от 541 км до 570 км | 1т груза | - | - | - | - | 1015.4 | -
281103-00-0571-0600 | Перевозка железнодорожным транспортом ресурсов группы "Цемент всякий марки до М-400 в таре" на расстояние в интервале от 571 км до 600 км | 1т груза | - | - | - | - | 1043.18 | -
281103-00-0601-0640 | Перевозка железнодорожным транспортом ресурсов группы "Цемент всякий марки до М-400 в таре" на расстояние в интервале от 601 км до 640 км | 1т груза | - | - | - | - | 1071.27 | -
281103-00-0641-0680 | Перевозка железнодорожным транспортом ресурсов группы "Цемент всякий марки до М-400 в таре" на расстояние в интервале от 641 км до 680 км | 1т груза | - | - | - | - | 1108 | -
281103-00-0681-0720 | Перевозка железнодорожным транспортом ресурсов группы "Цемент всякий марки до М-400 в таре" на расстояние в интервале от 681 км до 720 км | 1т груза | - | - | - | - | 1139.92 | -
281103-00-0721-0760 | Перевозка железнодорожным транспортом ресурсов группы "Цемент всякий марки до М-400 в таре" на расстояние в интервале от 721 км до 760 км | 1т груза | - | - | - | - | 1176.37 | -
281103-00-0761-0800 | Перевозка железнодорожным транспортом ресурсов группы "Цемент всякий марки до М-400 в таре" на расстояние в интервале от 761 км до 800 км | 1т груза | - | - | - | - | 1207.46 | -
281103-00-0801-0840 | Перевозка железнодорожным транспортом ресурсов группы "Цемент всякий марки до М-400 в таре" на расстояние в интервале от 801 км до 840 км | 1т груза | - | - | - | - | 1243.63 | -
281103-00-0841-0880 | Перевозка железнодорожным транспортом ресурсов группы "Цемент всякий марки до М-400 в таре" на расстояние в интервале от 841 км до 880 км | 1т груза | - | - | - | - | 1279.81 | -
281103-00-0881-0920 | Перевозка железнодорожным транспортом ресурсов группы "Цемент всякий марки до М-400 в таре" на расстояние в интервале от 881 км до 920 км | 1т груза | - | - | - | - | 1309.79 | -
281103-00-0921-0960 | Перевозка железнодорожным транспортом ресурсов группы "Цемент всякий марки до М-400 в таре" на расстояние в интервале от 921 км до 960 км | 1т груза | - | - | - | - | 1345.69 | -
281103-00-0961-1000 | Перевозка железнодорожным транспортом ресурсов группы "Цемент всякий марки до М-400 в таре" на расстояние в интервале от 961 км до 1000 км | 1т груза | - | - | - | - | 1374.83 | -
281103-00-1001-1050 | Перевозка железнодорожным транспортом ресурсов группы "Цемент всякий марки до М-400 в таре" на расстояние в интервале от 1001 км до 1050 км | 1т груза | - | - | - | - | 1414.93 | -
281103-00-1051-1100 | Перевозка железнодорожным транспортом ресурсов группы "Цемент всякий марки до М-400 в таре" на расстояние в интервале от 1051 км до 1100 км | 1т груза | - | - | - | - | 1459.41 | -
281103-00-1101-1150 | Перевозка железнодорожным транспортом ресурсов группы "Цемент всякий марки до М-400 в таре" на расстояние в интервале от 1101 км до 1150 км | 1т груза | - | - | - | - | 1496.21 | -
281103-00-1151-1200 | Перевозка железнодорожным транспортом ресурсов группы "Цемент всякий марки до М-400 в таре" на расстояние в интервале от 1151 км до 1200 км | 1т груза | - | - | - | - | 1540.41 | -
281103-00-1201-1250 | Перевозка железнодорожным транспортом ресурсов группы "Цемент всякий марки до М-400 в таре" на расстояние в интервале от 1201 км до 1250 км | 1т груза | - | - | - | - | 1562.3 | -
281103-00-1251-1300 | Перевозка железнодорожным транспортом ресурсов группы "Цемент всякий марки до М-400 в таре" на расстояние в интервале от 1251 км до 1300 км | 1т груза | - | - | - | - | 1605.67 | -
281103-00-1301-1350 | Перевозка железнодорожным транспортом ресурсов группы "Цемент всякий марки до М-400 в таре" на расстояние в интервале от 1301 км до 1350 км | 1т груза | - | - | - | - | 1640.01 | -
281103-00-1351-1400 | Перевозка железнодорожным транспортом ресурсов группы "Цемент всякий марки до М-400 в таре" на расстояние в интервале от 1351 км до 1400 км | 1т груза | - | - | - | - | 1683.11 | -
281103-00-1401-1450 | Перевозка железнодорожным транспортом ресурсов группы "Цемент всякий марки до М-400 в таре" на расстояние в интервале от 1401 км до 1450 км | 1т груза | - | - | - | - | 1710.62 | -
281103-00-1451-1500 | Перевозка железнодорожным транспортом ресурсов группы "Цемент всякий марки до М-400 в таре" на расстояние в интервале от 1451 км до 1500 км | 1т груза | - | - | - | - | 1743.37 | -
281103-00-1501-1600 | Перевозка железнодорожным транспортом ресурсов группы "Цемент всякий марки до М-400 в таре" на расстояние в интервале от 1501 км до 1600 км | 1т груза | - | - | - | - | 1806.76 | -
281103-00-1601-1700 | Перевозка железнодорожным транспортом ресурсов группы "Цемент всякий марки до М-400 в таре" на расстояние в интервале от 1601 км до 1700 км | 1т груза | - | - | - | - | 1862.94 | -
281103-00-1701-1800 | Перевозка железнодорожным транспортом ресурсов группы "Цемент всякий марки до М-400 в таре" на расстояние в интервале от 1701 км до 1800 км | 1т груза | - | - | - | - | 1934.28 | -
281103-00-1801-1900 | Перевозка железнодорожным транспортом ресурсов группы "Цемент всякий марки до М-400 в таре" на расстояние в интервале от 1801 км до 1900 км | 1т груза | - | - | - | - | 1997.71 | -
281103-00-1901-2000 | Перевозка железнодорожным транспортом ресурсов группы "Цемент всякий марки до М-400 в таре" на расстояние в интервале от 1901 км до 2000 км | 1т груза | - | - | - | - | 2066.4 | -
281103-00-2001-2100 | Перевозка железнодорожным транспортом ресурсов группы "Цемент всякий марки до М-400 в таре" на расстояние в интервале от 2001 км до 2100 км | 1т груза | - | - | - | - | 2113.58 | -
281103-00-2101-2200 | Перевозка железнодорожным транспортом ресурсов группы "Цемент всякий марки до М-400 в таре" на расстояние в интервале от 2101 км до 2200 км | 1т груза | - | - | - | - | 2192.79 | -
281103-00-2201-2300 | Перевозка железнодорожным транспортом ресурсов группы "Цемент всякий марки до М-400 в таре" на расстояние в интервале от 2201 км до 2300 км | 1т груза | - | - | - | - | 2235.88 | -
281103-00-2301-2400 | Перевозка железнодорожным транспортом ресурсов группы "Цемент всякий марки до М-400 в таре" на расстояние в интервале от 2301 км до 2400 км | 1т груза | - | - | - | - | 2298.67 | -
281103-00-2401-2500 | Перевозка железнодорожным транспортом ресурсов группы "Цемент всякий марки до М-400 в таре" на расстояние в интервале от 2401 км до 2500 км | 1т груза | - | - | - | - | 2352.57 | -
281103-00-2501-2600 | Перевозка железнодорожным транспортом ресурсов группы "Цемент всякий марки до М-400 в таре" на расстояние в интервале от 2501 км до 2600 км | 1т груза | - | - | - | - | 2412.89 | -
281103-00-2601-2700 | Перевозка железнодорожным транспортом ресурсов группы "Цемент всякий марки до М-400 в таре" на расстояние в интервале от 2601 км до 2700 км | 1т груза | - | - | - | - | 2447.57 | -
281103-00-2701-2800 | Перевозка железнодорожным транспортом ресурсов группы "Цемент всякий марки до М-400 в таре" на расстояние в интервале от 2701 км до 2800 км | 1т груза | - | - | - | - | 2521.82 | -
281103-00-2801-2900 | Перевозка железнодорожным транспортом ресурсов группы "Цемент всякий марки до М-400 в таре" на расстояние в интервале от 2801 км до 2900 км | 1т груза | - | - | - | - | 2552.64 | -
281103-00-2901-3000 | Перевозка железнодорожным транспортом ресурсов группы "Цемент всякий марки до М-400 в таре" на расстояние в интервале от 2901 км до 3000 км | 1т груза | - | - | - | - | 2607.51 | -
281103-00-3001-3100 | Перевозка железнодорожным транспортом ресурсов группы "Цемент всякий марки до М-400 в таре" на расстояние в интервале от 3001 км до 3100 км | 1т груза | - | - | - | - | 2478.68 | -
281103-00-3101-3200 | Перевозка железнодорожным транспортом ресурсов группы "Цемент всякий марки до М-400 в таре" на расстояние в интервале от 3101 км до 3200 км | 1т груза | - | - | - | - | 2545.33 | -
281103-00-3201-3300 | Перевозка железнодорожным транспортом ресурсов группы "Цемент всякий марки до М-400 в таре" на расстояние в интервале от 3201 км до 3300 км | 1т груза | - | - | - | - | 2585.24 | -
281103-00-3301-3400 | Перевозка железнодорожным транспортом ресурсов группы "Цемент всякий марки до М-400 в таре" на расстояние в интервале от 3301 км до 3400 км | 1т груза | - | - | - | - | 2651.21 | -
281103-00-3401-3500 | Перевозка железнодорожным транспортом ресурсов группы "Цемент всякий марки до М-400 в таре" на расстояние в интервале от 3401 км до 3500 км | 1т груза | - | - | - | - | 2688.79 | -
281103-00-3501-3600 | Перевозка железнодорожным транспортом ресурсов группы "Цемент всякий марки до М-400 в таре" на расстояние в интервале от 3501 км до 3600 км | 1т груза | - | - | - | - | 2754.02 | -
281103-00-3601-3700 | Перевозка железнодорожным транспортом ресурсов группы "Цемент всякий марки до М-400 в таре" на расстояние в интервале от 3601 км до 3700 км | 1т груза | - | - | - | - | 2789.42 | -
281103-00-3701-3800 | Перевозка железнодорожным транспортом ресурсов группы "Цемент всякий марки до М-400 в таре" на расстояние в интервале от 3701 км до 3800 км | 1т груза | - | - | - | - | 2853.83 | -
281103-00-3801-3900 | Перевозка железнодорожным транспортом ресурсов группы "Цемент всякий марки до М-400 в таре" на расстояние в интервале от 3801 км до 3900 км | 1т груза | - | - | - | - | 2886.98 | -
281103-00-3901-4000 | Перевозка железнодорожным транспортом ресурсов группы "Цемент всякий марки до М-400 в таре" на расстояние в интервале от 3901 км до 4000 км | 1т груза | - | - | - | - | 2950.71 | -
281103-00-4001-4100 | Перевозка железнодорожным транспортом ресурсов группы "Цемент всякий марки до М-400 в таре" на расстояние в интервале от 4001 км до 4100 км | 1т груза | - | - | - | - | 2981.54 | -
281103-00-4101-4200 | Перевозка железнодорожным транспортом ресурсов группы "Цемент всякий марки до М-400 в таре" на расстояние в интервале от 4101 км до 4200 км | 1т груза | - | - | - | - | 3044.52 | -
281103-00-4201-4300 | Перевозка железнодорожным транспортом ресурсов группы "Цемент всякий марки до М-400 в таре" на расстояние в интервале от 4201 км до 4300 км | 1т груза | - | - | - | - | 3073.18 | -
281103-00-4301-4400 | Перевозка железнодорожным транспортом ресурсов группы "Цемент всякий марки до М-400 в таре" на расстояние в интервале от 4301 км до 4400 км | 1т груза | - | - | - | - | 3135.33 | -
281103-00-4401-4500 | Перевозка железнодорожным транспортом ресурсов группы "Цемент всякий марки до М-400 в таре" на расстояние в интервале от 4401 км до 4500 км | 1т груза | - | - | - | - | 3161.74 | -
281103-00-4501-4600 | Перевозка железнодорожным транспортом ресурсов группы "Цемент всякий марки до М-400 в таре" на расстояние в интервале от 4501 км до 4600 км | 1т груза | - | - | - | - | 3223.22 | -
281103-00-4601-4700 | Перевозка железнодорожным транспортом ресурсов группы "Цемент всякий марки до М-400 в таре" на расстояние в интервале от 4601 км до 4700 км | 1т груза | - | - | - | - | 3247.31 | -
281103-00-4701-4800 | Перевозка железнодорожным транспортом ресурсов группы "Цемент всякий марки до М-400 в таре" на расстояние в интервале от 4701 км до 4800 км | 1т груза | - | - | - | - | 3308.03 | -
281103-00-4801-4900 | Перевозка железнодорожным транспортом ресурсов группы "Цемент всякий марки до М-400 в таре" на расстояние в интервале от 4801 км до 4900 км | 1т груза | - | - | - | - | 3329.94 | -
281103-00-4901-5000 | Перевозка железнодорожным транспортом ресурсов группы "Цемент всякий марки до М-400 в таре" на расстояние в интервале от 4901 км до 5000 км | 1т груза | - | - | - | - | 3389.85 | -
281103-00-5001-5100 | Перевозка железнодорожным транспортом ресурсов группы "Цемент всякий марки до М-400 в таре" на расстояние в интервале от 5001 км до 5100 км | 1т груза | - | - | - | - | 3409.51 | -
281103-00-5101-5200 | Перевозка железнодорожным транспортом ресурсов группы "Цемент всякий марки до М-400 в таре" на расстояние в интервале от 5101 км до 5200 км | 1т груза | - | - | - | - | 3468.74 | -
281103-00-5201-5300 | Перевозка железнодорожным транспортом ресурсов группы "Цемент всякий марки до М-400 в таре" на расстояние в интервале от 5201 км до 5300 км | 1т груза | - | - | - | - | 3527.9 | -
281103-00-5301-5400 | Перевозка железнодорожным транспортом ресурсов группы "Цемент всякий марки до М-400 в таре" на расстояние в интервале от 5301 км до 5400 км | 1т груза | - | - | - | - | 3587.12 | -
281103-00-5401-5500 | Перевозка железнодорожным транспортом ресурсов группы "Цемент всякий марки до М-400 в таре" на расстояние в интервале от 5401 км до 5500 км | 1т груза | - | - | - | - | 3646.35 | -
281103-00-5501-5700 | Перевозка железнодорожным транспортом ресурсов группы "Цемент всякий марки до М-400 в таре" на расстояние в интервале от 5501 км до 5700 км | 1т груза | - | - | - | - | 3735.15 | -
281103-00-5701-5900 | Перевозка железнодорожным транспортом ресурсов группы "Цемент всякий марки до М-400 в таре" на расстояние в интервале от 5701 км до 5900 км | 1т груза | - | - | - | - | 3853.54 | -
281103-00-5901-6100 | Перевозка железнодорожным транспортом ресурсов группы "Цемент всякий марки до М-400 в таре" на расстояние в интервале от 5901 км до 6100 км | 1т груза | - | - | - | - | 3971.92 | -
281103-00-6101-6300 | Перевозка железнодорожным транспортом ресурсов группы "Цемент всякий марки до М-400 в таре" на расстояние в интервале от 6101 км до 6300 км | 1т груза | - | - | - | - | 4090.37 | -
281103-00-6301-6500 | Перевозка железнодорожным транспортом ресурсов группы "Цемент всякий марки до М-400 в таре" на расстояние в интервале от 6301 км до 6500 км | 1т груза | - | - | - | - | 4208.75 | -
281103-00-6501-6700 | Перевозка железнодорожным транспортом ресурсов группы "Цемент всякий марки до М-400 в таре" на расстояние в интервале от 6501 км до 6700 км | 1т груза | - | - | - | - | 4327.14 | -
281103-00-6701-6900 | Перевозка железнодорожным транспортом ресурсов группы "Цемент всякий марки до М-400 в таре" на расстояние в интервале от 6701 км до 6900 км | 1т груза | - | - | - | - | 4445.59 | -
281103-00-6901-7100 | Перевозка железнодорожным транспортом ресурсов группы "Цемент всякий марки до М-400 в таре" на расстояние в интервале от 6901 км до 7100 км | 1т груза | - | - | - | - | 4563.97 | -
281103-00-7101-7300 | Перевозка железнодорожным транспортом ресурсов группы "Цемент всякий марки до М-400 в таре" на расстояние в интервале от 7101 км до 7300 км | 1т груза | - | - | - | - | 4682.36 | -
281103-00-7301-7500 | Перевозка железнодорожным транспортом ресурсов группы "Цемент всякий марки до М-400 в таре" на расстояние в интервале от 7301 км до 7500 км | 1т груза | - | - | - | - | 4800.8 | -
281103-00-7501-7700 | Перевозка железнодорожным транспортом ресурсов группы "Цемент всякий марки до М-400 в таре" на расстояние в интервале от 7501 км до 7700 км | 1т груза | - | - | - | - | 4919.19 | -
281103-00-7701-7900 | Перевозка железнодорожным транспортом ресурсов группы "Цемент всякий марки до М-400 в таре" на расстояние в интервале от 7701 км до 7900 км | 1т груза | - | - | - | - | 5037.57 | -
281103-00-7901-8100 | Перевозка железнодорожным транспортом ресурсов группы "Цемент всякий марки до М-400 в таре" на расстояние в интервале от 7901 км до 8100 км | 1т груза | - | - | - | - | 5156.02 | -
281103-00-8101-8300 | Перевозка железнодорожным транспортом ресурсов группы "Цемент всякий марки до М-400 в таре" на расстояние в интервале от 8101 км до 8300 км | 1т груза | - | - | - | - | 5274.41 | -
281103-00-8301-8500 | Перевозка железнодорожным транспортом ресурсов группы "Цемент всякий марки до М-400 в таре" на расстояние в интервале от 8301 км до 8500 км | 1т груза | - | - | - | - | 5392.85 | -
281103-00-8501-8700 | Перевозка железнодорожным транспортом ресурсов группы "Цемент всякий марки до М-400 в таре" на расстояние в интервале от 8501 км до 8700 км | 1т груза | - | - | - | - | 5511.24 | -
281103-00-8701-8900 | Перевозка железнодорожным транспортом ресурсов группы "Цемент всякий марки до М-400 в таре" на расстояние в интервале от 8701 км до 8900 км | 1т груза | - | - | - | - | 5629.62 | -
281103-00-8901-9100 | Перевозка железнодорожным транспортом ресурсов группы "Цемент всякий марки до М-400 в таре" на расстояние в интервале от 8901 км до 9100 км | 1т груза | - | - | - | - | 5748.07 | -
281103-00-9101-9300 | Перевозка железнодорожным транспортом ресурсов группы "Цемент всякий марки до М-400 в таре" на расстояние в интервале от 9101 км до 9300 км | 1т груза | - | - | - | - | 5866.46 | -
281103-00-9301-9500 | Перевозка железнодорожным транспортом ресурсов группы "Цемент всякий марки до М-400 в таре" на расстояние в интервале от 9301 км до 9500 км | 1т груза | - | - | - | - | 5984.84 | -
281103-00-9501-9700 | Перевозка железнодорожным транспортом ресурсов группы "Цемент всякий марки до М-400 в таре" на расстояние в интервале от 9501 км до 9700 км | 1т груза | - | - | - | - | 6103.29 | -
281103-00-9701-9900 | Перевозка железнодорожным транспортом ресурсов группы "Цемент всякий марки до М-400 в таре" на расстояние в интервале от 9701 км до 9900 км | 1т груза | - | - | - | - | 6221.67 | -
281118-00-0001-0005 | Перевозка железнодорожным транспортом ресурсов группы "Цемент гипсоглиноземистый М-300, М-400" на расстояние в интервале от 1 км до 5 км | 1т груза | - | - | - | - | 518.74 | -
281118-00-0006-0010 | Перевозка железнодорожным транспортом ресурсов группы "Цемент гипсоглиноземистый М-300, М-400" на расстояние в интервале от 6 км до 10 км | 1т груза | - | - | - | - | 524.97 | -
281118-00-0011-0015 | Перевозка железнодорожным транспортом ресурсов группы "Цемент гипсоглиноземистый М-300, М-400" на расстояние в интервале от 11 км до 15 км | 1т груза | - | - | - | - | 530.33 | -
281118-00-0016-0020 | Перевозка железнодорожным транспортом ресурсов группы "Цемент гипсоглиноземистый М-300, М-400" на расстояние в интервале от 16 км до 20 км | 1т груза | - | - | - | - | 535.61 | -
281118-00-0021-0025 | Перевозка железнодорожным транспортом ресурсов группы "Цемент гипсоглиноземистый М-300, М-400" на расстояние в интервале от 21 км до 25 км | 1т груза | - | - | - | - | 540.98 | -
281118-00-0026-0030 | Перевозка железнодорожным транспортом ресурсов группы "Цемент гипсоглиноземистый М-300, М-400" на расстояние в интервале от 26 км до 30 км | 1т груза | - | - | - | - | 546.25 | -
281118-00-0031-0035 | Перевозка железнодорожным транспортом ресурсов группы "Цемент гипсоглиноземистый М-300, М-400" на расстояние в интервале от 31 км до 35 км | 1т груза | - | - | - | - | 551.62 | -
281118-00-0036-0040 | Перевозка железнодорожным транспортом ресурсов группы "Цемент гипсоглиноземистый М-300, М-400" на расстояние в интервале от 36 км до 40 км | 1т груза | - | - | - | - | 556.89 | -
281118-00-0041-0045 | Перевозка железнодорожным транспортом ресурсов группы "Цемент гипсоглиноземистый М-300, М-400" на расстояние в интервале от 41 км до 45 км | 1т груза | - | - | - | - | 562.26 | -
281118-00-0046-0050 | Перевозка железнодорожным транспортом ресурсов группы "Цемент гипсоглиноземистый М-300, М-400" на расстояние в интервале от 46 км до 50 км | 1т груза | - | - | - | - | 567.63 | -
281118-00-0051-0060 | Перевозка железнодорожным транспортом ресурсов группы "Цемент гипсоглиноземистый М-300, М-400" на расстояние в интервале от 51 км до 60 км | 1т груза | - | - | - | - | 575.11 | -
281118-00-0061-0070 | Перевозка железнодорожным транспортом ресурсов группы "Цемент гипсоглиноземистый М-300, М-400" на расстояние в интервале от 61 км до 70 км | 1т груза | - | - | - | - | 585.85 | -
281118-00-0071-0080 | Перевозка железнодорожным транспортом ресурсов группы "Цемент гипсоглиноземистый М-300, М-400" на расстояние в интервале от 71 км до 80 км | 1т груза | - | - | - | - | 596.49 | -
281118-00-0081-0090 | Перевозка железнодорожным транспортом ресурсов группы "Цемент гипсоглиноземистый М-300, М-400" на расстояние в интервале от 81 км до 90 км | 1т груза | - | - | - | - | 607.13 | -
281118-00-0091-0100 | Перевозка железнодорожным транспортом ресурсов группы "Цемент гипсоглиноземистый М-300, М-400" на расстояние в интервале от 91 км до 100 км | 1т груза | - | - | - | - | 617.78 | -
281118-00-0101-0120 | Перевозка железнодорожным транспортом ресурсов группы "Цемент гипсоглиноземистый М-300, М-400" на расстояние в интервале от 101 км до 120 км | 1т груза | - | - | - | - | 633.79 | -
281118-00-0121-0140 | Перевозка железнодорожным транспортом ресурсов группы "Цемент гипсоглиноземистый М-300, М-400" на расстояние в интервале от 121 км до 140 км | 1т груза | - | - | - | - | 655.07 | -
281118-00-0141-0160 | Перевозка железнодорожным транспортом ресурсов группы "Цемент гипсоглиноземистый М-300, М-400" на расстояние в интервале от 141 км до 160 км | 1т груза | - | - | - | - | 676.36 | -
281118-00-0161-0180 | Перевозка железнодорожным транспортом ресурсов группы "Цемент гипсоглиноземистый М-300, М-400" на расстояние в интервале от 161 км до 180 км | 1т груза | - | - | - | - | 695.26 | -
281118-00-0181-0200 | Перевозка железнодорожным транспортом ресурсов группы "Цемент гипсоглиноземистый М-300, М-400" на расстояние в интервале от 181 км до 200 км | 1т груза | - | - | - | - | 713.69 | -
281118-00-0201-0220 | Перевозка железнодорожным транспортом ресурсов группы "Цемент гипсоглиноземистый М-300, М-400" на расстояние в интервале от 201 км до 220 км | 1т груза | - | - | - | - | 732.88 | -
281118-00-0221-0240 | Перевозка железнодорожным транспортом ресурсов группы "Цемент гипсоглиноземистый М-300, М-400" на расстояние в интервале от 221 км до 240 км | 1т груза | - | - | - | - | 750.26 | -
281118-00-0241-0260 | Перевозка железнодорожным транспортом ресурсов группы "Цемент гипсоглиноземистый М-300, М-400" на расстояние в интервале от 241 км до 260 км | 1т груза | - | - | - | - | 768.88 | -
281118-00-0261-0280 | Перевозка железнодорожным транспортом ресурсов группы "Цемент гипсоглиноземистый М-300, М-400" на расстояние в интервале от 261 км до 280 км | 1т груза | - | - | - | - | 787.12 | -
281118-00-0281-0300 | Перевозка железнодорожным транспортом ресурсов группы "Цемент гипсоглиноземистый М-300, М-400" на расстояние в интервале от 281 км до 300 км | 1т груза | - | - | - | - | 805.17 | -
281118-00-0301-0330 | Перевозка железнодорожным транспортом ресурсов группы "Цемент гипсоглиноземистый М-300, М-400" на расстояние в интервале от 301 км до 330 км | 1т груза | - | - | - | - | 827.83 | -
281118-00-0331-0360 | Перевозка железнодорожным транспортом ресурсов группы "Цемент гипсоглиноземистый М-300, М-400" на расстояние в интервале от 331 км до 360 км | 1т груза | - | - | - | - | 854.99 | -
281118-00-0361-0390 | Перевозка железнодорожным транспортом ресурсов группы "Цемент гипсоглиноземистый М-300, М-400" на расстояние в интервале от 361 км до 390 км | 1т груза | - | - | - | - | 881.78 | -
281118-00-0391-0420 | Перевозка железнодорожным транспортом ресурсов группы "Цемент гипсоглиноземистый М-300, М-400" на расстояние в интервале от 391 км до 420 км | 1т груза | - | - | - | - | 908.19 | -
281118-00-0421-0450 | Перевозка железнодорожным транспортом ресурсов группы "Цемент гипсоглиноземистый М-300, М-400" на расстояние в интервале от 421 км до 450 км | 1т груза | - | - | - | - | 937.16 | -
281118-00-0451-0480 | Перевозка железнодорожным транспортом ресурсов группы "Цемент гипсоглиноземистый М-300, М-400" на расстояние в интервале от 451 км до 480 км | 1т груза | - | - | - | - | 962.9 | -
281118-00-0481-0510 | Перевозка железнодорожным транспортом ресурсов группы "Цемент гипсоглиноземистый М-300, М-400" на расстояние в интервале от 481 км до 510 км | 1т груза | - | - | - | - | 988.17 | -
281118-00-0511-0540 | Перевозка железнодорожным транспортом ресурсов группы "Цемент гипсоглиноземистый М-300, М-400" на расстояние в интервале от 511 км до 540 км | 1т груза | - | - | - | - | 1016.76 | -
281118-00-0541-0570 | Перевозка железнодорожным транспортом ресурсов группы "Цемент гипсоглиноземистый М-300, М-400" на расстояние в интервале от 541 км до 570 км | 1т груза | - | - | - | - | 1041.45 | -
281118-00-0571-0600 | Перевозка железнодорожным транспортом ресурсов группы "Цемент гипсоглиноземистый М-300, М-400" на расстояние в интервале от 571 км до 600 км | 1т груза | - | - | - | - | 1069.86 | -
281118-00-0601-0640 | Перевозка железнодорожным транспортом ресурсов группы "Цемент гипсоглиноземистый М-300, М-400" на расстояние в интервале от 601 км до 640 км | 1т груза | - | - | - | - | 1098.59 | -
281118-00-0641-0680 | Перевозка железнодорожным транспортом ресурсов группы "Цемент гипсоглиноземистый М-300, М-400" на расстояние в интервале от 641 км до 680 км | 1т груза | - | - | - | - | 1136.11 | -
281118-00-0681-0720 | Перевозка железнодорожным транспортом ресурсов группы "Цемент гипсоглиноземистый М-300, М-400" на расстояние в интервале от 681 км до 720 км | 1т груза | - | - | - | - | 1168.69 | -
281118-00-0721-0760 | Перевозка железнодорожным транспортом ресурсов группы "Цемент гипсоглиноземистый М-300, М-400" на расстояние в интервале от 721 км до 760 км | 1т груза | - | - | - | - | 1206.02 | -
281118-00-0761-0800 | Перевозка железнодорожным транспортом ресурсов группы "Цемент гипсоглиноземистый М-300, М-400" на расстояние в интервале от 761 км до 800 км | 1т груза | - | - | - | - | 1237.74 | -
281118-00-0801-0840 | Перевозка железнодорожным транспортом ресурсов группы "Цемент гипсоглиноземистый М-300, М-400" на расстояние в интервале от 801 км до 840 км | 1т груза | - | - | - | - | 1274.69 | -
281118-00-0841-0880 | Перевозка железнодорожным транспортом ресурсов группы "Цемент гипсоглиноземистый М-300, М-400" на расстояние в интервале от 841 км до 880 км | 1т груза | - | - | - | - | 1311.74 | -
281118-00-0881-0920 | Перевозка железнодорожным транспортом ресурсов группы "Цемент гипсоглиноземистый М-300, М-400" на расстояние в интервале от 881 км до 920 км | 1т груза | - | - | - | - | 1342.31 | -
281118-00-0921-0960 | Перевозка железнодорожным транспортом ресурсов группы "Цемент гипсоглиноземистый М-300, М-400" на расстояние в интервале от 921 км до 960 км | 1т груза | - | - | - | - | 1379.08 | -
281118-00-0961-1000 | Перевозка железнодорожным транспортом ресурсов группы "Цемент гипсоглиноземистый М-300, М-400" на расстояние в интервале от 961 км до 1000 км | 1т груза | - | - | - | - | 1408.89 | -
281118-00-1001-1050 | Перевозка железнодорожным транспортом ресурсов группы "Цемент гипсоглиноземистый М-300, М-400" на расстояние в интервале от 1001 км до 1050 км | 1т груза | - | - | - | - | 1449.79 | -
281118-00-1051-1100 | Перевозка железнодорожным транспортом ресурсов группы "Цемент гипсоглиноземистый М-300, М-400" на расстояние в интервале от 1051 км до 1100 км | 1т груза | - | - | - | - | 1495.38 | -
281118-00-1101-1150 | Перевозка железнодорожным транспортом ресурсов группы "Цемент гипсоглиноземистый М-300, М-400" на расстояние в интервале от 1101 км до 1150 км | 1т груза | - | - | - | - | 1532.98 | -
281118-00-1151-1200 | Перевозка железнодорожным транспортом ресурсов группы "Цемент гипсоглиноземистый М-300, М-400" на расстояние в интервале от 1151 км до 1200 км | 1т груза | - | - | - | - | 1578.1 | -
281118-00-1201-1250 | Перевозка железнодорожным транспортом ресурсов группы "Цемент гипсоглиноземистый М-300, М-400" на расстояние в интервале от 1201 км до 1250 км | 1т груза | - | - | - | - | 1600.54 | -
281118-00-1251-1300 | Перевозка железнодорожным транспортом ресурсов группы "Цемент гипсоглиноземистый М-300, М-400" на расстояние в интервале от 1251 км до 1300 км | 1т груза | - | - | - | - | 1644.91 | -
281118-00-1301-1350 | Перевозка железнодорожным транспортом ресурсов группы "Цемент гипсоглиноземистый М-300, М-400" на расстояние в интервале от 1301 км до 1350 км | 1т груза | - | - | - | - | 1679.98 | -
281118-00-1351-1400 | Перевозка железнодорожным транспортом ресурсов группы "Цемент гипсоглиноземистый М-300, М-400" на расстояние в интервале от 1351 км до 1400 км | 1т груза | - | - | - | - | 1724.07 | -
281118-00-1401-1450 | Перевозка железнодорожным транспортом ресурсов группы "Цемент гипсоглиноземистый М-300, М-400" на расстояние в интервале от 1401 км до 1450 км | 1т груза | - | - | - | - | 1752.22 | -
281118-00-1451-1500 | Перевозка железнодорожным транспортом ресурсов группы "Цемент гипсоглиноземистый М-300, М-400" на расстояние в интервале от 1451 км до 1500 км | 1т груза | - | - | - | - | 1785.66 | -
281118-00-1501-1600 | Перевозка железнодорожным транспортом ресурсов группы "Цемент гипсоглиноземистый М-300, М-400" на расстояние в интервале от 1501 км до 1600 км | 1т груза | - | - | - | - | 1850.45 | -
281118-00-1601-1700 | Перевозка железнодорожным транспортом ресурсов группы "Цемент гипсоглиноземистый М-300, М-400" на расстояние в интервале от 1601 км до 1700 км | 1т груза | - | - | - | - | 1907.86 | -
281118-00-1701-1800 | Перевозка железнодорожным транспортом ресурсов группы "Цемент гипсоглиноземистый М-300, М-400" на расстояние в интервале от 1701 км до 1800 км | 1т груза | - | - | - | - | 1980.85 | -
281118-00-1801-1900 | Перевозка железнодорожным транспортом ресурсов группы "Цемент гипсоглиноземистый М-300, М-400" на расстояние в интервале от 1801 км до 1900 км | 1т груза | - | - | - | - | 2045.74 | -
281118-00-1901-2000 | Перевозка железнодорожным транспортом ресурсов группы "Цемент гипсоглиноземистый М-300, М-400" на расстояние в интервале от 1901 км до 2000 км | 1т груза | - | - | - | - | 2116.01 | -
281118-00-2001-2100 | Перевозка железнодорожным транспортом ресурсов группы "Цемент гипсоглиноземистый М-300, М-400" на расстояние в интервале от 2001 км до 2100 км | 1т груза | - | - | - | - | 2164.19 | -
281118-00-2101-2200 | Перевозка железнодорожным транспортом ресурсов группы "Цемент гипсоглиноземистый М-300, М-400" на расстояние в интервале от 2101 км до 2200 км | 1т груза | - | - | - | - | 2245.29 | -
281118-00-2201-2300 | Перевозка железнодорожным транспортом ресурсов группы "Цемент гипсоглиноземистый М-300, М-400" на расстояние в интервале от 2201 км до 2300 км | 1т груза | - | - | - | - | 2289.29 | -
281118-00-2301-2400 | Перевозка железнодорожным транспортом ресурсов группы "Цемент гипсоглиноземистый М-300, М-400" на расстояние в интервале от 2301 км до 2400 км | 1т груза | - | - | - | - | 2353.58 | -
281118-00-2401-2500 | Перевозка железнодорожным транспортом ресурсов группы "Цемент гипсоглиноземистый М-300, М-400" на расстояние в интервале от 2401 км до 2500 км | 1т груза | - | - | - | - | 2408.73 | -
281118-00-2501-2600 | Перевозка железнодорожным транспортом ресурсов группы "Цемент гипсоглиноземистый М-300, М-400" на расстояние в интервале от 2501 км до 2600 км | 1т груза | - | - | - | - | 2470.48 | -
281118-00-2601-2700 | Перевозка железнодорожным транспортом ресурсов группы "Цемент гипсоглиноземистый М-300, М-400" на расстояние в интервале от 2601 км до 2700 км | 1т груза | - | - | - | - | 2505.95 | -
281118-00-2701-2800 | Перевозка железнодорожным транспортом ресурсов группы "Цемент гипсоглиноземистый М-300, М-400" на расстояние в интервале от 2701 км до 2800 км | 1т груза | - | - | - | - | 2581.88 | -
281118-00-2801-2900 | Перевозка железнодорожным транспортом ресурсов группы "Цемент гипсоглиноземистый М-300, М-400" на расстояние в интервале от 2801 км до 2900 км | 1т груза | - | - | - | - | 2613.48 | -
281118-00-2901-3000 | Перевозка железнодорожным транспортом ресурсов группы "Цемент гипсоглиноземистый М-300, М-400" на расстояние в интервале от 2901 км до 3000 км | 1т груза | - | - | - | - | 2669.63 | -
281118-00-3001-3100 | Перевозка железнодорожным транспортом ресурсов группы "Цемент гипсоглиноземистый М-300, М-400" на расстояние в интервале от 3001 км до 3100 км | 1т груза | - | - | - | - | 2537.71 | -
281118-00-3101-3200 | Перевозка железнодорожным транспортом ресурсов группы "Цемент гипсоглиноземистый М-300, М-400" на расстояние в интервале от 3101 км до 3200 км | 1т груза | - | - | - | - | 2605.86 | -
281118-00-3201-3300 | Перевозка железнодорожным транспортом ресурсов группы "Цемент гипсоглиноземистый М-300, М-400" на расстояние в интервале от 3201 км до 3300 км | 1т груза | - | - | - | - | 2646.7 | -
281118-00-3301-3400 | Перевозка железнодорожным транспортом ресурсов группы "Цемент гипсоглиноземистый М-300, М-400" на расстояние в интервале от 3301 км до 3400 км | 1т груза | - | - | - | - | 2714.16 | -
281118-00-3401-3500 | Перевозка железнодорожным транспортом ресурсов группы "Цемент гипсоглиноземистый М-300, М-400" на расстояние в интервале от 3401 км до 3500 км | 1т груза | - | - | - | - | 2752.71 | -
281118-00-3501-3600 | Перевозка железнодорожным транспортом ресурсов группы "Цемент гипсоглиноземистый М-300, М-400" на расстояние в интервале от 3501 км до 3600 км | 1т груза | - | - | - | - | 2819.33 | -
281118-00-3601-3700 | Перевозка железнодорожным транспортом ресурсов группы "Цемент гипсоглиноземистый М-300, М-400" на расстояние в интервале от 3601 км до 3700 км | 1т груза | - | - | - | - | 2855.58 | -
281118-00-3701-3800 | Перевозка железнодорожным транспортом ресурсов группы "Цемент гипсоглиноземистый М-300, М-400" на расстояние в интервале от 3701 км до 3800 км | 1т груза | - | - | - | - | 2921.51 | -
281118-00-3801-3900 | Перевозка железнодорожным транспортом ресурсов группы "Цемент гипсоглиноземистый М-300, М-400" на расстояние в интервале от 3801 км до 3900 км | 1т груза | - | - | - | - | 2955.47 | -
281118-00-3901-4000 | Перевозка железнодорожным транспортом ресурсов группы "Цемент гипсоглиноземистый М-300, М-400" на расстояние в интервале от 3901 км до 4000 км | 1т груза | - | - | - | - | 3020.64 | -
281118-00-4001-4100 | Перевозка железнодорожным транспортом ресурсов группы "Цемент гипсоглиноземистый М-300, М-400" на расстояние в интервале от 4001 км до 4100 км | 1т груза | - | - | - | - | 3052.23 | -
281118-00-4101-4200 | Перевозка железнодорожным транспортом ресурсов группы "Цемент гипсоглиноземистый М-300, М-400" на расстояние в интервале от 4101 км до 4200 км | 1т груза | - | - | - | - | 3116.63 | -
281118-00-4201-4300 | Перевозка железнодорожным транспортом ресурсов группы "Цемент гипсоглиноземистый М-300, М-400" на расстояние в интервале от 4201 км до 4300 км | 1т груза | - | - | - | - | 3146 | -
281118-00-4301-4400 | Перевозка железнодорожным транспортом ресурсов группы "Цемент гипсоглиноземистый М-300, М-400" на расстояние в интервале от 4301 км до 4400 км | 1т груза | - | - | - | - | 3209.64 | -
281118-00-4401-4500 | Перевозка железнодорожным транспортом ресурсов группы "Цемент гипсоглиноземистый М-300, М-400" на расстояние в интервале от 4401 км до 4500 км | 1т груза | - | - | - | - | 3236.64 | -
281118-00-4501-4600 | Перевозка железнодорожным транспортом ресурсов группы "Цемент гипсоглиноземистый М-300, М-400" на расстояние в интервале от 4501 км до 4600 км | 1т груза | - | - | - | - | 3299.51 | -
281118-00-4601-4700 | Перевозка железнодорожным транспортом ресурсов группы "Цемент гипсоглиноземистый М-300, М-400" на расстояние в интервале от 4601 км до 4700 км | 1т груза | - | - | - | - | 3324.3 | -
281118-00-4701-4800 | Перевозка железнодорожным транспортом ресурсов группы "Цемент гипсоглиноземистый М-300, М-400" на расстояние в интервале от 4701 км до 4800 км | 1т груза | - | - | - | - | 3386.4 | -
281118-00-4801-4900 | Перевозка железнодорожным транспортом ресурсов группы "Цемент гипсоглиноземистый М-300, М-400" на расстояние в интервале от 4801 км до 4900 км | 1т груза | - | - | - | - | 3408.89 | -
281118-00-4901-5000 | Перевозка железнодорожным транспортом ресурсов группы "Цемент гипсоглиноземистый М-300, М-400" на расстояние в интервале от 4901 км до 5000 км | 1т груза | - | - | - | - | 3470.16 | -
281118-00-5001-5100 | Перевозка железнодорожным транспортом ресурсов группы "Цемент гипсоглиноземистый М-300, М-400" на расстояние в интервале от 5001 км до 5100 км | 1т груза | - | - | - | - | 3490.36 | -
281118-00-5101-5200 | Перевозка железнодорожным транспортом ресурсов группы "Цемент гипсоглиноземистый М-300, М-400" на расстояние в интервале от 5101 км до 5200 км | 1т груза | - | - | - | - | 3550.93 | -
281118-00-5201-5300 | Перевозка железнодорожным транспортом ресурсов группы "Цемент гипсоглиноземистый М-300, М-400" на расстояние в интервале от 5201 км до 5300 км | 1т груза | - | - | - | - | 3611.5 | -
281118-00-5301-5400 | Перевозка железнодорожным транспортом ресурсов группы "Цемент гипсоглиноземистый М-300, М-400" на расстояние в интервале от 5301 км до 5400 км | 1т груза | - | - | - | - | 3672.01 | -
281118-00-5401-5500 | Перевозка железнодорожным транспортом ресурсов группы "Цемент гипсоглиноземистый М-300, М-400" на расстояние в интервале от 5401 км до 5500 км | 1т груза | - | - | - | - | 3732.59 | -
281118-00-5501-5700 | Перевозка железнодорожным транспортом ресурсов группы "Цемент гипсоглиноземистый М-300, М-400" на расстояние в интервале от 5501 км до 5700 км | 1т груза | - | - | - | - | 3823.42 | -
281118-00-5701-5900 | Перевозка железнодорожным транспортом ресурсов группы "Цемент гипсоглиноземистый М-300, М-400" на расстояние в интервале от 5701 км до 5900 км | 1т груза | - | - | - | - | 3944.57 | -
281118-00-5901-6100 | Перевозка железнодорожным транспортом ресурсов группы "Цемент гипсоглиноземистый М-300, М-400" на расстояние в интервале от 5901 км до 6100 км | 1т груза | - | - | - | - | 4065.65 | -
281118-00-6101-6300 | Перевозка железнодорожным транспортом ресурсов группы "Цемент гипсоглиноземистый М-300, М-400" на расстояние в интервале от 6101 км до 6300 км | 1т груза | - | - | - | - | 4186.8 | -
281118-00-6301-6500 | Перевозка железнодорожным транспортом ресурсов группы "Цемент гипсоглиноземистый М-300, М-400" на расстояние в интервале от 6301 км до 6500 км | 1т груза | - | - | - | - | 4307.95 | -
281118-00-6501-6700 | Перевозка железнодорожным транспортом ресурсов группы "Цемент гипсоглиноземистый М-300, М-400" на расстояние в интервале от 6501 км до 6700 км | 1т груза | - | - | - | - | 4429.03 | -
281118-00-6701-6900 | Перевозка железнодорожным транспортом ресурсов группы "Цемент гипсоглиноземистый М-300, М-400" на расстояние в интервале от 6701 км до 6900 км | 1т груза | - | - | - | - | 4550.18 | -
281118-00-6901-7100 | Перевозка железнодорожным транспортом ресурсов группы "Цемент гипсоглиноземистый М-300, М-400" на расстояние в интервале от 6901 км до 7100 км | 1т груза | - | - | - | - | 4671.27 | -
281118-00-7101-7300 | Перевозка железнодорожным транспортом ресурсов группы "Цемент гипсоглиноземистый М-300, М-400" на расстояние в интервале от 7101 км до 7300 км | 1т груза | - | - | - | - | 4792.42 | -
281118-00-7301-7500 | Перевозка железнодорожным транспортом ресурсов группы "Цемент гипсоглиноземистый М-300, М-400" на расстояние в интервале от 7301 км до 7500 км | 1т груза | - | - | - | - | 4913.5 | -
281118-00-7501-7700 | Перевозка железнодорожным транспортом ресурсов группы "Цемент гипсоглиноземистый М-300, М-400" на расстояние в интервале от 7501 км до 7700 км | 1т груза | - | - | - | - | 5034.65 | -
281118-00-7701-7900 | Перевозка железнодорожным транспортом ресурсов группы "Цемент гипсоглиноземистый М-300, М-400" на расстояние в интервале от 7701 км до 7900 км | 1т груза | - | - | - | - | 5155.73 | -
281118-00-7901-8100 | Перевозка железнодорожным транспортом ресурсов группы "Цемент гипсоглиноземистый М-300, М-400" на расстояние в интервале от 7901 км до 8100 км | 1т груза | - | - | - | - | 5276.88 | -
281118-00-8101-8300 | Перевозка железнодорожным транспортом ресурсов группы "Цемент гипсоглиноземистый М-300, М-400" на расстояние в интервале от 8101 км до 8300 км | 1т груза | - | - | - | - | 5398.03 | -
281118-00-8301-8500 | Перевозка железнодорожным транспортом ресурсов группы "Цемент гипсоглиноземистый М-300, М-400" на расстояние в интервале от 8301 км до 8500 км | 1т груза | - | - | - | - | 5519.11 | -
281118-00-8501-8700 | Перевозка железнодорожным транспортом ресурсов группы "Цемент гипсоглиноземистый М-300, М-400" на расстояние в интервале от 8501 км до 8700 км | 1т груза | - | - | - | - | 5640.26 | -
281118-00-8701-8900 | Перевозка железнодорожным транспортом ресурсов группы "Цемент гипсоглиноземистый М-300, М-400" на расстояние в интервале от 8701 км до 8900 км | 1т груза | - | - | - | - | 5761.35 | -
281118-00-8901-9100 | Перевозка железнодорожным транспортом ресурсов группы "Цемент гипсоглиноземистый М-300, М-400" на расстояние в интервале от 8901 км до 9100 км | 1т груза | - | - | - | - | 5882.5 | -
281118-00-9101-9300 | Перевозка железнодорожным транспортом ресурсов группы "Цемент гипсоглиноземистый М-300, М-400" на расстояние в интервале от 9101 км до 9300 км | 1т груза | - | - | - | - | 6003.58 | -
281118-00-9301-9500 | Перевозка железнодорожным транспортом ресурсов группы "Цемент гипсоглиноземистый М-300, М-400" на расстояние в интервале от 9301 км до 9500 км | 1т груза | - | - | - | - | 6124.73 | -
281118-00-9501-9700 | Перевозка железнодорожным транспортом ресурсов группы "Цемент гипсоглиноземистый М-300, М-400" на расстояние в интервале от 9501 км до 9700 км | 1т груза | - | - | - | - | 6245.81 | -
281118-00-9701-9900 | Перевозка железнодорожным транспортом ресурсов группы "Цемент гипсоглиноземистый М-300, М-400" на расстояние в интервале от 9701 км до 9900 км | 1т груза | - | - | - | - | 6366.96 | -
281122-00-0001-0005 | Перевозка железнодорожным транспортом ресурсов группы "Цемент глиноземистый разных марок" на расстояние в интервале от 1 км до 5 км | 1т груза | - | - | - | - | 518.74 | -
281122-00-0006-0010 | Перевозка железнодорожным транспортом ресурсов группы "Цемент глиноземистый разных марок" на расстояние в интервале от 6 км до 10 км | 1т груза | - | - | - | - | 524.97 | -
281122-00-0011-0015 | Перевозка железнодорожным транспортом ресурсов группы "Цемент глиноземистый разных марок" на расстояние в интервале от 11 км до 15 км | 1т груза | - | - | - | - | 530.33 | -
281122-00-0016-0020 | Перевозка железнодорожным транспортом ресурсов группы "Цемент глиноземистый разных марок" на расстояние в интервале от 16 км до 20 км | 1т груза | - | - | - | - | 535.61 | -
281122-00-0021-0025 | Перевозка железнодорожным транспортом ресурсов группы "Цемент глиноземистый разных марок" на расстояние в интервале от 21 км до 25 км | 1т груза | - | - | - | - | 540.98 | -
281122-00-0026-0030 | Перевозка железнодорожным транспортом ресурсов группы "Цемент глиноземистый разных марок" на расстояние в интервале от 26 км до 30 км | 1т груза | - | - | - | - | 546.25 | -
281122-00-0031-0035 | Перевозка железнодорожным транспортом ресурсов группы "Цемент глиноземистый разных марок" на расстояние в интервале от 31 км до 35 км | 1т груза | - | - | - | - | 551.62 | -
281122-00-0036-0040 | Перевозка железнодорожным транспортом ресурсов группы "Цемент глиноземистый разных марок" на расстояние в интервале от 36 км до 40 км | 1т груза | - | - | - | - | 556.89 | -
281122-00-0041-0045 | Перевозка железнодорожным транспортом ресурсов группы "Цемент глиноземистый разных марок" на расстояние в интервале от 41 км до 45 км | 1т груза | - | - | - | - | 562.26 | -
281122-00-0046-0050 | Перевозка железнодорожным транспортом ресурсов группы "Цемент глиноземистый разных марок" на расстояние в интервале от 46 км до 50 км | 1т груза | - | - | - | - | 567.63 | -
281122-00-0051-0060 | Перевозка железнодорожным транспортом ресурсов группы "Цемент глиноземистый разных марок" на расстояние в интервале от 51 км до 60 км | 1т груза | - | - | - | - | 575.11 | -
281122-00-0061-0070 | Перевозка железнодорожным транспортом ресурсов группы "Цемент глиноземистый разных марок" на расстояние в интервале от 61 км до 70 км | 1т груза | - | - | - | - | 585.85 | -
281122-00-0071-0080 | Перевозка железнодорожным транспортом ресурсов группы "Цемент глиноземистый разных марок" на расстояние в интервале от 71 км до 80 км | 1т груза | - | - | - | - | 596.49 | -
281122-00-0081-0090 | Перевозка железнодорожным транспортом ресурсов группы "Цемент глиноземистый разных марок" на расстояние в интервале от 81 км до 90 км | 1т груза | - | - | - | - | 607.13 | -
281122-00-0091-0100 | Перевозка железнодорожным транспортом ресурсов группы "Цемент глиноземистый разных марок" на расстояние в интервале от 91 км до 100 км | 1т груза | - | - | - | - | 617.78 | -
281122-00-0101-0120 | Перевозка железнодорожным транспортом ресурсов группы "Цемент глиноземистый разных марок" на расстояние в интервале от 101 км до 120 км | 1т груза | - | - | - | - | 633.79 | -
281122-00-0121-0140 | Перевозка железнодорожным транспортом ресурсов группы "Цемент глиноземистый разных марок" на расстояние в интервале от 121 км до 140 км | 1т груза | - | - | - | - | 655.07 | -
281122-00-0141-0160 | Перевозка железнодорожным транспортом ресурсов группы "Цемент глиноземистый разных марок" на расстояние в интервале от 141 км до 160 км | 1т груза | - | - | - | - | 676.36 | -
281122-00-0161-0180 | Перевозка железнодорожным транспортом ресурсов группы "Цемент глиноземистый разных марок" на расстояние в интервале от 161 км до 180 км | 1т груза | - | - | - | - | 695.26 | -
281122-00-0181-0200 | Перевозка железнодорожным транспортом ресурсов группы "Цемент глиноземистый разных марок" на расстояние в интервале от 181 км до 200 км | 1т груза | - | - | - | - | 713.69 | -
281122-00-0201-0220 | Перевозка железнодорожным транспортом ресурсов группы "Цемент глиноземистый разных марок" на расстояние в интервале от 201 км до 220 км | 1т груза | - | - | - | - | 732.88 | -
281122-00-0221-0240 | Перевозка железнодорожным транспортом ресурсов группы "Цемент глиноземистый разных марок" на расстояние в интервале от 221 км до 240 км | 1т груза | - | - | - | - | 750.26 | -
281122-00-0241-0260 | Перевозка железнодорожным транспортом ресурсов группы "Цемент глиноземистый разных марок" на расстояние в интервале от 241 км до 260 км | 1т груза | - | - | - | - | 768.88 | -
281122-00-0261-0280 | Перевозка железнодорожным транспортом ресурсов группы "Цемент глиноземистый разных марок" на расстояние в интервале от 261 км до 280 км | 1т груза | - | - | - | - | 787.12 | -
281122-00-0281-0300 | Перевозка железнодорожным транспортом ресурсов группы "Цемент глиноземистый разных марок" на расстояние в интервале от 281 км до 300 км | 1т груза | - | - | - | - | 805.17 | -
281122-00-0301-0330 | Перевозка железнодорожным транспортом ресурсов группы "Цемент глиноземистый разных марок" на расстояние в интервале от 301 км до 330 км | 1т груза | - | - | - | - | 827.83 | -
281122-00-0331-0360 | Перевозка железнодорожным транспортом ресурсов группы "Цемент глиноземистый разных марок" на расстояние в интервале от 331 км до 360 км | 1т груза | - | - | - | - | 854.99 | -
281122-00-0361-0390 | Перевозка железнодорожным транспортом ресурсов группы "Цемент глиноземистый разных марок" на расстояние в интервале от 361 км до 390 км | 1т груза | - | - | - | - | 881.78 | -
281122-00-0391-0420 | Перевозка железнодорожным транспортом ресурсов группы "Цемент глиноземистый разных марок" на расстояние в интервале от 391 км до 420 км | 1т груза | - | - | - | - | 908.19 | -
281122-00-0421-0450 | Перевозка железнодорожным транспортом ресурсов группы "Цемент глиноземистый разных марок" на расстояние в интервале от 421 км до 450 км | 1т груза | - | - | - | - | 937.16 | -
281122-00-0451-0480 | Перевозка железнодорожным транспортом ресурсов группы "Цемент глиноземистый разных марок" на расстояние в интервале от 451 км до 480 км | 1т груза | - | - | - | - | 962.9 | -
281122-00-0481-0510 | Перевозка железнодорожным транспортом ресурсов группы "Цемент глиноземистый разных марок" на расстояние в интервале от 481 км до 510 км | 1т груза | - | - | - | - | 988.17 | -
281122-00-0511-0540 | Перевозка железнодорожным транспортом ресурсов группы "Цемент глиноземистый разных марок" на расстояние в интервале от 511 км до 540 км | 1т груза | - | - | - | - | 1016.76 | -
281122-00-0541-0570 | Перевозка железнодорожным транспортом ресурсов группы "Цемент глиноземистый разных марок" на расстояние в интервале от 541 км до 570 км | 1т груза | - | - | - | - | 1041.45 | -
281122-00-0571-0600 | Перевозка железнодорожным транспортом ресурсов группы "Цемент глиноземистый разных марок" на расстояние в интервале от 571 км до 600 км | 1т груза | - | - | - | - | 1069.86 | -
281122-00-0601-0640 | Перевозка железнодорожным транспортом ресурсов группы "Цемент глиноземистый разных марок" на расстояние в интервале от 601 км до 640 км | 1т груза | - | - | - | - | 1098.59 | -
281122-00-0641-0680 | Перевозка железнодорожным транспортом ресурсов группы "Цемент глиноземистый разных марок" на расстояние в интервале от 641 км до 680 км | 1т груза | - | - | - | - | 1136.11 | -
281122-00-0681-0720 | Перевозка железнодорожным транспортом ресурсов группы "Цемент глиноземистый разных марок" на расстояние в интервале от 681 км до 720 км | 1т груза | - | - | - | - | 1168.69 | -
281122-00-0721-0760 | Перевозка железнодорожным транспортом ресурсов группы "Цемент глиноземистый разных марок" на расстояние в интервале от 721 км до 760 км | 1т груза | - | - | - | - | 1206.02 | -
281122-00-0761-0800 | Перевозка железнодорожным транспортом ресурсов группы "Цемент глиноземистый разных марок" на расстояние в интервале от 761 км до 800 км | 1т груза | - | - | - | - | 1237.74 | -
281122-00-0801-0840 | Перевозка железнодорожным транспортом ресурсов группы "Цемент глиноземистый разных марок" на расстояние в интервале от 801 км до 840 км | 1т груза | - | - | - | - | 1274.69 | -
281122-00-0841-0880 | Перевозка железнодорожным транспортом ресурсов группы "Цемент глиноземистый разных марок" на расстояние в интервале от 841 км до 880 км | 1т груза | - | - | - | - | 1311.74 | -
281122-00-0881-0920 | Перевозка железнодорожным транспортом ресурсов группы "Цемент глиноземистый разных марок" на расстояние в интервале от 881 км до 920 км | 1т груза | - | - | - | - | 1342.31 | -
281122-00-0921-0960 | Перевозка железнодорожным транспортом ресурсов группы "Цемент глиноземистый разных марок" на расстояние в интервале от 921 км до 960 км | 1т груза | - | - | - | - | 1379.08 | -
281122-00-0961-1000 | Перевозка железнодорожным транспортом ресурсов группы "Цемент глиноземистый разных марок" на расстояние в интервале от 961 км до 1000 км | 1т груза | - | - | - | - | 1408.89 | -
281122-00-1001-1050 | Перевозка железнодорожным транспортом ресурсов группы "Цемент глиноземистый разных марок" на расстояние в интервале от 1001 км до 1050 км | 1т груза | - | - | - | - | 1449.79 | -
281122-00-1051-1100 | Перевозка железнодорожным транспортом ресурсов группы "Цемент глиноземистый разных марок" на расстояние в интервале от 1051 км до 1100 км | 1т груза | - | - | - | - | 1495.38 | -
281122-00-1101-1150 | Перевозка железнодорожным транспортом ресурсов группы "Цемент глиноземистый разных марок" на расстояние в интервале от 1101 км до 1150 км | 1т груза | - | - | - | - | 1532.98 | -
281122-00-1151-1200 | Перевозка железнодорожным транспортом ресурсов группы "Цемент глиноземистый разных марок" на расстояние в интервале от 1151 км до 1200 км | 1т груза | - | - | - | - | 1578.1 | -
281122-00-1201-1250 | Перевозка железнодорожным транспортом ресурсов группы "Цемент глиноземистый разных марок" на расстояние в интервале от 1201 км до 1250 км | 1т груза | - | - | - | - | 1600.54 | -
281122-00-1251-1300 | Перевозка железнодорожным транспортом ресурсов группы "Цемент глиноземистый разных марок" на расстояние в интервале от 1251 км до 1300 км | 1т груза | - | - | - | - | 1644.91 | -
281122-00-1301-1350 | Перевозка железнодорожным транспортом ресурсов группы "Цемент глиноземистый разных марок" на расстояние в интервале от 1301 км до 1350 км | 1т груза | - | - | - | - | 1679.98 | -
281122-00-1351-1400 | Перевозка железнодорожным транспортом ресурсов группы "Цемент глиноземистый разных марок" на расстояние в интервале от 1351 км до 1400 км | 1т груза | - | - | - | - | 1724.07 | -
281122-00-1401-1450 | Перевозка железнодорожным транспортом ресурсов группы "Цемент глиноземистый разных марок" на расстояние в интервале от 1401 км до 1450 км | 1т груза | - | - | - | - | 1752.22 | -
281122-00-1451-1500 | Перевозка железнодорожным транспортом ресурсов группы "Цемент глиноземистый разных марок" на расстояние в интервале от 1451 км до 1500 км | 1т груза | - | - | - | - | 1785.66 | -
281122-00-1501-1600 | Перевозка железнодорожным транспортом ресурсов группы "Цемент глиноземистый разных марок" на расстояние в интервале от 1501 км до 1600 км | 1т груза | - | - | - | - | 1850.45 | -
281122-00-1601-1700 | Перевозка железнодорожным транспортом ресурсов группы "Цемент глиноземистый разных марок" на расстояние в интервале от 1601 км до 1700 км | 1т груза | - | - | - | - | 1907.86 | -
281122-00-1701-1800 | Перевозка железнодорожным транспортом ресурсов группы "Цемент глиноземистый разных марок" на расстояние в интервале от 1701 км до 1800 км | 1т груза | - | - | - | - | 1980.85 | -
281122-00-1801-1900 | Перевозка железнодорожным транспортом ресурсов группы "Цемент глиноземистый разных марок" на расстояние в интервале от 1801 км до 1900 км | 1т груза | - | - | - | - | 2045.74 | -
281122-00-1901-2000 | Перевозка железнодорожным транспортом ресурсов группы "Цемент глиноземистый разных марок" на расстояние в интервале от 1901 км до 2000 км | 1т груза | - | - | - | - | 2116.01 | -
281122-00-2001-2100 | Перевозка железнодорожным транспортом ресурсов группы "Цемент глиноземистый разных марок" на расстояние в интервале от 2001 км до 2100 км | 1т груза | - | - | - | - | 2164.19 | -
281122-00-2101-2200 | Перевозка железнодорожным транспортом ресурсов группы "Цемент глиноземистый разных марок" на расстояние в интервале от 2101 км до 2200 км | 1т груза | - | - | - | - | 2245.29 | -
281122-00-2201-2300 | Перевозка железнодорожным транспортом ресурсов группы "Цемент глиноземистый разных марок" на расстояние в интервале от 2201 км до 2300 км | 1т груза | - | - | - | - | 2289.29 | -
281122-00-2301-2400 | Перевозка железнодорожным транспортом ресурсов группы "Цемент глиноземистый разных марок" на расстояние в интервале от 2301 км до 2400 км | 1т груза | - | - | - | - | 2353.58 | -
281122-00-2401-2500 | Перевозка железнодорожным транспортом ресурсов группы "Цемент глиноземистый разных марок" на расстояние в интервале от 2401 км до 2500 км | 1т груза | - | - | - | - | 2408.73 | -
281122-00-2501-2600 | Перевозка железнодорожным транспортом ресурсов группы "Цемент глиноземистый разных марок" на расстояние в интервале от 2501 км до 2600 км | 1т груза | - | - | - | - | 2470.48 | -
281122-00-2601-2700 | Перевозка железнодорожным транспортом ресурсов группы "Цемент глиноземистый разных марок" на расстояние в интервале от 2601 км до 2700 км | 1т груза | - | - | - | - | 2505.95 | -
281122-00-2701-2800 | Перевозка железнодорожным транспортом ресурсов группы "Цемент глиноземистый разных марок" на расстояние в интервале от 2701 км до 2800 км | 1т груза | - | - | - | - | 2581.88 | -
281122-00-2801-2900 | Перевозка железнодорожным транспортом ресурсов группы "Цемент глиноземистый разных марок" на расстояние в интервале от 2801 км до 2900 км | 1т груза | - | - | - | - | 2613.48 | -
281122-00-2901-3000 | Перевозка железнодорожным транспортом ресурсов группы "Цемент глиноземистый разных марок" на расстояние в интервале от 2901 км до 3000 км | 1т груза | - | - | - | - | 2669.63 | -
281122-00-3001-3100 | Перевозка железнодорожным транспортом ресурсов группы "Цемент глиноземистый разных марок" на расстояние в интервале от 3001 км до 3100 км | 1т груза | - | - | - | - | 2537.71 | -
281122-00-3101-3200 | Перевозка железнодорожным транспортом ресурсов группы "Цемент глиноземистый разных марок" на расстояние в интервале от 3101 км до 3200 км | 1т груза | - | - | - | - | 2605.86 | -
281122-00-3201-3300 | Перевозка железнодорожным транспортом ресурсов группы "Цемент глиноземистый разных марок" на расстояние в интервале от 3201 км до 3300 км | 1т груза | - | - | - | - | 2646.7 | -
281122-00-3301-3400 | Перевозка железнодорожным транспортом ресурсов группы "Цемент глиноземистый разных марок" на расстояние в интервале от 3301 км до 3400 км | 1т груза | - | - | - | - | 2714.16 | -
281122-00-3401-3500 | Перевозка железнодорожным транспортом ресурсов группы "Цемент глиноземистый разных марок" на расстояние в интервале от 3401 км до 3500 км | 1т груза | - | - | - | - | 2752.71 | -
281122-00-3501-3600 | Перевозка железнодорожным транспортом ресурсов группы "Цемент глиноземистый разных марок" на расстояние в интервале от 3501 км до 3600 км | 1т груза | - | - | - | - | 2819.33 | -
281122-00-3601-3700 | Перевозка железнодорожным транспортом ресурсов группы "Цемент глиноземистый разных марок" на расстояние в интервале от 3601 км до 3700 км | 1т груза | - | - | - | - | 2855.58 | -
281122-00-3701-3800 | Перевозка железнодорожным транспортом ресурсов группы "Цемент глиноземистый разных марок" на расстояние в интервале от 3701 км до 3800 км | 1т груза | - | - | - | - | 2921.51 | -
281122-00-3801-3900 | Перевозка железнодорожным транспортом ресурсов группы "Цемент глиноземистый разных марок" на расстояние в интервале от 3801 км до 3900 км | 1т груза | - | - | - | - | 2955.47 | -
281122-00-3901-4000 | Перевозка железнодорожным транспортом ресурсов группы "Цемент глиноземистый разных марок" на расстояние в интервале от 3901 км до 4000 км | 1т груза | - | - | - | - | 3020.64 | -
281122-00-4001-4100 | Перевозка железнодорожным транспортом ресурсов группы "Цемент глиноземистый разных марок" на расстояние в интервале от 4001 км до 4100 км | 1т груза | - | - | - | - | 3052.23 | -
281122-00-4101-4200 | Перевозка железнодорожным транспортом ресурсов группы "Цемент глиноземистый разных марок" на расстояние в интервале от 4101 км до 4200 км | 1т груза | - | - | - | - | 3116.63 | -
281122-00-4201-4300 | Перевозка железнодорожным транспортом ресурсов группы "Цемент глиноземистый разных марок" на расстояние в интервале от 4201 км до 4300 км | 1т груза | - | - | - | - | 3146 | -
281122-00-4301-4400 | Перевозка железнодорожным транспортом ресурсов группы "Цемент глиноземистый разных марок" на расстояние в интервале от 4301 км до 4400 км | 1т груза | - | - | - | - | 3209.64 | -
281122-00-4401-4500 | Перевозка железнодорожным транспортом ресурсов группы "Цемент глиноземистый разных марок" на расстояние в интервале от 4401 км до 4500 км | 1т груза | - | - | - | - | 3236.64 | -
281122-00-4501-4600 | Перевозка железнодорожным транспортом ресурсов группы "Цемент глиноземистый разных марок" на расстояние в интервале от 4501 км до 4600 км | 1т груза | - | - | - | - | 3299.51 | -
281122-00-4601-4700 | Перевозка железнодорожным транспортом ресурсов группы "Цемент глиноземистый разных марок" на расстояние в интервале от 4601 км до 4700 км | 1т груза | - | - | - | - | 3324.3 | -
281122-00-4701-4800 | Перевозка железнодорожным транспортом ресурсов группы "Цемент глиноземистый разных марок" на расстояние в интервале от 4701 км до 4800 км | 1т груза | - | - | - | - | 3386.4 | -
281122-00-4801-4900 | Перевозка железнодорожным транспортом ресурсов группы "Цемент глиноземистый разных марок" на расстояние в интервале от 4801 км до 4900 км | 1т груза | - | - | - | - | 3408.89 | -
281122-00-4901-5000 | Перевозка железнодорожным транспортом ресурсов группы "Цемент глиноземистый разных марок" на расстояние в интервале от 4901 км до 5000 км | 1т груза | - | - | - | - | 3470.16 | -
281122-00-5001-5100 | Перевозка железнодорожным транспортом ресурсов группы "Цемент глиноземистый разных марок" на расстояние в интервале от 5001 км до 5100 км | 1т груза | - | - | - | - | 3490.36 | -
281122-00-5101-5200 | Перевозка железнодорожным транспортом ресурсов группы "Цемент глиноземистый разных марок" на расстояние в интервале от 5101 км до 5200 км | 1т груза | - | - | - | - | 3550.93 | -
281122-00-5201-5300 | Перевозка железнодорожным транспортом ресурсов группы "Цемент глиноземистый разных марок" на расстояние в интервале от 5201 км до 5300 км | 1т груза | - | - | - | - | 3611.5 | -
281122-00-5301-5400 | Перевозка железнодорожным транспортом ресурсов группы "Цемент глиноземистый разных марок" на расстояние в интервале от 5301 км до 5400 км | 1т груза | - | - | - | - | 3672.01 | -
281122-00-5401-5500 | Перевозка железнодорожным транспортом ресурсов группы "Цемент глиноземистый разных марок" на расстояние в интервале от 5401 км до 5500 км | 1т груза | - | - | - | - | 3732.59 | -
281122-00-5501-5700 | Перевозка железнодорожным транспортом ресурсов группы "Цемент глиноземистый разных марок" на расстояние в интервале от 5501 км до 5700 км | 1т груза | - | - | - | - | 3823.42 | -
281122-00-5701-5900 | Перевозка железнодорожным транспортом ресурсов группы "Цемент глиноземистый разных марок" на расстояние в интервале от 5701 км до 5900 км | 1т груза | - | - | - | - | 3944.57 | -
281122-00-5901-6100 | Перевозка железнодорожным транспортом ресурсов группы "Цемент глиноземистый разных марок" на расстояние в интервале от 5901 км до 6100 км | 1т груза | - | - | - | - | 4065.65 | -
281122-00-6101-6300 | Перевозка железнодорожным транспортом ресурсов группы "Цемент глиноземистый разных марок" на расстояние в интервале от 6101 км до 6300 км | 1т груза | - | - | - | - | 4186.8 | -
281122-00-6301-6500 | Перевозка железнодорожным транспортом ресурсов группы "Цемент глиноземистый разных марок" на расстояние в интервале от 6301 км до 6500 км | 1т груза | - | - | - | - | 4307.95 | -
281122-00-6501-6700 | Перевозка железнодорожным транспортом ресурсов группы "Цемент глиноземистый разных марок" на расстояние в интервале от 6501 км до 6700 км | 1т груза | - | - | - | - | 4429.03 | -
281122-00-6701-6900 | Перевозка железнодорожным транспортом ресурсов группы "Цемент глиноземистый разных марок" на расстояние в интервале от 6701 км до 6900 км | 1т груза | - | - | - | - | 4550.18 | -
281122-00-6901-7100 | Перевозка железнодорожным транспортом ресурсов группы "Цемент глиноземистый разных марок" на расстояние в интервале от 6901 км до 7100 км | 1т груза | - | - | - | - | 4671.27 | -
281122-00-7101-7300 | Перевозка железнодорожным транспортом ресурсов группы "Цемент глиноземистый разных марок" на расстояние в интервале от 7101 км до 7300 км | 1т груза | - | - | - | - | 4792.42 | -
281122-00-7301-7500 | Перевозка железнодорожным транспортом ресурсов группы "Цемент глиноземистый разных марок" на расстояние в интервале от 7301 км до 7500 км | 1т груза | - | - | - | - | 4913.5 | -
281122-00-7501-7700 | Перевозка железнодорожным транспортом ресурсов группы "Цемент глиноземистый разных марок" на расстояние в интервале от 7501 км до 7700 км | 1т груза | - | - | - | - | 5034.65 | -
281122-00-7701-7900 | Перевозка железнодорожным транспортом ресурсов группы "Цемент глиноземистый разных марок" на расстояние в интервале от 7701 км до 7900 км | 1т груза | - | - | - | - | 5155.73 | -
281122-00-7901-8100 | Перевозка железнодорожным транспортом ресурсов группы "Цемент глиноземистый разных марок" на расстояние в интервале от 7901 км до 8100 км | 1т груза | - | - | - | - | 5276.88 | -
281122-00-8101-8300 | Перевозка железнодорожным транспортом ресурсов группы "Цемент глиноземистый разных марок" на расстояние в интервале от 8101 км до 8300 км | 1т груза | - | - | - | - | 5398.03 | -
281122-00-8301-8500 | Перевозка железнодорожным транспортом ресурсов группы "Цемент глиноземистый разных марок" на расстояние в интервале от 8301 км до 8500 км | 1т груза | - | - | - | - | 5519.11 | -
281122-00-8501-8700 | Перевозка железнодорожным транспортом ресурсов группы "Цемент глиноземистый разных марок" на расстояние в интервале от 8501 км до 8700 км | 1т груза | - | - | - | - | 5640.26 | -
281122-00-8701-8900 | Перевозка железнодорожным транспортом ресурсов группы "Цемент глиноземистый разных марок" на расстояние в интервале от 8701 км до 8900 км | 1т груза | - | - | - | - | 5761.35 | -
281122-00-8901-9100 | Перевозка железнодорожным транспортом ресурсов группы "Цемент глиноземистый разных марок" на расстояние в интервале от 8901 км до 9100 км | 1т груза | - | - | - | - | 5882.5 | -
281122-00-9101-9300 | Перевозка железнодорожным транспортом ресурсов группы "Цемент глиноземистый разных марок" на расстояние в интервале от 9101 км до 9300 км | 1т груза | - | - | - | - | 6003.58 | -
281122-00-9301-9500 | Перевозка железнодорожным транспортом ресурсов группы "Цемент глиноземистый разных марок" на расстояние в интервале от 9301 км до 9500 км | 1т груза | - | - | - | - | 6124.73 | -
281122-00-9501-9700 | Перевозка железнодорожным транспортом ресурсов группы "Цемент глиноземистый разных марок" на расстояние в интервале от 9501 км до 9700 км | 1т груза | - | - | - | - | 6245.81 | -
281122-00-9701-9900 | Перевозка железнодорожным транспортом ресурсов группы "Цемент глиноземистый разных марок" на расстояние в интервале от 9701 км до 9900 км | 1т груза | - | - | - | - | 6366.96 | -
281141-00-0001-0005 | Перевозка железнодорожным транспортом ресурсов группы "Цемент, не поименованный в алфавите" на расстояние в интервале от 1 км до 5 км | 1т груза | - | - | - | - | 518.74 | -
281141-00-0006-0010 | Перевозка железнодорожным транспортом ресурсов группы "Цемент, не поименованный в алфавите" на расстояние в интервале от 6 км до 10 км | 1т груза | - | - | - | - | 524.97 | -
281141-00-0011-0015 | Перевозка железнодорожным транспортом ресурсов группы "Цемент, не поименованный в алфавите" на расстояние в интервале от 11 км до 15 км | 1т груза | - | - | - | - | 530.33 | -
281141-00-0016-0020 | Перевозка железнодорожным транспортом ресурсов группы "Цемент, не поименованный в алфавите" на расстояние в интервале от 16 км до 20 км | 1т груза | - | - | - | - | 535.61 | -
281141-00-0021-0025 | Перевозка железнодорожным транспортом ресурсов группы "Цемент, не поименованный в алфавите" на расстояние в интервале от 21 км до 25 км | 1т груза | - | - | - | - | 540.98 | -
281141-00-0026-0030 | Перевозка железнодорожным транспортом ресурсов группы "Цемент, не поименованный в алфавите" на расстояние в интервале от 26 км до 30 км | 1т груза | - | - | - | - | 546.25 | -
281141-00-0031-0035 | Перевозка железнодорожным транспортом ресурсов группы "Цемент, не поименованный в алфавите" на расстояние в интервале от 31 км до 35 км | 1т груза | - | - | - | - | 551.62 | -
281141-00-0036-0040 | Перевозка железнодорожным транспортом ресурсов группы "Цемент, не поименованный в алфавите" на расстояние в интервале от 36 км до 40 км | 1т груза | - | - | - | - | 556.89 | -
281141-00-0041-0045 | Перевозка железнодорожным транспортом ресурсов группы "Цемент, не поименованный в алфавите" на расстояние в интервале от 41 км до 45 км | 1т груза | - | - | - | - | 562.26 | -
281141-00-0046-0050 | Перевозка железнодорожным транспортом ресурсов группы "Цемент, не поименованный в алфавите" на расстояние в интервале от 46 км до 50 км | 1т груза | - | - | - | - | 567.63 | -
281141-00-0051-0060 | Перевозка железнодорожным транспортом ресурсов группы "Цемент, не поименованный в алфавите" на расстояние в интервале от 51 км до 60 км | 1т груза | - | - | - | - | 575.11 | -
281141-00-0061-0070 | Перевозка железнодорожным транспортом ресурсов группы "Цемент, не поименованный в алфавите" на расстояние в интервале от 61 км до 70 км | 1т груза | - | - | - | - | 585.85 | -
281141-00-0071-0080 | Перевозка железнодорожным транспортом ресурсов группы "Цемент, не поименованный в алфавите" на расстояние в интервале от 71 км до 80 км | 1т груза | - | - | - | - | 596.49 | -
281141-00-0081-0090 | Перевозка железнодорожным транспортом ресурсов группы "Цемент, не поименованный в алфавите" на расстояние в интервале от 81 км до 90 км | 1т груза | - | - | - | - | 607.13 | -
281141-00-0091-0100 | Перевозка железнодорожным транспортом ресурсов группы "Цемент, не поименованный в алфавите" на расстояние в интервале от 91 км до 100 км | 1т груза | - | - | - | - | 617.78 | -
281141-00-0101-0120 | Перевозка железнодорожным транспортом ресурсов группы "Цемент, не поименованный в алфавите" на расстояние в интервале от 101 км до 120 км | 1т груза | - | - | - | - | 633.79 | -
281141-00-0121-0140 | Перевозка железнодорожным транспортом ресурсов группы "Цемент, не поименованный в алфавите" на расстояние в интервале от 121 км до 140 км | 1т груза | - | - | - | - | 655.07 | -
281141-00-0141-0160 | Перевозка железнодорожным транспортом ресурсов группы "Цемент, не поименованный в алфавите" на расстояние в интервале от 141 км до 160 км | 1т груза | - | - | - | - | 676.36 | -
281141-00-0161-0180 | Перевозка железнодорожным транспортом ресурсов группы "Цемент, не поименованный в алфавите" на расстояние в интервале от 161 км до 180 км | 1т груза | - | - | - | - | 695.26 | -
281141-00-0181-0200 | Перевозка железнодорожным транспортом ресурсов группы "Цемент, не поименованный в алфавите" на расстояние в интервале от 181 км до 200 км | 1т груза | - | - | - | - | 713.69 | -
281141-00-0201-0220 | Перевозка железнодорожным транспортом ресурсов группы "Цемент, не поименованный в алфавите" на расстояние в интервале от 201 км до 220 км | 1т груза | - | - | - | - | 732.88 | -
281141-00-0221-0240 | Перевозка железнодорожным транспортом ресурсов группы "Цемент, не поименованный в алфавите" на расстояние в интервале от 221 км до 240 км | 1т груза | - | - | - | - | 750.26 | -
281141-00-0241-0260 | Перевозка железнодорожным транспортом ресурсов группы "Цемент, не поименованный в алфавите" на расстояние в интервале от 241 км до 260 км | 1т груза | - | - | - | - | 768.88 | -
281141-00-0261-0280 | Перевозка железнодорожным транспортом ресурсов группы "Цемент, не поименованный в алфавите" на расстояние в интервале от 261 км до 280 км | 1т груза | - | - | - | - | 787.12 | -
281141-00-0281-0300 | Перевозка железнодорожным транспортом ресурсов группы "Цемент, не поименованный в алфавите" на расстояние в интервале от 281 км до 300 км | 1т груза | - | - | - | - | 805.17 | -
281141-00-0301-0330 | Перевозка железнодорожным транспортом ресурсов группы "Цемент, не поименованный в алфавите" на расстояние в интервале от 301 км до 330 км | 1т груза | - | - | - | - | 827.83 | -
281141-00-0331-0360 | Перевозка железнодорожным транспортом ресурсов группы "Цемент, не поименованный в алфавите" на расстояние в интервале от 331 км до 360 км | 1т груза | - | - | - | - | 854.99 | -
281141-00-0361-0390 | Перевозка железнодорожным транспортом ресурсов группы "Цемент, не поименованный в алфавите" на расстояние в интервале от 361 км до 390 км | 1т груза | - | - | - | - | 881.78 | -
281141-00-0391-0420 | Перевозка железнодорожным транспортом ресурсов группы "Цемент, не поименованный в алфавите" на расстояние в интервале от 391 км до 420 км | 1т груза | - | - | - | - | 908.19 | -
281141-00-0421-0450 | Перевозка железнодорожным транспортом ресурсов группы "Цемент, не поименованный в алфавите" на расстояние в интервале от 421 км до 450 км | 1т груза | - | - | - | - | 937.16 | -
281141-00-0451-0480 | Перевозка железнодорожным транспортом ресурсов группы "Цемент, не поименованный в алфавите" на расстояние в интервале от 451 км до 480 км | 1т груза | - | - | - | - | 962.9 | -
281141-00-0481-0510 | Перевозка железнодорожным транспортом ресурсов группы "Цемент, не поименованный в алфавите" на расстояние в интервале от 481 км до 510 км | 1т груза | - | - | - | - | 988.17 | -
281141-00-0511-0540 | Перевозка железнодорожным транспортом ресурсов группы "Цемент, не поименованный в алфавите" на расстояние в интервале от 511 км до 540 км | 1т груза | - | - | - | - | 1016.76 | -
281141-00-0541-0570 | Перевозка железнодорожным транспортом ресурсов группы "Цемент, не поименованный в алфавите" на расстояние в интервале от 541 км до 570 км | 1т груза | - | - | - | - | 1041.45 | -
281141-00-0571-0600 | Перевозка железнодорожным транспортом ресурсов группы "Цемент, не поименованный в алфавите" на расстояние в интервале от 571 км до 600 км | 1т груза | - | - | - | - | 1069.86 | -
281141-00-0601-0640 | Перевозка железнодорожным транспортом ресурсов группы "Цемент, не поименованный в алфавите" на расстояние в интервале от 601 км до 640 км | 1т груза | - | - | - | - | 1098.59 | -
281141-00-0641-0680 | Перевозка железнодорожным транспортом ресурсов группы "Цемент, не поименованный в алфавите" на расстояние в интервале от 641 км до 680 км | 1т груза | - | - | - | - | 1136.11 | -
281141-00-0681-0720 | Перевозка железнодорожным транспортом ресурсов группы "Цемент, не поименованный в алфавите" на расстояние в интервале от 681 км до 720 км | 1т груза | - | - | - | - | 1168.69 | -
281141-00-0721-0760 | Перевозка железнодорожным транспортом ресурсов группы "Цемент, не поименованный в алфавите" на расстояние в интервале от 721 км до 760 км | 1т груза | - | - | - | - | 1206.02 | -
281141-00-0761-0800 | Перевозка железнодорожным транспортом ресурсов группы "Цемент, не поименованный в алфавите" на расстояние в интервале от 761 км до 800 км | 1т груза | - | - | - | - | 1237.74 | -
281141-00-0801-0840 | Перевозка железнодорожным транспортом ресурсов группы "Цемент, не поименованный в алфавите" на расстояние в интервале от 801 км до 840 км | 1т груза | - | - | - | - | 1274.69 | -
281141-00-0841-0880 | Перевозка железнодорожным транспортом ресурсов группы "Цемент, не поименованный в алфавите" на расстояние в интервале от 841 км до 880 км | 1т груза | - | - | - | - | 1311.74 | -
281141-00-0881-0920 | Перевозка железнодорожным транспортом ресурсов группы "Цемент, не поименованный в алфавите" на расстояние в интервале от 881 км до 920 км | 1т груза | - | - | - | - | 1342.31 | -
281141-00-0921-0960 | Перевозка железнодорожным транспортом ресурсов группы "Цемент, не поименованный в алфавите" на расстояние в интервале от 921 км до 960 км | 1т груза | - | - | - | - | 1379.08 | -
281141-00-0961-1000 | Перевозка железнодорожным транспортом ресурсов группы "Цемент, не поименованный в алфавите" на расстояние в интервале от 961 км до 1000 км | 1т груза | - | - | - | - | 1408.89 | -
281141-00-1001-1050 | Перевозка железнодорожным транспортом ресурсов группы "Цемент, не поименованный в алфавите" на расстояние в интервале от 1001 км до 1050 км | 1т груза | - | - | - | - | 1449.79 | -
281141-00-1051-1100 | Перевозка железнодорожным транспортом ресурсов группы "Цемент, не поименованный в алфавите" на расстояние в интервале от 1051 км до 1100 км | 1т груза | - | - | - | - | 1495.38 | -
281141-00-1101-1150 | Перевозка железнодорожным транспортом ресурсов группы "Цемент, не поименованный в алфавите" на расстояние в интервале от 1101 км до 1150 км | 1т груза | - | - | - | - | 1532.98 | -
281141-00-1151-1200 | Перевозка железнодорожным транспортом ресурсов группы "Цемент, не поименованный в алфавите" на расстояние в интервале от 1151 км до 1200 км | 1т груза | - | - | - | - | 1578.1 | -
281141-00-1201-1250 | Перевозка железнодорожным транспортом ресурсов группы "Цемент, не поименованный в алфавите" на расстояние в интервале от 1201 км до 1250 км | 1т груза | - | - | - | - | 1600.54 | -
281141-00-1251-1300 | Перевозка железнодорожным транспортом ресурсов группы "Цемент, не поименованный в алфавите" на расстояние в интервале от 1251 км до 1300 км | 1т груза | - | - | - | - | 1644.91 | -
281141-00-1301-1350 | Перевозка железнодорожным транспортом ресурсов группы "Цемент, не поименованный в алфавите" на расстояние в интервале от 1301 км до 1350 км | 1т груза | - | - | - | - | 1679.98 | -
281141-00-1351-1400 | Перевозка железнодорожным транспортом ресурсов группы "Цемент, не поименованный в алфавите" на расстояние в интервале от 1351 км до 1400 км | 1т груза | - | - | - | - | 1724.07 | -
281141-00-1401-1450 | Перевозка железнодорожным транспортом ресурсов группы "Цемент, не поименованный в алфавите" на расстояние в интервале от 1401 км до 1450 км | 1т груза | - | - | - | - | 1752.22 | -
281141-00-1451-1500 | Перевозка железнодорожным транспортом ресурсов группы "Цемент, не поименованный в алфавите" на расстояние в интервале от 1451 км до 1500 км | 1т груза | - | - | - | - | 1785.66 | -
281141-00-1501-1600 | Перевозка железнодорожным транспортом ресурсов группы "Цемент, не поименованный в алфавите" на расстояние в интервале от 1501 км до 1600 км | 1т груза | - | - | - | - | 1850.45 | -
281141-00-1601-1700 | Перевозка железнодорожным транспортом ресурсов группы "Цемент, не поименованный в алфавите" на расстояние в интервале от 1601 км до 1700 км | 1т груза | - | - | - | - | 1907.86 | -
281141-00-1701-1800 | Перевозка железнодорожным транспортом ресурсов группы "Цемент, не поименованный в алфавите" на расстояние в интервале от 1701 км до 1800 км | 1т груза | - | - | - | - | 1980.85 | -
281141-00-1801-1900 | Перевозка железнодорожным транспортом ресурсов группы "Цемент, не поименованный в алфавите" на расстояние в интервале от 1801 км до 1900 км | 1т груза | - | - | - | - | 2045.74 | -
281141-00-1901-2000 | Перевозка железнодорожным транспортом ресурсов группы "Цемент, не поименованный в алфавите" на расстояние в интервале от 1901 км до 2000 км | 1т груза | - | - | - | - | 2116.01 | -
281141-00-2001-2100 | Перевозка железнодорожным транспортом ресурсов группы "Цемент, не поименованный в алфавите" на расстояние в интервале от 2001 км до 2100 км | 1т груза | - | - | - | - | 2164.19 | -
281141-00-2101-2200 | Перевозка железнодорожным транспортом ресурсов группы "Цемент, не поименованный в алфавите" на расстояние в интервале от 2101 км до 2200 км | 1т груза | - | - | - | - | 2245.29 | -
281141-00-2201-2300 | Перевозка железнодорожным транспортом ресурсов группы "Цемент, не поименованный в алфавите" на расстояние в интервале от 2201 км до 2300 км | 1т груза | - | - | - | - | 2289.29 | -
281141-00-2301-2400 | Перевозка железнодорожным транспортом ресурсов группы "Цемент, не поименованный в алфавите" на расстояние в интервале от 2301 км до 2400 км | 1т груза | - | - | - | - | 2353.58 | -
281141-00-2401-2500 | Перевозка железнодорожным транспортом ресурсов группы "Цемент, не поименованный в алфавите" на расстояние в интервале от 2401 км до 2500 км | 1т груза | - | - | - | - | 2408.73 | -
281141-00-2501-2600 | Перевозка железнодорожным транспортом ресурсов группы "Цемент, не поименованный в алфавите" на расстояние в интервале от 2501 км до 2600 км | 1т груза | - | - | - | - | 2470.48 | -
281141-00-2601-2700 | Перевозка железнодорожным транспортом ресурсов группы "Цемент, не поименованный в алфавите" на расстояние в интервале от 2601 км до 2700 км | 1т груза | - | - | - | - | 2505.95 | -
281141-00-2701-2800 | Перевозка железнодорожным транспортом ресурсов группы "Цемент, не поименованный в алфавите" на расстояние в интервале от 2701 км до 2800 км | 1т груза | - | - | - | - | 2581.88 | -
281141-00-2801-2900 | Перевозка железнодорожным транспортом ресурсов группы "Цемент, не поименованный в алфавите" на расстояние в интервале от 2801 км до 2900 км | 1т груза | - | - | - | - | 2613.48 | -
281141-00-2901-3000 | Перевозка железнодорожным транспортом ресурсов группы "Цемент, не поименованный в алфавите" на расстояние в интервале от 2901 км до 3000 км | 1т груза | - | - | - | - | 2669.63 | -
281141-00-3001-3100 | Перевозка железнодорожным транспортом ресурсов группы "Цемент, не поименованный в алфавите" на расстояние в интервале от 3001 км до 3100 км | 1т груза | - | - | - | - | 2537.71 | -
281141-00-3101-3200 | Перевозка железнодорожным транспортом ресурсов группы "Цемент, не поименованный в алфавите" на расстояние в интервале от 3101 км до 3200 км | 1т груза | - | - | - | - | 2605.86 | -
281141-00-3201-3300 | Перевозка железнодорожным транспортом ресурсов группы "Цемент, не поименованный в алфавите" на расстояние в интервале от 3201 км до 3300 км | 1т груза | - | - | - | - | 2646.7 | -
281141-00-3301-3400 | Перевозка железнодорожным транспортом ресурсов группы "Цемент, не поименованный в алфавите" на расстояние в интервале от 3301 км до 3400 км | 1т груза | - | - | - | - | 2714.16 | -
281141-00-3401-3500 | Перевозка железнодорожным транспортом ресурсов группы "Цемент, не поименованный в алфавите" на расстояние в интервале от 3401 км до 3500 км | 1т груза | - | - | - | - | 2752.71 | -
281141-00-3501-3600 | Перевозка железнодорожным транспортом ресурсов группы "Цемент, не поименованный в алфавите" на расстояние в интервале от 3501 км до 3600 км | 1т груза | - | - | - | - | 2819.33 | -
281141-00-3601-3700 | Перевозка железнодорожным транспортом ресурсов группы "Цемент, не поименованный в алфавите" на расстояние в интервале от 3601 км до 3700 км | 1т груза | - | - | - | - | 2855.58 | -
281141-00-3701-3800 | Перевозка железнодорожным транспортом ресурсов группы "Цемент, не поименованный в алфавите" на расстояние в интервале от 3701 км до 3800 км | 1т груза | - | - | - | - | 2921.51 | -
281141-00-3801-3900 | Перевозка железнодорожным транспортом ресурсов группы "Цемент, не поименованный в алфавите" на расстояние в интервале от 3801 км до 3900 км | 1т груза | - | - | - | - | 2955.47 | -
281141-00-3901-4000 | Перевозка железнодорожным транспортом ресурсов группы "Цемент, не поименованный в алфавите" на расстояние в интервале от 3901 км до 4000 км | 1т груза | - | - | - | - | 3020.64 | -
281141-00-4001-4100 | Перевозка железнодорожным транспортом ресурсов группы "Цемент, не поименованный в алфавите" на расстояние в интервале от 4001 км до 4100 км | 1т груза | - | - | - | - | 3052.23 | -
281141-00-4101-4200 | Перевозка железнодорожным транспортом ресурсов группы "Цемент, не поименованный в алфавите" на расстояние в интервале от 4101 км до 4200 км | 1т груза | - | - | - | - | 3116.63 | -
281141-00-4201-4300 | Перевозка железнодорожным транспортом ресурсов группы "Цемент, не поименованный в алфавите" на расстояние в интервале от 4201 км до 4300 км | 1т груза | - | - | - | - | 3146 | -
281141-00-4301-4400 | Перевозка железнодорожным транспортом ресурсов группы "Цемент, не поименованный в алфавите" на расстояние в интервале от 4301 км до 4400 км | 1т груза | - | - | - | - | 3209.64 | -
281141-00-4401-4500 | Перевозка железнодорожным транспортом ресурсов группы "Цемент, не поименованный в алфавите" на расстояние в интервале от 4401 км до 4500 км | 1т груза | - | - | - | - | 3236.64 | -
281141-00-4501-4600 | Перевозка железнодорожным транспортом ресурсов группы "Цемент, не поименованный в алфавите" на расстояние в интервале от 4501 км до 4600 км | 1т груза | - | - | - | - | 3299.51 | -
281141-00-4601-4700 | Перевозка железнодорожным транспортом ресурсов группы "Цемент, не поименованный в алфавите" на расстояние в интервале от 4601 км до 4700 км | 1т груза | - | - | - | - | 3324.3 | -
281141-00-4701-4800 | Перевозка железнодорожным транспортом ресурсов группы "Цемент, не поименованный в алфавите" на расстояние в интервале от 4701 км до 4800 км | 1т груза | - | - | - | - | 3386.4 | -
281141-00-4801-4900 | Перевозка железнодорожным транспортом ресурсов группы "Цемент, не поименованный в алфавите" на расстояние в интервале от 4801 км до 4900 км | 1т груза | - | - | - | - | 3408.89 | -
281141-00-4901-5000 | Перевозка железнодорожным транспортом ресурсов группы "Цемент, не поименованный в алфавите" на расстояние в интервале от 4901 км до 5000 км | 1т груза | - | - | - | - | 3470.16 | -
281141-00-5001-5100 | Перевозка железнодорожным транспортом ресурсов группы "Цемент, не поименованный в алфавите" на расстояние в интервале от 5001 км до 5100 км | 1т груза | - | - | - | - | 3490.36 | -
281141-00-5101-5200 | Перевозка железнодорожным транспортом ресурсов группы "Цемент, не поименованный в алфавите" на расстояние в интервале от 5101 км до 5200 км | 1т груза | - | - | - | - | 3550.93 | -
281141-00-5201-5300 | Перевозка железнодорожным транспортом ресурсов группы "Цемент, не поименованный в алфавите" на расстояние в интервале от 5201 км до 5300 км | 1т груза | - | - | - | - | 3611.5 | -
281141-00-5301-5400 | Перевозка железнодорожным транспортом ресурсов группы "Цемент, не поименованный в алфавите" на расстояние в интервале от 5301 км до 5400 км | 1т груза | - | - | - | - | 3672.01 | -
281141-00-5401-5500 | Перевозка железнодорожным транспортом ресурсов группы "Цемент, не поименованный в алфавите" на расстояние в интервале от 5401 км до 5500 км | 1т груза | - | - | - | - | 3732.59 | -
281141-00-5501-5700 | Перевозка железнодорожным транспортом ресурсов группы "Цемент, не поименованный в алфавите" на расстояние в интервале от 5501 км до 5700 км | 1т груза | - | - | - | - | 3823.42 | -
281141-00-5701-5900 | Перевозка железнодорожным транспортом ресурсов группы "Цемент, не поименованный в алфавите" на расстояние в интервале от 5701 км до 5900 км | 1т груза | - | - | - | - | 3944.57 | -
281141-00-5901-6100 | Перевозка железнодорожным транспортом ресурсов группы "Цемент, не поименованный в алфавите" на расстояние в интервале от 5901 км до 6100 км | 1т груза | - | - | - | - | 4065.65 | -
281141-00-6101-6300 | Перевозка железнодорожным транспортом ресурсов группы "Цемент, не поименованный в алфавите" на расстояние в интервале от 6101 км до 6300 км | 1т груза | - | - | - | - | 4186.8 | -
281141-00-6301-6500 | Перевозка железнодорожным транспортом ресурсов группы "Цемент, не поименованный в алфавите" на расстояние в интервале от 6301 км до 6500 км | 1т груза | - | - | - | - | 4307.95 | -
281141-00-6501-6700 | Перевозка железнодорожным транспортом ресурсов группы "Цемент, не поименованный в алфавите" на расстояние в интервале от 6501 км до 6700 км | 1т груза | - | - | - | - | 4429.03 | -
281141-00-6701-6900 | Перевозка железнодорожным транспортом ресурсов группы "Цемент, не поименованный в алфавите" на расстояние в интервале от 6701 км до 6900 км | 1т груза | - | - | - | - | 4550.18 | -
281141-00-6901-7100 | Перевозка железнодорожным транспортом ресурсов группы "Цемент, не поименованный в алфавите" на расстояние в интервале от 6901 км до 7100 км | 1т груза | - | - | - | - | 4671.27 | -
281141-00-7101-7300 | Перевозка железнодорожным транспортом ресурсов группы "Цемент, не поименованный в алфавите" на расстояние в интервале от 7101 км до 7300 км | 1т груза | - | - | - | - | 4792.42 | -
281141-00-7301-7500 | Перевозка железнодорожным транспортом ресурсов группы "Цемент, не поименованный в алфавите" на расстояние в интервале от 7301 км до 7500 км | 1т груза | - | - | - | - | 4913.5 | -
281141-00-7501-7700 | Перевозка железнодорожным транспортом ресурсов группы "Цемент, не поименованный в алфавите" на расстояние в интервале от 7501 км до 7700 км | 1т груза | - | - | - | - | 5034.65 | -
281141-00-7701-7900 | Перевозка железнодорожным транспортом ресурсов группы "Цемент, не поименованный в алфавите" на расстояние в интервале от 7701 км до 7900 км | 1т груза | - | - | - | - | 5155.73 | -
281141-00-7901-8100 | Перевозка железнодорожным транспортом ресурсов группы "Цемент, не поименованный в алфавите" на расстояние в интервале от 7901 км до 8100 км | 1т груза | - | - | - | - | 5276.88 | -
281141-00-8101-8300 | Перевозка железнодорожным транспортом ресурсов группы "Цемент, не поименованный в алфавите" на расстояние в интервале от 8101 км до 8300 км | 1т груза | - | - | - | - | 5398.03 | -
281141-00-8301-8500 | Перевозка железнодорожным транспортом ресурсов группы "Цемент, не поименованный в алфавите" на расстояние в интервале от 8301 км до 8500 км | 1т груза | - | - | - | - | 5519.11 | -
281141-00-8501-8700 | Перевозка железнодорожным транспортом ресурсов группы "Цемент, не поименованный в алфавите" на расстояние в интервале от 8501 км до 8700 км | 1т груза | - | - | - | - | 5640.26 | -
281141-00-8701-8900 | Перевозка железнодорожным транспортом ресурсов группы "Цемент, не поименованный в алфавите" на расстояние в интервале от 8701 км до 8900 км | 1т груза | - | - | - | - | 5761.35 | -
281141-00-8901-9100 | Перевозка железнодорожным транспортом ресурсов группы "Цемент, не поименованный в алфавите" на расстояние в интервале от 8901 км до 9100 км | 1т груза | - | - | - | - | 5882.5 | -
281141-00-9101-9300 | Перевозка железнодорожным транспортом ресурсов группы "Цемент, не поименованный в алфавите" на расстояние в интервале от 9101 км до 9300 км | 1т груза | - | - | - | - | 6003.58 | -
281141-00-9301-9500 | Перевозка железнодорожным транспортом ресурсов группы "Цемент, не поименованный в алфавите" на расстояние в интервале от 9301 км до 9500 км | 1т груза | - | - | - | - | 6124.73 | -
281141-00-9501-9700 | Перевозка железнодорожным транспортом ресурсов группы "Цемент, не поименованный в алфавите" на расстояние в интервале от 9501 км до 9700 км | 1т груза | - | - | - | - | 6245.81 | -
281141-00-9701-9900 | Перевозка железнодорожным транспортом ресурсов группы "Цемент, не поименованный в алфавите" на расстояние в интервале от 9701 км до 9900 км | 1т груза | - | - | - | - | 6366.96 | -
281137-00-0001-0005 | Перевозка железнодорожным транспортом ресурсов группы "Цемент тампонажный" на расстояние в интервале от 1 км до 5 км | 1т груза | - | - | - | - | 518.74 | -
281137-00-0006-0010 | Перевозка железнодорожным транспортом ресурсов группы "Цемент тампонажный" на расстояние в интервале от 6 км до 10 км | 1т груза | - | - | - | - | 524.97 | -
281137-00-0011-0015 | Перевозка железнодорожным транспортом ресурсов группы "Цемент тампонажный" на расстояние в интервале от 11 км до 15 км | 1т груза | - | - | - | - | 530.33 | -
281137-00-0016-0020 | Перевозка железнодорожным транспортом ресурсов группы "Цемент тампонажный" на расстояние в интервале от 16 км до 20 км | 1т груза | - | - | - | - | 535.61 | -
281137-00-0021-0025 | Перевозка железнодорожным транспортом ресурсов группы "Цемент тампонажный" на расстояние в интервале от 21 км до 25 км | 1т груза | - | - | - | - | 540.98 | -
281137-00-0026-0030 | Перевозка железнодорожным транспортом ресурсов группы "Цемент тампонажный" на расстояние в интервале от 26 км до 30 км | 1т груза | - | - | - | - | 546.25 | -
281137-00-0031-0035 | Перевозка железнодорожным транспортом ресурсов группы "Цемент тампонажный" на расстояние в интервале от 31 км до 35 км | 1т груза | - | - | - | - | 551.62 | -
281137-00-0036-0040 | Перевозка железнодорожным транспортом ресурсов группы "Цемент тампонажный" на расстояние в интервале от 36 км до 40 км | 1т груза | - | - | - | - | 556.89 | -
281137-00-0041-0045 | Перевозка железнодорожным транспортом ресурсов группы "Цемент тампонажный" на расстояние в интервале от 41 км до 45 км | 1т груза | - | - | - | - | 562.26 | -
281137-00-0046-0050 | Перевозка железнодорожным транспортом ресурсов группы "Цемент тампонажный" на расстояние в интервале от 46 км до 50 км | 1т груза | - | - | - | - | 567.63 | -
281137-00-0051-0060 | Перевозка железнодорожным транспортом ресурсов группы "Цемент тампонажный" на расстояние в интервале от 51 км до 60 км | 1т груза | - | - | - | - | 575.11 | -
281137-00-0061-0070 | Перевозка железнодорожным транспортом ресурсов группы "Цемент тампонажный" на расстояние в интервале от 61 км до 70 км | 1т груза | - | - | - | - | 585.85 | -
281137-00-0071-0080 | Перевозка железнодорожным транспортом ресурсов группы "Цемент тампонажный" на расстояние в интервале от 71 км до 80 км | 1т груза | - | - | - | - | 596.49 | -
281137-00-0081-0090 | Перевозка железнодорожным транспортом ресурсов группы "Цемент тампонажный" на расстояние в интервале от 81 км до 90 км | 1т груза | - | - | - | - | 607.13 | -
281137-00-0091-0100 | Перевозка железнодорожным транспортом ресурсов группы "Цемент тампонажный" на расстояние в интервале от 91 км до 100 км | 1т груза | - | - | - | - | 617.78 | -
281137-00-0101-0120 | Перевозка железнодорожным транспортом ресурсов группы "Цемент тампонажный" на расстояние в интервале от 101 км до 120 км | 1т груза | - | - | - | - | 633.79 | -
281137-00-0121-0140 | Перевозка железнодорожным транспортом ресурсов группы "Цемент тампонажный" на расстояние в интервале от 121 км до 140 км | 1т груза | - | - | - | - | 655.07 | -
281137-00-0141-0160 | Перевозка железнодорожным транспортом ресурсов группы "Цемент тампонажный" на расстояние в интервале от 141 км до 160 км | 1т груза | - | - | - | - | 676.36 | -
281137-00-0161-0180 | Перевозка железнодорожным транспортом ресурсов группы "Цемент тампонажный" на расстояние в интервале от 161 км до 180 км | 1т груза | - | - | - | - | 695.26 | -
281137-00-0181-0200 | Перевозка железнодорожным транспортом ресурсов группы "Цемент тампонажный" на расстояние в интервале от 181 км до 200 км | 1т груза | - | - | - | - | 713.69 | -
281137-00-0201-0220 | Перевозка железнодорожным транспортом ресурсов группы "Цемент тампонажный" на расстояние в интервале от 201 км до 220 км | 1т груза | - | - | - | - | 732.88 | -
281137-00-0221-0240 | Перевозка железнодорожным транспортом ресурсов группы "Цемент тампонажный" на расстояние в интервале от 221 км до 240 км | 1т груза | - | - | - | - | 750.26 | -
281137-00-0241-0260 | Перевозка железнодорожным транспортом ресурсов группы "Цемент тампонажный" на расстояние в интервале от 241 км до 260 км | 1т груза | - | - | - | - | 768.88 | -
281137-00-0261-0280 | Перевозка железнодорожным транспортом ресурсов группы "Цемент тампонажный" на расстояние в интервале от 261 км до 280 км | 1т груза | - | - | - | - | 787.12 | -
281137-00-0281-0300 | Перевозка железнодорожным транспортом ресурсов группы "Цемент тампонажный" на расстояние в интервале от 281 км до 300 км | 1т груза | - | - | - | - | 805.17 | -
281137-00-0301-0330 | Перевозка железнодорожным транспортом ресурсов группы "Цемент тампонажный" на расстояние в интервале от 301 км до 330 км | 1т груза | - | - | - | - | 827.83 | -
281137-00-0331-0360 | Перевозка железнодорожным транспортом ресурсов группы "Цемент тампонажный" на расстояние в интервале от 331 км до 360 км | 1т груза | - | - | - | - | 854.99 | -
281137-00-0361-0390 | Перевозка железнодорожным транспортом ресурсов группы "Цемент тампонажный" на расстояние в интервале от 361 км до 390 км | 1т груза | - | - | - | - | 881.78 | -
281137-00-0391-0420 | Перевозка железнодорожным транспортом ресурсов группы "Цемент тампонажный" на расстояние в интервале от 391 км до 420 км | 1т груза | - | - | - | - | 908.19 | -
281137-00-0421-0450 | Перевозка железнодорожным транспортом ресурсов группы "Цемент тампонажный" на расстояние в интервале от 421 км до 450 км | 1т груза | - | - | - | - | 937.16 | -
281137-00-0451-0480 | Перевозка железнодорожным транспортом ресурсов группы "Цемент тампонажный" на расстояние в интервале от 451 км до 480 км | 1т груза | - | - | - | - | 962.9 | -
281137-00-0481-0510 | Перевозка железнодорожным транспортом ресурсов группы "Цемент тампонажный" на расстояние в интервале от 481 км до 510 км | 1т груза | - | - | - | - | 988.17 | -
281137-00-0511-0540 | Перевозка железнодорожным транспортом ресурсов группы "Цемент тампонажный" на расстояние в интервале от 511 км до 540 км | 1т груза | - | - | - | - | 1016.76 | -
281137-00-0541-0570 | Перевозка железнодорожным транспортом ресурсов группы "Цемент тампонажный" на расстояние в интервале от 541 км до 570 км | 1т груза | - | - | - | - | 1041.45 | -
281137-00-0571-0600 | Перевозка железнодорожным транспортом ресурсов группы "Цемент тампонажный" на расстояние в интервале от 571 км до 600 км | 1т груза | - | - | - | - | 1069.86 | -
281137-00-0601-0640 | Перевозка железнодорожным транспортом ресурсов группы "Цемент тампонажный" на расстояние в интервале от 601 км до 640 км | 1т груза | - | - | - | - | 1098.59 | -
281137-00-0641-0680 | Перевозка железнодорожным транспортом ресурсов группы "Цемент тампонажный" на расстояние в интервале от 641 км до 680 км | 1т груза | - | - | - | - | 1136.11 | -
281137-00-0681-0720 | Перевозка железнодорожным транспортом ресурсов группы "Цемент тампонажный" на расстояние в интервале от 681 км до 720 км | 1т груза | - | - | - | - | 1168.69 | -
281137-00-0721-0760 | Перевозка железнодорожным транспортом ресурсов группы "Цемент тампонажный" на расстояние в интервале от 721 км до 760 км | 1т груза | - | - | - | - | 1206.02 | -
281137-00-0761-0800 | Перевозка железнодорожным транспортом ресурсов группы "Цемент тампонажный" на расстояние в интервале от 761 км до 800 км | 1т груза | - | - | - | - | 1237.74 | -
281137-00-0801-0840 | Перевозка железнодорожным транспортом ресурсов группы "Цемент тампонажный" на расстояние в интервале от 801 км до 840 км | 1т груза | - | - | - | - | 1274.69 | -
281137-00-0841-0880 | Перевозка железнодорожным транспортом ресурсов группы "Цемент тампонажный" на расстояние в интервале от 841 км до 880 км | 1т груза | - | - | - | - | 1311.74 | -
281137-00-0881-0920 | Перевозка железнодорожным транспортом ресурсов группы "Цемент тампонажный" на расстояние в интервале от 881 км до 920 км | 1т груза | - | - | - | - | 1342.31 | -
281137-00-0921-0960 | Перевозка железнодорожным транспортом ресурсов группы "Цемент тампонажный" на расстояние в интервале от 921 км до 960 км | 1т груза | - | - | - | - | 1379.08 | -
281137-00-0961-1000 | Перевозка железнодорожным транспортом ресурсов группы "Цемент тампонажный" на расстояние в интервале от 961 км до 1000 км | 1т груза | - | - | - | - | 1408.89 | -
281137-00-1001-1050 | Перевозка железнодорожным транспортом ресурсов группы "Цемент тампонажный" на расстояние в интервале от 1001 км до 1050 км | 1т груза | - | - | - | - | 1449.79 | -
281137-00-1051-1100 | Перевозка железнодорожным транспортом ресурсов группы "Цемент тампонажный" на расстояние в интервале от 1051 км до 1100 км | 1т груза | - | - | - | - | 1495.38 | -
281137-00-1101-1150 | Перевозка железнодорожным транспортом ресурсов группы "Цемент тампонажный" на расстояние в интервале от 1101 км до 1150 км | 1т груза | - | - | - | - | 1532.98 | -
281137-00-1151-1200 | Перевозка железнодорожным транспортом ресурсов группы "Цемент тампонажный" на расстояние в интервале от 1151 км до 1200 км | 1т груза | - | - | - | - | 1578.1 | -
281137-00-1201-1250 | Перевозка железнодорожным транспортом ресурсов группы "Цемент тампонажный" на расстояние в интервале от 1201 км до 1250 км | 1т груза | - | - | - | - | 1600.54 | -
281137-00-1251-1300 | Перевозка железнодорожным транспортом ресурсов группы "Цемент тампонажный" на расстояние в интервале от 1251 км до 1300 км | 1т груза | - | - | - | - | 1644.91 | -
281137-00-1301-1350 | Перевозка железнодорожным транспортом ресурсов группы "Цемент тампонажный" на расстояние в интервале от 1301 км до 1350 км | 1т груза | - | - | - | - | 1679.98 | -
281137-00-1351-1400 | Перевозка железнодорожным транспортом ресурсов группы "Цемент тампонажный" на расстояние в интервале от 1351 км до 1400 км | 1т груза | - | - | - | - | 1724.07 | -
281137-00-1401-1450 | Перевозка железнодорожным транспортом ресурсов группы "Цемент тампонажный" на расстояние в интервале от 1401 км до 1450 км | 1т груза | - | - | - | - | 1752.22 | -
281137-00-1451-1500 | Перевозка железнодорожным транспортом ресурсов группы "Цемент тампонажный" на расстояние в интервале от 1451 км до 1500 км | 1т груза | - | - | - | - | 1785.66 | -
281137-00-1501-1600 | Перевозка железнодорожным транспортом ресурсов группы "Цемент тампонажный" на расстояние в интервале от 1501 км до 1600 км | 1т груза | - | - | - | - | 1850.45 | -
281137-00-1601-1700 | Перевозка железнодорожным транспортом ресурсов группы "Цемент тампонажный" на расстояние в интервале от 1601 км до 1700 км | 1т груза | - | - | - | - | 1907.86 | -
281137-00-1701-1800 | Перевозка железнодорожным транспортом ресурсов группы "Цемент тампонажный" на расстояние в интервале от 1701 км до 1800 км | 1т груза | - | - | - | - | 1980.85 | -
281137-00-1801-1900 | Перевозка железнодорожным транспортом ресурсов группы "Цемент тампонажный" на расстояние в интервале от 1801 км до 1900 км | 1т груза | - | - | - | - | 2045.74 | -
281137-00-1901-2000 | Перевозка железнодорожным транспортом ресурсов группы "Цемент тампонажный" на расстояние в интервале от 1901 км до 2000 км | 1т груза | - | - | - | - | 2116.01 | -
281137-00-2001-2100 | Перевозка железнодорожным транспортом ресурсов группы "Цемент тампонажный" на расстояние в интервале от 2001 км до 2100 км | 1т груза | - | - | - | - | 2164.19 | -
281137-00-2101-2200 | Перевозка железнодорожным транспортом ресурсов группы "Цемент тампонажный" на расстояние в интервале от 2101 км до 2200 км | 1т груза | - | - | - | - | 2245.29 | -
281137-00-2201-2300 | Перевозка железнодорожным транспортом ресурсов группы "Цемент тампонажный" на расстояние в интервале от 2201 км до 2300 км | 1т груза | - | - | - | - | 2289.29 | -
281137-00-2301-2400 | Перевозка железнодорожным транспортом ресурсов группы "Цемент тампонажный" на расстояние в интервале от 2301 км до 2400 км | 1т груза | - | - | - | - | 2353.58 | -
281137-00-2401-2500 | Перевозка железнодорожным транспортом ресурсов группы "Цемент тампонажный" на расстояние в интервале от 2401 км до 2500 км | 1т груза | - | - | - | - | 2408.73 | -
281137-00-2501-2600 | Перевозка железнодорожным транспортом ресурсов группы "Цемент тампонажный" на расстояние в интервале от 2501 км до 2600 км | 1т груза | - | - | - | - | 2470.48 | -
281137-00-2601-2700 | Перевозка железнодорожным транспортом ресурсов группы "Цемент тампонажный" на расстояние в интервале от 2601 км до 2700 км | 1т груза | - | - | - | - | 2505.95 | -
281137-00-2701-2800 | Перевозка железнодорожным транспортом ресурсов группы "Цемент тампонажный" на расстояние в интервале от 2701 км до 2800 км | 1т груза | - | - | - | - | 2581.88 | -
281137-00-2801-2900 | Перевозка железнодорожным транспортом ресурсов группы "Цемент тампонажный" на расстояние в интервале от 2801 км до 2900 км | 1т груза | - | - | - | - | 2613.48 | -
281137-00-2901-3000 | Перевозка железнодорожным транспортом ресурсов группы "Цемент тампонажный" на расстояние в интервале от 2901 км до 3000 км | 1т груза | - | - | - | - | 2669.63 | -
281137-00-3001-3100 | Перевозка железнодорожным транспортом ресурсов группы "Цемент тампонажный" на расстояние в интервале от 3001 км до 3100 км | 1т груза | - | - | - | - | 2537.71 | -
281137-00-3101-3200 | Перевозка железнодорожным транспортом ресурсов группы "Цемент тампонажный" на расстояние в интервале от 3101 км до 3200 км | 1т груза | - | - | - | - | 2605.86 | -
281137-00-3201-3300 | Перевозка железнодорожным транспортом ресурсов группы "Цемент тампонажный" на расстояние в интервале от 3201 км до 3300 км | 1т груза | - | - | - | - | 2646.7 | -
281137-00-3301-3400 | Перевозка железнодорожным транспортом ресурсов группы "Цемент тампонажный" на расстояние в интервале от 3301 км до 3400 км | 1т груза | - | - | - | - | 2714.16 | -
281137-00-3401-3500 | Перевозка железнодорожным транспортом ресурсов группы "Цемент тампонажный" на расстояние в интервале от 3401 км до 3500 км | 1т груза | - | - | - | - | 2752.71 | -
281137-00-3501-3600 | Перевозка железнодорожным транспортом ресурсов группы "Цемент тампонажный" на расстояние в интервале от 3501 км до 3600 км | 1т груза | - | - | - | - | 2819.33 | -
281137-00-3601-3700 | Перевозка железнодорожным транспортом ресурсов группы "Цемент тампонажный" на расстояние в интервале от 3601 км до 3700 км | 1т груза | - | - | - | - | 2855.58 | -
281137-00-3701-3800 | Перевозка железнодорожным транспортом ресурсов группы "Цемент тампонажный" на расстояние в интервале от 3701 км до 3800 км | 1т груза | - | - | - | - | 2921.51 | -
281137-00-3801-3900 | Перевозка железнодорожным транспортом ресурсов группы "Цемент тампонажный" на расстояние в интервале от 3801 км до 3900 км | 1т груза | - | - | - | - | 2955.47 | -
281137-00-3901-4000 | Перевозка железнодорожным транспортом ресурсов группы "Цемент тампонажный" на расстояние в интервале от 3901 км до 4000 км | 1т груза | - | - | - | - | 3020.64 | -
281137-00-4001-4100 | Перевозка железнодорожным транспортом ресурсов группы "Цемент тампонажный" на расстояние в интервале от 4001 км до 4100 км | 1т груза | - | - | - | - | 3052.23 | -
281137-00-4101-4200 | Перевозка железнодорожным транспортом ресурсов группы "Цемент тампонажный" на расстояние в интервале от 4101 км до 4200 км | 1т груза | - | - | - | - | 3116.63 | -
281137-00-4201-4300 | Перевозка железнодорожным транспортом ресурсов группы "Цемент тампонажный" на расстояние в интервале от 4201 км до 4300 км | 1т груза | - | - | - | - | 3146 | -
281137-00-4301-4400 | Перевозка железнодорожным транспортом ресурсов группы "Цемент тампонажный" на расстояние в интервале от 4301 км до 4400 км | 1т груза | - | - | - | - | 3209.64 | -
281137-00-4401-4500 | Перевозка железнодорожным транспортом ресурсов группы "Цемент тампонажный" на расстояние в интервале от 4401 км до 4500 км | 1т груза | - | - | - | - | 3236.64 | -
281137-00-4501-4600 | Перевозка железнодорожным транспортом ресурсов группы "Цемент тампонажный" на расстояние в интервале от 4501 км до 4600 км | 1т груза | - | - | - | - | 3299.51 | -
281137-00-4601-4700 | Перевозка железнодорожным транспортом ресурсов группы "Цемент тампонажный" на расстояние в интервале от 4601 км до 4700 км | 1т груза | - | - | - | - | 3324.3 | -
281137-00-4701-4800 | Перевозка железнодорожным транспортом ресурсов группы "Цемент тампонажный" на расстояние в интервале от 4701 км до 4800 км | 1т груза | - | - | - | - | 3386.4 | -
281137-00-4801-4900 | Перевозка железнодорожным транспортом ресурсов группы "Цемент тампонажный" на расстояние в интервале от 4801 км до 4900 км | 1т груза | - | - | - | - | 3408.89 | -
281137-00-4901-5000 | Перевозка железнодорожным транспортом ресурсов группы "Цемент тампонажный" на расстояние в интервале от 4901 км до 5000 км | 1т груза | - | - | - | - | 3470.16 | -
281137-00-5001-5100 | Перевозка железнодорожным транспортом ресурсов группы "Цемент тампонажный" на расстояние в интервале от 5001 км до 5100 км | 1т груза | - | - | - | - | 3490.36 | -
281137-00-5101-5200 | Перевозка железнодорожным транспортом ресурсов группы "Цемент тампонажный" на расстояние в интервале от 5101 км до 5200 км | 1т груза | - | - | - | - | 3550.93 | -
281137-00-5201-5300 | Перевозка железнодорожным транспортом ресурсов группы "Цемент тампонажный" на расстояние в интервале от 5201 км до 5300 км | 1т груза | - | - | - | - | 3611.5 | -
281137-00-5301-5400 | Перевозка железнодорожным транспортом ресурсов группы "Цемент тампонажный" на расстояние в интервале от 5301 км до 5400 км | 1т груза | - | - | - | - | 3672.01 | -
281137-00-5401-5500 | Перевозка железнодорожным транспортом ресурсов группы "Цемент тампонажный" на расстояние в интервале от 5401 км до 5500 км | 1т груза | - | - | - | - | 3732.59 | -
281137-00-5501-5700 | Перевозка железнодорожным транспортом ресурсов группы "Цемент тампонажный" на расстояние в интервале от 5501 км до 5700 км | 1т груза | - | - | - | - | 3823.42 | -
281137-00-5701-5900 | Перевозка железнодорожным транспортом ресурсов группы "Цемент тампонажный" на расстояние в интервале от 5701 км до 5900 км | 1т груза | - | - | - | - | 3944.57 | -
281137-00-5901-6100 | Перевозка железнодорожным транспортом ресурсов группы "Цемент тампонажный" на расстояние в интервале от 5901 км до 6100 км | 1т груза | - | - | - | - | 4065.65 | -
281137-00-6101-6300 | Перевозка железнодорожным транспортом ресурсов группы "Цемент тампонажный" на расстояние в интервале от 6101 км до 6300 км | 1т груза | - | - | - | - | 4186.8 | -
281137-00-6301-6500 | Перевозка железнодорожным транспортом ресурсов группы "Цемент тампонажный" на расстояние в интервале от 6301 км до 6500 км | 1т груза | - | - | - | - | 4307.95 | -
281137-00-6501-6700 | Перевозка железнодорожным транспортом ресурсов группы "Цемент тампонажный" на расстояние в интервале от 6501 км до 6700 км | 1т груза | - | - | - | - | 4429.03 | -
281137-00-6701-6900 | Перевозка железнодорожным транспортом ресурсов группы "Цемент тампонажный" на расстояние в интервале от 6701 км до 6900 км | 1т груза | - | - | - | - | 4550.18 | -
281137-00-6901-7100 | Перевозка железнодорожным транспортом ресурсов группы "Цемент тампонажный" на расстояние в интервале от 6901 км до 7100 км | 1т груза | - | - | - | - | 4671.27 | -
281137-00-7101-7300 | Перевозка железнодорожным транспортом ресурсов группы "Цемент тампонажный" на расстояние в интервале от 7101 км до 7300 км | 1т груза | - | - | - | - | 4792.42 | -
281137-00-7301-7500 | Перевозка железнодорожным транспортом ресурсов группы "Цемент тампонажный" на расстояние в интервале от 7301 км до 7500 км | 1т груза | - | - | - | - | 4913.5 | -
281137-00-7501-7700 | Перевозка железнодорожным транспортом ресурсов группы "Цемент тампонажный" на расстояние в интервале от 7501 км до 7700 км | 1т груза | - | - | - | - | 5034.65 | -
281137-00-7701-7900 | Перевозка железнодорожным транспортом ресурсов группы "Цемент тампонажный" на расстояние в интервале от 7701 км до 7900 км | 1т груза | - | - | - | - | 5155.73 | -
281137-00-7901-8100 | Перевозка железнодорожным транспортом ресурсов группы "Цемент тампонажный" на расстояние в интервале от 7901 км до 8100 км | 1т груза | - | - | - | - | 5276.88 | -
281137-00-8101-8300 | Перевозка железнодорожным транспортом ресурсов группы "Цемент тампонажный" на расстояние в интервале от 8101 км до 8300 км | 1т груза | - | - | - | - | 5398.03 | -
281137-00-8301-8500 | Перевозка железнодорожным транспортом ресурсов группы "Цемент тампонажный" на расстояние в интервале от 8301 км до 8500 км | 1т груза | - | - | - | - | 5519.11 | -
281137-00-8501-8700 | Перевозка железнодорожным транспортом ресурсов группы "Цемент тампонажный" на расстояние в интервале от 8501 км до 8700 км | 1т груза | - | - | - | - | 5640.26 | -
281137-00-8701-8900 | Перевозка железнодорожным транспортом ресурсов группы "Цемент тампонажный" на расстояние в интервале от 8701 км до 8900 км | 1т груза | - | - | - | - | 5761.35 | -
281137-00-8901-9100 | Перевозка железнодорожным транспортом ресурсов группы "Цемент тампонажный" на расстояние в интервале от 8901 км до 9100 км | 1т груза | - | - | - | - | 5882.5 | -
281137-00-9101-9300 | Перевозка железнодорожным транспортом ресурсов группы "Цемент тампонажный" на расстояние в интервале от 9101 км до 9300 км | 1т груза | - | - | - | - | 6003.58 | -
281137-00-9301-9500 | Перевозка железнодорожным транспортом ресурсов группы "Цемент тампонажный" на расстояние в интервале от 9301 км до 9500 км | 1т груза | - | - | - | - | 6124.73 | -
281137-00-9501-9700 | Перевозка железнодорожным транспортом ресурсов группы "Цемент тампонажный" на расстояние в интервале от 9501 км до 9700 км | 1т груза | - | - | - | - | 6245.81 | -
281137-00-9701-9900 | Перевозка железнодорожным транспортом ресурсов группы "Цемент тампонажный" на расстояние в интервале от 9701 км до 9900 км | 1т груза | - | - | - | - | 6366.96 | -
224149-00-0001-0005 | Перевозка железнодорожным транспортом ресурсов группы "Церезины, не поименованные в алфавите" на расстояние в интервале от 1 км до 5 км | 1т груза | - | - | - | - | 986.01 | -
224149-00-0006-0010 | Перевозка железнодорожным транспортом ресурсов группы "Церезины, не поименованные в алфавите" на расстояние в интервале от 6 км до 10 км | 1т груза | - | - | - | - | 1001.13 | -
224149-00-0011-0015 | Перевозка железнодорожным транспортом ресурсов группы "Церезины, не поименованные в алфавите" на расстояние в интервале от 11 км до 15 км | 1т груза | - | - | - | - | 1014.03 | -
224149-00-0016-0020 | Перевозка железнодорожным транспортом ресурсов группы "Церезины, не поименованные в алфавите" на расстояние в интервале от 16 км до 20 км | 1т груза | - | - | - | - | 1026.93 | -
224149-00-0021-0025 | Перевозка железнодорожным транспортом ресурсов группы "Церезины, не поименованные в алфавите" на расстояние в интервале от 21 км до 25 км | 1т груза | - | - | - | - | 1039.55 | -
224149-00-0026-0030 | Перевозка железнодорожным транспортом ресурсов группы "Церезины, не поименованные в алфавите" на расстояние в интервале от 26 км до 30 км | 1т груза | - | - | - | - | 1052.45 | -
224149-00-0031-0035 | Перевозка железнодорожным транспортом ресурсов группы "Церезины, не поименованные в алфавите" на расстояние в интервале от 31 км до 35 км | 1т груза | - | - | - | - | 1065.35 | -
224149-00-0036-0040 | Перевозка железнодорожным транспортом ресурсов группы "Церезины, не поименованные в алфавите" на расстояние в интервале от 36 км до 40 км | 1т груза | - | - | - | - | 1078.25 | -
224149-00-0041-0045 | Перевозка железнодорожным транспортом ресурсов группы "Церезины, не поименованные в алфавите" на расстояние в интервале от 41 км до 45 км | 1т груза | - | - | - | - | 1091.15 | -
224149-00-0046-0050 | Перевозка железнодорожным транспортом ресурсов группы "Церезины, не поименованные в алфавите" на расстояние в интервале от 46 км до 50 км | 1т груза | - | - | - | - | 1104.05 | -
224149-00-0051-0060 | Перевозка железнодорожным транспортом ресурсов группы "Церезины, не поименованные в алфавите" на расстояние в интервале от 51 км до 60 км | 1т груза | - | - | - | - | 1122.01 | -
224149-00-0061-0070 | Перевозка железнодорожным транспортом ресурсов группы "Церезины, не поименованные в алфавите" на расстояние в интервале от 61 км до 70 км | 1т груза | - | - | - | - | 1147.81 | -
224149-00-0071-0080 | Перевозка железнодорожным транспортом ресурсов группы "Церезины, не поименованные в алфавите" на расстояние в интервале от 71 км до 80 км | 1т груза | - | - | - | - | 1173.33 | -
224149-00-0081-0090 | Перевозка железнодорожным транспортом ресурсов группы "Церезины, не поименованные в алфавите" на расстояние в интервале от 81 км до 90 км | 1т груза | - | - | - | - | 1199.13 | -
224149-00-0091-0100 | Перевозка железнодорожным транспортом ресурсов группы "Церезины, не поименованные в алфавите" на расстояние в интервале от 91 км до 100 км | 1т груза | - | - | - | - | 1224.93 | -
224149-00-0101-0120 | Перевозка железнодорожным транспортом ресурсов группы "Церезины, не поименованные в алфавите" на расстояние в интервале от 101 км до 120 км | 1т груза | - | - | - | - | 1263.36 | -
224149-00-0121-0140 | Перевозка железнодорожным транспортом ресурсов группы "Церезины, не поименованные в алфавите" на расстояние в интервале от 121 км до 140 км | 1т груза | - | - | - | - | 1314.68 | -
224149-00-0141-0160 | Перевозка железнодорожным транспортом ресурсов группы "Церезины, не поименованные в алфавите" на расстояние в интервале от 141 км до 160 км | 1т груза | - | - | - | - | 1366.28 | -
224149-00-0161-0180 | Перевозка железнодорожным транспортом ресурсов группы "Церезины, не поименованные в алфавите" на расстояние в интервале от 161 км до 180 км | 1т груза | - | - | - | - | 1411.21 | -
224149-00-0181-0200 | Перевозка железнодорожным транспортом ресурсов группы "Церезины, не поименованные в алфавите" на расстояние в интервале от 181 км до 200 км | 1т груза | - | - | - | - | 1454.75 | -
224149-00-0201-0220 | Перевозка железнодорожным транспортом ресурсов группы "Церезины, не поименованные в алфавите" на расстояние в интервале от 201 км до 220 км | 1т груза | - | - | - | - | 1500.51 | -
224149-00-0221-0240 | Перевозка железнодорожным транспортом ресурсов группы "Церезины, не поименованные в алфавите" на расстояние в интервале от 221 км до 240 км | 1т груза | - | - | - | - | 1541.55 | -
224149-00-0241-0260 | Перевозка железнодорожным транспортом ресурсов группы "Церезины, не поименованные в алфавите" на расстояние в интервале от 241 км до 260 км | 1т груза | - | - | - | - | 1585.36 | -
224149-00-0261-0280 | Перевозка железнодорожным транспортом ресурсов группы "Церезины, не поименованные в алфавите" на расстояние в интервале от 261 км до 280 км | 1т груза | - | - | - | - | 1628.62 | -
224149-00-0281-0300 | Перевозка железнодорожным транспортом ресурсов группы "Церезины, не поименованные в алфавите" на расстояние в интервале от 281 км до 300 км | 1т груза | - | - | - | - | 1671.33 | -
224149-00-0301-0330 | Перевозка железнодорожным транспортом ресурсов группы "Церезины, не поименованные в алфавите" на расстояние в интервале от 301 км до 330 км | 1т груза | - | - | - | - | 1724.71 | -
224149-00-0331-0360 | Перевозка железнодорожным транспортом ресурсов группы "Церезины, не поименованные в алфавите" на расстояние в интервале от 331 км до 360 км | 1т груза | - | - | - | - | 1789.04 | -
224149-00-0361-0390 | Перевозка железнодорожным транспортом ресурсов группы "Церезины, не поименованные в алфавите" на расстояние в интервале от 361 км до 390 км | 1т груза | - | - | - | - | 1852.27 | -
224149-00-0391-0420 | Перевозка железнодорожным транспортом ресурсов группы "Церезины, не поименованные в алфавите" на расстояние в интервале от 391 км до 420 км | 1т груза | - | - | - | - | 1914.38 | -
224149-00-0421-0450 | Перевозка железнодорожным транспортом ресурсов группы "Церезины, не поименованные в алфавите" на расстояние в интервале от 421 км до 450 км | 1т груза | - | - | - | - | 1983.72 | -
224149-00-0451-0480 | Перевозка железнодорожным транспортом ресурсов группы "Церезины, не поименованные в алфавите" на расстояние в интервале от 451 км до 480 км | 1т груза | - | - | - | - | 2043.88 | -
224149-00-0481-0510 | Перевозка железнодорожным транспортом ресурсов группы "Церезины, не поименованные в алфавите" на расстояние в интервале от 481 км до 510 км | 1т груза | - | - | - | - | 2103.21 | -
224149-00-0511-0540 | Перевозка железнодорожным транспортом ресурсов группы "Церезины, не поименованные в алфавите" на расстояние в интервале от 511 км до 540 км | 1т груза | - | - | - | - | 2171.16 | -
224149-00-0541-0570 | Перевозка железнодорожным транспортом ресурсов группы "Церезины, не поименованные в алфавите" на расстояние в интервале от 541 км до 570 км | 1т груза | - | - | - | - | 2228.83 | -
224149-00-0571-0600 | Перевозка железнодорожным транспортом ресурсов группы "Церезины, не поименованные в алфавите" на расстояние в интервале от 571 км до 600 км | 1т груза | - | - | - | - | 2296.22 | -
224149-00-0601-0640 | Перевозка железнодорожным транспортом ресурсов группы "Церезины, не поименованные в алфавите" на расстояние в интервале от 601 км до 640 км | 1т груза | - | - | - | - | 2363.17 | -
224149-00-0641-0680 | Перевозка железнодорожным транспортом ресурсов группы "Церезины, не поименованные в алфавите" на расстояние в интервале от 641 км до 680 км | 1т груза | - | - | - | - | 2452.47 | -
224149-00-0681-0720 | Перевозка железнодорожным транспортом ресурсов группы "Церезины, не поименованные в алфавите" на расстояние в интервале от 681 км до 720 км | 1т груза | - | - | - | - | 2528.43 | -
224149-00-0721-0760 | Перевозка железнодорожным транспортом ресурсов группы "Церезины, не поименованные в алфавите" на расстояние в интервале от 721 км до 760 км | 1т груза | - | - | - | - | 2616.9 | -
224149-00-0761-0800 | Перевозка железнодорожным транспортом ресурсов группы "Церезины, не поименованные в алфавите" на расстояние в интервале от 761 км до 800 км | 1т груза | - | - | - | - | 2690.63 | -
224149-00-0801-0840 | Перевозка железнодорожным транспортом ресурсов группы "Церезины, не поименованные в алфавите" на расстояние в интервале от 801 км до 840 км | 1т груза | - | - | - | - | 2778.27 | -
224149-00-0841-0880 | Перевозка железнодорожным транспортом ресурсов группы "Церезины, не поименованные в алфавите" на расстояние в интервале от 841 км до 880 км | 1т груза | - | - | - | - | 2865.9 | -
224149-00-0881-0920 | Перевозка железнодорожным транспортом ресурсов группы "Церезины, не поименованные в алфавите" на расстояние в интервале от 881 км до 920 км | 1т груза | - | - | - | - | 2936.58 | -
224149-00-0921-0960 | Перевозка железнодорожным транспортом ресурсов группы "Церезины, не поименованные в алфавите" на расстояние в интервале от 921 км до 960 км | 1т груза | - | - | - | - | 3023.65 | -
224149-00-0961-1000 | Перевозка железнодорожным транспортом ресурсов группы "Церезины, не поименованные в алфавите" на расстояние в интервале от 961 км до 1000 км | 1т груза | - | - | - | - | 3092.11 | -
224149-00-1001-1050 | Перевозка железнодорожным транспортом ресурсов группы "Церезины, не поименованные в алфавите" на расстояние в интервале от 1001 км до 1050 км | 1т груза | - | - | - | - | 3189.03 | -
224149-00-1051-1100 | Перевозка железнодорожным транспортом ресурсов группы "Церезины, не поименованные в алфавите" на расстояние в интервале от 1051 км до 1100 км | 1т груза | - | - | - | - | 3296.62 | -
224149-00-1101-1150 | Перевозка железнодорожным транспортом ресурсов группы "Церезины, не поименованные в алфавите" на расстояние в интервале от 1101 км до 1150 км | 1т груза | - | - | - | - | 3383.09 | -
224149-00-1151-1200 | Перевозка железнодорожным транспортом ресурсов группы "Церезины, не поименованные в алфавите" на расстояние в интервале от 1151 км до 1200 км | 1т груза | - | - | - | - | 3489.85 | -
224149-00-1201-1250 | Перевозка железнодорожным транспортом ресурсов группы "Церезины, не поименованные в алфавите" на расстояние в интервале от 1201 км до 1250 км | 1т груза | - | - | - | - | 3573.54 | -
224149-00-1251-1300 | Перевозка железнодорожным транспортом ресурсов группы "Церезины, не поименованные в алфавите" на расстояние в интервале от 1251 км до 1300 км | 1т груза | - | - | - | - | 3679.47 | -
224149-00-1301-1350 | Перевозка железнодорожным транспортом ресурсов группы "Церезины, не поименованные в алфавите" на расстояние в интервале от 1301 км до 1350 км | 1т груза | - | - | - | - | 3760.1 | -
224149-00-1351-1400 | Перевозка железнодорожным транспортом ресурсов группы "Церезины, не поименованные в алфавите" на расстояние в интервале от 1351 км до 1400 км | 1т груза | - | - | - | - | 3864.92 | -
224149-00-1401-1450 | Перевозка железнодорожным транспортом ресурсов группы "Церезины, не поименованные в алфавите" на расстояние в интервале от 1401 км до 1450 км | 1т груза | - | - | - | - | 3970.01 | -
224149-00-1451-1500 | Перевозка железнодорожным транспортом ресурсов группы "Церезины, не поименованные в алфавите" на расстояние в интервале от 1451 км до 1500 км | 1т груза | - | - | - | - | 4047.03 | -
224149-00-1501-1600 | Перевозка железнодорожным транспортом ресурсов группы "Церезины, не поименованные в алфавите" на расстояние в интервале от 1501 км до 1600 км | 1т груза | - | - | - | - | 4202.73 | -
224149-00-1601-1700 | Перевозка железнодорожным транспортом ресурсов группы "Церезины, не поименованные в алфавите" на расстояние в интервале от 1601 км до 1700 км | 1т груза | - | - | - | - | 4379.56 | -
224149-00-1701-1800 | Перевозка железнодорожным транспортом ресурсов группы "Церезины, не поименованные в алфавите" на расстояние в интервале от 1701 км до 1800 км | 1т груза | - | - | - | - | 4552.5 | -
224149-00-1801-1900 | Перевозка железнодорожным транспортом ресурсов группы "Церезины, не поименованные в алфавите" на расстояние в интервале от 1801 км до 1900 км | 1т груза | - | - | - | - | 4756.57 | -
224149-00-1901-2000 | Перевозка железнодорожным транспортом ресурсов группы "Церезины, не поименованные в алфавите" на расстояние в интервале от 1901 км до 2000 км | 1т груза | - | - | - | - | 4923.67 | -
224149-00-2001-2100 | Перевозка железнодорожным транспортом ресурсов группы "Церезины, не поименованные в алфавите" на расстояние в интервале от 2001 км до 2100 км | 1т груза | - | - | - | - | 5087.16 | -
224149-00-2101-2200 | Перевозка железнодорожным транспортом ресурсов группы "Церезины, не поименованные в алфавите" на расстояние в интервале от 2101 км до 2200 км | 1т груза | - | - | - | - | 5287.62 | -
224149-00-2201-2300 | Перевозка железнодорожным транспортом ресурсов группы "Церезины, не поименованные в алфавите" на расстояние в интервале от 2201 км до 2300 км | 1т груза | - | - | - | - | 5445.27 | -
224149-00-2301-2400 | Перевозка железнодорожным транспортом ресурсов группы "Церезины, не поименованные в алфавите" на расстояние в интервале от 2301 км до 2400 км | 1т груза | - | - | - | - | 5599.31 | -
224149-00-2401-2500 | Перевозка железнодорожным транспортом ресурсов группы "Церезины, не поименованные в алфавите" на расстояние в интервале от 2401 км до 2500 км | 1т груза | - | - | - | - | 5795.88 | -
224149-00-2501-2600 | Перевозка железнодорожным транспортом ресурсов группы "Церезины, не поименованные в алфавите" на расстояние в интервале от 2501 км до 2600 км | 1т груза | - | - | - | - | 5944.08 | -
224149-00-2601-2700 | Перевозка железнодорожным транспортом ресурсов группы "Церезины, не поименованные в алфавите" на расстояние в интервале от 2601 км до 2700 км | 1т груза | - | - | - | - | 6088.66 | -
224149-00-2701-2800 | Перевозка железнодорожным транспортом ресурсов группы "Церезины, не поименованные в алфавите" на расстояние в интервале от 2701 км до 2800 км | 1т груза | - | - | - | - | 6281.34 | -
224149-00-2801-2900 | Перевозка железнодорожным транспортом ресурсов группы "Церезины, не поименованные в алфавите" на расстояние в интервале от 2801 км до 2900 км | 1т груза | - | - | - | - | 6420.37 | -
224149-00-2901-3000 | Перевозка железнодорожным транспортом ресурсов группы "Церезины, не поименованные в алфавите" на расстояние в интервале от 2901 км до 3000 км | 1т груза | - | - | - | - | 6555.5 | -
224149-00-3001-3100 | Перевозка железнодорожным транспортом ресурсов группы "Церезины, не поименованные в алфавите" на расстояние в интервале от 3001 км до 3100 км | 1т груза | - | - | - | - | 6440.49 | -
224149-00-3101-3200 | Перевозка железнодорожным транспортом ресурсов группы "Церезины, не поименованные в алфавите" на расстояние в интервале от 3101 км до 3200 км | 1т груза | - | - | - | - | 6621.03 | -
224149-00-3201-3300 | Перевозка железнодорожным транспортом ресурсов группы "Церезины, не поименованные в алфавите" на расстояние в интервале от 3201 км до 3300 км | 1т груза | - | - | - | - | 6801.58 | -
224149-00-3301-3400 | Перевозка железнодорожным транспортом ресурсов группы "Церезины, не поименованные в алфавите" на расстояние в интервале от 3301 км до 3400 км | 1т груза | - | - | - | - | 6982.13 | -
224149-00-3401-3500 | Перевозка железнодорожным транспортом ресурсов группы "Церезины, не поименованные в алфавите" на расстояние в интервале от 3401 км до 3500 км | 1т груза | - | - | - | - | 7162.41 | -
224149-00-3501-3600 | Перевозка железнодорожным транспортом ресурсов группы "Церезины, не поименованные в алфавите" на расстояние в интервале от 3501 км до 3600 км | 1т груза | - | - | - | - | 7342.95 | -
224149-00-3601-3700 | Перевозка железнодорожным транспортом ресурсов группы "Церезины, не поименованные в алфавите" на расстояние в интервале от 3601 км до 3700 км | 1т груза | - | - | - | - | 7523.5 | -
224149-00-3701-3800 | Перевозка железнодорожным транспортом ресурсов группы "Церезины, не поименованные в алфавите" на расстояние в интервале от 3701 км до 3800 км | 1т груза | - | - | - | - | 7703.78 | -
224149-00-3801-3900 | Перевозка железнодорожным транспортом ресурсов группы "Церезины, не поименованные в алфавите" на расстояние в интервале от 3801 км до 3900 км | 1т груза | - | - | - | - | 7884.32 | -
224149-00-3901-4000 | Перевозка железнодорожным транспортом ресурсов группы "Церезины, не поименованные в алфавите" на расстояние в интервале от 3901 км до 4000 км | 1т груза | - | - | - | - | 8064.87 | -
224149-00-4001-4100 | Перевозка железнодорожным транспортом ресурсов группы "Церезины, не поименованные в алфавите" на расстояние в интервале от 4001 км до 4100 км | 1т груза | - | - | - | - | 8245.15 | -
224149-00-4101-4200 | Перевозка железнодорожным транспортом ресурсов группы "Церезины, не поименованные в алфавите" на расстояние в интервале от 4101 км до 4200 км | 1т груза | - | - | - | - | 8425.7 | -
224149-00-4201-4300 | Перевозка железнодорожным транспортом ресурсов группы "Церезины, не поименованные в алфавите" на расстояние в интервале от 4201 км до 4300 км | 1т груза | - | - | - | - | 8606.24 | -
224149-00-4301-4400 | Перевозка железнодорожным транспортом ресурсов группы "Церезины, не поименованные в алфавите" на расстояние в интервале от 4301 км до 4400 км | 1т груза | - | - | - | - | 8786.52 | -
224149-00-4401-4500 | Перевозка железнодорожным транспортом ресурсов группы "Церезины, не поименованные в алфавите" на расстояние в интервале от 4401 км до 4500 км | 1т груза | - | - | - | - | 8967.07 | -
224149-00-4501-4600 | Перевозка железнодорожным транспортом ресурсов группы "Церезины, не поименованные в алфавите" на расстояние в интервале от 4501 км до 4600 км | 1т груза | - | - | - | - | 9147.61 | -
224149-00-4601-4700 | Перевозка железнодорожным транспортом ресурсов группы "Церезины, не поименованные в алфавите" на расстояние в интервале от 4601 км до 4700 км | 1т груза | - | - | - | - | 9327.9 | -
224149-00-4701-4800 | Перевозка железнодорожным транспортом ресурсов группы "Церезины, не поименованные в алфавите" на расстояние в интервале от 4701 км до 4800 км | 1т груза | - | - | - | - | 9508.44 | -
224149-00-4801-4900 | Перевозка железнодорожным транспортом ресурсов группы "Церезины, не поименованные в алфавите" на расстояние в интервале от 4801 км до 4900 км | 1т груза | - | - | - | - | 9688.99 | -
224149-00-4901-5000 | Перевозка железнодорожным транспортом ресурсов группы "Церезины, не поименованные в алфавите" на расстояние в интервале от 4901 км до 5000 км | 1т груза | - | - | - | - | 9869.53 | -
224149-00-5001-5100 | Перевозка железнодорожным транспортом ресурсов группы "Церезины, не поименованные в алфавите" на расстояние в интервале от 5001 км до 5100 км | 1т груза | - | - | - | - | 10049.81 | -
224149-00-5101-5200 | Перевозка железнодорожным транспортом ресурсов группы "Церезины, не поименованные в алфавите" на расстояние в интервале от 5101 км до 5200 км | 1т груза | - | - | - | - | 10230.36 | -
224149-00-5201-5300 | Перевозка железнодорожным транспортом ресурсов группы "Церезины, не поименованные в алфавите" на расстояние в интервале от 5201 км до 5300 км | 1т груза | - | - | - | - | 10410.91 | -
224149-00-5301-5400 | Перевозка железнодорожным транспортом ресурсов группы "Церезины, не поименованные в алфавите" на расстояние в интервале от 5301 км до 5400 км | 1т груза | - | - | - | - | 10591.19 | -
224149-00-5401-5500 | Перевозка железнодорожным транспортом ресурсов группы "Церезины, не поименованные в алфавите" на расстояние в интервале от 5401 км до 5500 км | 1т груза | - | - | - | - | 10771.73 | -
224149-00-5501-5700 | Перевозка железнодорожным транспортом ресурсов группы "Церезины, не поименованные в алфавите" на расстояние в интервале от 5501 км до 5700 км | 1т груза | - | - | - | - | 11042.28 | -
224149-00-5701-5900 | Перевозка железнодорожным транспортом ресурсов группы "Церезины, не поименованные в алфавите" на расстояние в интервале от 5701 км до 5900 км | 1т груза | - | - | - | - | 11403.38 | -
224149-00-5901-6100 | Перевозка железнодорожным транспортом ресурсов группы "Церезины, не поименованные в алфавите" на расстояние в интервале от 5901 км до 6100 км | 1т груза | - | - | - | - | 11764.2 | -
224149-00-6101-6300 | Перевозка железнодорожным транспортом ресурсов группы "Церезины, не поименованные в алфавите" на расстояние в интервале от 6101 км до 6300 км | 1т груза | - | - | - | - | 12125.29 | -
224149-00-6301-6500 | Перевозка железнодорожным транспортом ресурсов группы "Церезины, не поименованные в алфавите" на расстояние в интервале от 6301 км до 6500 км | 1т груза | - | - | - | - | 12486.12 | -
224149-00-6501-6700 | Перевозка железнодорожным транспортом ресурсов группы "Церезины, не поименованные в алфавите" на расстояние в интервале от 6501 км до 6700 км | 1т груза | - | - | - | - | 12846.95 | -
224149-00-6701-6900 | Перевозка железнодорожным транспортом ресурсов группы "Церезины, не поименованные в алфавите" на расстояние в интервале от 6701 км до 6900 км | 1т груза | - | - | - | - | 13208.04 | -
224149-00-6901-7100 | Перевозка железнодорожным транспортом ресурсов группы "Церезины, не поименованные в алфавите" на расстояние в интервале от 6901 км до 7100 км | 1т груза | - | - | - | - | 13568.87 | -
224149-00-7101-7300 | Перевозка железнодорожным транспортом ресурсов группы "Церезины, не поименованные в алфавите" на расстояние в интервале от 7101 км до 7300 км | 1т груза | - | - | - | - | 13929.69 | -
224149-00-7301-7500 | Перевозка железнодорожным транспортом ресурсов группы "Церезины, не поименованные в алфавите" на расстояние в интервале от 7301 км до 7500 км | 1т груза | - | - | - | - | 14290.78 | -
224149-00-7501-7700 | Перевозка железнодорожным транспортом ресурсов группы "Церезины, не поименованные в алфавите" на расстояние в интервале от 7501 км до 7700 км | 1т груза | - | - | - | - | 14651.61 | -
224149-00-7701-7900 | Перевозка железнодорожным транспортом ресурсов группы "Церезины, не поименованные в алфавите" на расстояние в интервале от 7701 км до 7900 км | 1т груза | - | - | - | - | 15012.7 | -
224149-00-7901-8100 | Перевозка железнодорожным транспортом ресурсов группы "Церезины, не поименованные в алфавите" на расстояние в интервале от 7901 км до 8100 км | 1т груза | - | - | - | - | 15373.53 | -
224149-00-8101-8300 | Перевозка железнодорожным транспортом ресурсов группы "Церезины, не поименованные в алфавите" на расстояние в интервале от 8101 км до 8300 км | 1т груза | - | - | - | - | 15734.35 | -
224149-00-8301-8500 | Перевозка железнодорожным транспортом ресурсов группы "Церезины, не поименованные в алфавите" на расстояние в интервале от 8301 км до 8500 км | 1т груза | - | - | - | - | 16095.45 | -
224149-00-8501-8700 | Перевозка железнодорожным транспортом ресурсов группы "Церезины, не поименованные в алфавите" на расстояние в интервале от 8501 км до 8700 км | 1т груза | - | - | - | - | 16456.27 | -
224149-00-8701-8900 | Перевозка железнодорожным транспортом ресурсов группы "Церезины, не поименованные в алфавите" на расстояние в интервале от 8701 км до 8900 км | 1т груза | - | - | - | - | 16817.1 | -
224149-00-8901-9100 | Перевозка железнодорожным транспортом ресурсов группы "Церезины, не поименованные в алфавите" на расстояние в интервале от 8901 км до 9100 км | 1т груза | - | - | - | - | 17178.19 | -
224149-00-9101-9300 | Перевозка железнодорожным транспортом ресурсов группы "Церезины, не поименованные в алфавите" на расстояние в интервале от 9101 км до 9300 км | 1т груза | - | - | - | - | 17539.02 | -
224149-00-9301-9500 | Перевозка железнодорожным транспортом ресурсов группы "Церезины, не поименованные в алфавите" на расстояние в интервале от 9301 км до 9500 км | 1т груза | - | - | - | - | 17900.11 | -
224149-00-9501-9700 | Перевозка железнодорожным транспортом ресурсов группы "Церезины, не поименованные в алфавите" на расстояние в интервале от 9501 км до 9700 км | 1т груза | - | - | - | - | 18260.93 | -
224149-00-9701-9900 | Перевозка железнодорожным транспортом ресурсов группы "Церезины, не поименованные в алфавите" на расстояние в интервале от 9701 км до 9900 км | 1т груза | - | - | - | - | 18621.76 | -
485873-00-0001-0005 | Перевозка железнодорожным транспортом ресурсов группы "Цинка хлорид (цинк хлористый)" на расстояние в интервале от 1 км до 5 км | 1т груза | - | - | - | - | 938.35 | -
485873-00-0006-0010 | Перевозка железнодорожным транспортом ресурсов группы "Цинка хлорид (цинк хлористый)" на расстояние в интервале от 6 км до 10 км | 1т груза | - | - | - | - | 952.93 | -
485873-00-0011-0015 | Перевозка железнодорожным транспортом ресурсов группы "Цинка хлорид (цинк хлористый)" на расстояние в интервале от 11 км до 15 км | 1т груза | - | - | - | - | 965.14 | -
485873-00-0016-0020 | Перевозка железнодорожным транспортом ресурсов группы "Цинка хлорид (цинк хлористый)" на расстояние в интервале от 16 км до 20 км | 1т груза | - | - | - | - | 977.35 | -
485873-00-0021-0025 | Перевозка железнодорожным транспортом ресурсов группы "Цинка хлорид (цинк хлористый)" на расстояние в интервале от 21 км до 25 км | 1т груза | - | - | - | - | 989.57 | -
485873-00-0026-0030 | Перевозка железнодорожным транспортом ресурсов группы "Цинка хлорид (цинк хлористый)" на расстояние в интервале от 26 км до 30 км | 1т груза | - | - | - | - | 1002.04 | -
485873-00-0031-0035 | Перевозка железнодорожным транспортом ресурсов группы "Цинка хлорид (цинк хлористый)" на расстояние в интервале от 31 км до 35 км | 1т груза | - | - | - | - | 1014.26 | -
485873-00-0036-0040 | Перевозка железнодорожным транспортом ресурсов группы "Цинка хлорид (цинк хлористый)" на расстояние в интервале от 36 км до 40 км | 1т груза | - | - | - | - | 1026.47 | -
485873-00-0041-0045 | Перевозка железнодорожным транспортом ресурсов группы "Цинка хлорид (цинк хлористый)" на расстояние в интервале от 41 км до 45 км | 1т груза | - | - | - | - | 1038.68 | -
485873-00-0046-0050 | Перевозка железнодорожным транспортом ресурсов группы "Цинка хлорид (цинк хлористый)" на расстояние в интервале от 46 км до 50 км | 1т груза | - | - | - | - | 1051.16 | -
485873-00-0051-0060 | Перевозка железнодорожным транспортом ресурсов группы "Цинка хлорид (цинк хлористый)" на расстояние в интервале от 51 км до 60 км | 1т груза | - | - | - | - | 1068.43 | -
485873-00-0061-0070 | Перевозка железнодорожным транспортом ресурсов группы "Цинка хлорид (цинк хлористый)" на расстояние в интервале от 61 км до 70 км | 1т груза | - | - | - | - | 1092.86 | -
485873-00-0071-0080 | Перевозка железнодорожным транспортом ресурсов группы "Цинка хлорид (цинк хлористый)" на расстояние в интервале от 71 км до 80 км | 1т груза | - | - | - | - | 1117.55 | -
485873-00-0081-0090 | Перевозка железнодорожным транспортом ресурсов группы "Цинка хлорид (цинк хлористый)" на расстояние в интервале от 81 км до 90 км | 1т груза | - | - | - | - | 1141.97 | -
485873-00-0091-0100 | Перевозка железнодорожным транспортом ресурсов группы "Цинка хлорид (цинк хлористый)" на расстояние в интервале от 91 км до 100 км | 1т груза | - | - | - | - | 1166.66 | -
485873-00-0101-0120 | Перевозка железнодорожным транспортом ресурсов группы "Цинка хлорид (цинк хлористый)" на расстояние в интервале от 101 км до 120 км | 1т груза | - | - | - | - | 1203.3 | -
485873-00-0121-0140 | Перевозка железнодорожным транспортом ресурсов группы "Цинка хлорид (цинк хлористый)" на расстояние в интервале от 121 км до 140 км | 1т груза | - | - | - | - | 1252.42 | -
485873-00-0141-0160 | Перевозка железнодорожным транспортом ресурсов группы "Цинка хлорид (цинк хлористый)" на расстояние в интервале от 141 км до 160 км | 1т груза | - | - | - | - | 1301.54 | -
485873-00-0161-0180 | Перевозка железнодорожным транспортом ресурсов группы "Цинка хлорид (цинк хлористый)" на расстояние в интервале от 161 км до 180 км | 1т груза | - | - | - | - | 1344.61 | -
485873-00-0181-0200 | Перевозка железнодорожным транспортом ресурсов группы "Цинка хлорид (цинк хлористый)" на расстояние в интервале от 181 км до 200 км | 1т груза | - | - | - | - | 1386.11 | -
485873-00-0201-0220 | Перевозка железнодорожным транспортом ресурсов группы "Цинка хлорид (цинк хлористый)" на расстояние в интервале от 201 км до 220 км | 1т груза | - | - | - | - | 1429.97 | -
485873-00-0221-0240 | Перевозка железнодорожным транспортом ресурсов группы "Цинка хлорид (цинк хлористый)" на расстояние в интервале от 221 км до 240 км | 1т груза | - | - | - | - | 1469.1 | -
485873-00-0241-0260 | Перевозка железнодорожным транспортом ресурсов группы "Цинка хлорид (цинк хлористый)" на расстояние в интервале от 241 км до 260 км | 1т груза | - | - | - | - | 1511.13 | -
485873-00-0261-0280 | Перевозка железнодорожным транспортом ресурсов группы "Цинка хлорид (цинк хлористый)" на расстояние в интервале от 261 км до 280 км | 1т груза | - | - | - | - | 1552.36 | -
485873-00-0281-0300 | Перевозка железнодорожным транспортом ресурсов группы "Цинка хлорид (цинк хлористый)" на расстояние в интервале от 281 км до 300 км | 1т груза | - | - | - | - | 1593.07 | -
485873-00-0301-0330 | Перевозка железнодорожным транспортом ресурсов группы "Цинка хлорид (цинк хлористый)" на расстояние в интервале от 301 км до 330 км | 1т груза | - | - | - | - | 1644.15 | -
485873-00-0331-0360 | Перевозка железнодорожным транспортом ресурсов группы "Цинка хлорид (цинк хлористый)" на расстояние в интервале от 331 км до 360 км | 1т груза | - | - | - | - | 1705.61 | -
485873-00-0361-0390 | Перевозка железнодорожным транспортом ресурсов группы "Цинка хлорид (цинк хлористый)" на расстояние в интервале от 361 км до 390 км | 1т груза | - | - | - | - | 1766.02 | -
485873-00-0391-0420 | Перевозка железнодорожным транспортом ресурсов группы "Цинка хлорид (цинк хлористый)" на расстояние в интервале от 391 км до 420 км | 1т груза | - | - | - | - | 1825.37 | -
485873-00-0421-0450 | Перевозка железнодорожным транспортом ресурсов группы "Цинка хлорид (цинк хлористый)" на расстояние в интервале от 421 км до 450 км | 1т груза | - | - | - | - | 1891.56 | -
485873-00-0451-0480 | Перевозка железнодорожным транспортом ресурсов группы "Цинка хлорид (цинк хлористый)" на расстояние в интервале от 451 км до 480 км | 1т груза | - | - | - | - | 1949.34 | -
485873-00-0481-0510 | Перевозка железнодорожным транспортом ресурсов группы "Цинка хлорид (цинк хлористый)" на расстояние в интервале от 481 км до 510 км | 1т груза | - | - | - | - | 2005.8 | -
485873-00-0511-0540 | Перевозка железнодорожным транспортом ресурсов группы "Цинка хлорид (цинк хлористый)" на расстояние в интервале от 511 км до 540 км | 1т груза | - | - | - | - | 2070.94 | -
485873-00-0541-0570 | Перевозка железнодорожным транспортом ресурсов группы "Цинка хлорид (цинк хлористый)" на расстояние в интервале от 541 км до 570 км | 1т груза | - | - | - | - | 2125.83 | -
485873-00-0571-0600 | Перевозка железнодорожным транспортом ресурсов группы "Цинка хлорид (цинк хлористый)" на расстояние в интервале от 571 км до 600 км | 1т груза | - | - | - | - | 2190.18 | -
485873-00-0601-0640 | Перевозка железнодорожным транспортом ресурсов группы "Цинка хлорид (цинк хлористый)" на расстояние в интервале от 601 км до 640 км | 1т груза | - | - | - | - | 2254.39 | -
485873-00-0641-0680 | Перевозка железнодорожным транспортом ресурсов группы "Цинка хлорид (цинк хлористый)" на расстояние в интервале от 641 км до 680 км | 1т груза | - | - | - | - | 2339.49 | -
485873-00-0681-0720 | Перевозка железнодорожным транспортом ресурсов группы "Цинка хлорид (цинк хлористый)" на расстояние в интервале от 681 км до 720 км | 1т груза | - | - | - | - | 2411.97 | -
485873-00-0721-0760 | Перевозка железнодорожным транспортом ресурсов группы "Цинка хлорид (цинк хлористый)" на расстояние в интервале от 721 км до 760 км | 1т груза | - | - | - | - | 2496.54 | -
485873-00-0761-0800 | Перевозка железнодорожным транспортом ресурсов группы "Цинка хлорид (цинк хлористый)" на расстояние в интервале от 761 км до 800 км | 1т груза | - | - | - | - | 2566.92 | -
485873-00-0801-0840 | Перевозка железнодорожным транспортом ресурсов группы "Цинка хлорид (цинк хлористый)" на расстояние в интервале от 801 км до 840 км | 1т груза | - | - | - | - | 2650.71 | -
485873-00-0841-0880 | Перевозка железнодорожным транспортом ресурсов группы "Цинка хлорид (цинк хлористый)" на расстояние в интервале от 841 км до 880 км | 1т груза | - | - | - | - | 2734.49 | -
485873-00-0881-0920 | Перевозка железнодорожным транспортом ресурсов группы "Цинка хлорид (цинк хлористый)" на расстояние в интервале от 881 км до 920 км | 1т груза | - | - | - | - | 2802.24 | -
485873-00-0921-0960 | Перевозка железнодорожным транспортом ресурсов группы "Цинка хлорид (цинк хлористый)" на расстояние в интервале от 921 км до 960 км | 1т груза | - | - | - | - | 2885.24 | -
485873-00-0961-1000 | Перевозка железнодорожным транспортом ресурсов группы "Цинка хлорид (цинк хлористый)" на расстояние в интервале от 961 км до 1000 км | 1т груза | - | - | - | - | 2950.63 | -
485873-00-1001-1050 | Перевозка железнодорожным транспортом ресурсов группы "Цинка хлорид (цинк хлористый)" на расстояние в интервале от 1001 км до 1050 км | 1т груза | - | - | - | - | 3043.21 | -
485873-00-1051-1100 | Перевозка железнодорожным транспортом ресурсов группы "Цинка хлорид (цинк хлористый)" на расстояние в интервале от 1051 км до 1100 км | 1т груза | - | - | - | - | 3146.16 | -
485873-00-1101-1150 | Перевозка железнодорожным транспортом ресурсов группы "Цинка хлорид (цинк хлористый)" на расстояние в интервале от 1101 км до 1150 км | 1т груза | - | - | - | - | 3228.62 | -
485873-00-1151-1200 | Перевозка железнодорожным транспортом ресурсов группы "Цинка хлорид (цинк хлористый)" на расстояние в интервале от 1151 км до 1200 км | 1т груза | - | - | - | - | 3330.79 | -
485873-00-1201-1250 | Перевозка железнодорожным транспортом ресурсов группы "Цинка хлорид (цинк хлористый)" на расстояние в интервале от 1201 км до 1250 км | 1т груза | - | - | - | - | 3410.62 | -
485873-00-1251-1300 | Перевозка железнодорожным транспортом ресурсов группы "Цинка хлорид (цинк хлористый)" на расстояние в интервале от 1251 км до 1300 км | 1т груза | - | - | - | - | 3511.74 | -
485873-00-1301-1350 | Перевозка железнодорожным транспортом ресурсов группы "Цинка хлорид (цинк хлористый)" на расстояние в интервале от 1301 км до 1350 км | 1т груза | - | - | - | - | 3588.94 | -
485873-00-1351-1400 | Перевозка железнодорожным транспортом ресурсов группы "Цинка хлорид (цинк хлористый)" на расстояние в интервале от 1351 км до 1400 км | 1т груза | - | - | - | - | 3689.27 | -
485873-00-1401-1450 | Перевозка железнодорожным транспортом ресурсов группы "Цинка хлорид (цинк хлористый)" на расстояние в интервале от 1401 км до 1450 км | 1т груза | - | - | - | - | 3789.33 | -
485873-00-1451-1500 | Перевозка железнодорожным транспортом ресурсов группы "Цинка хлорид (цинк хлористый)" на расстояние в интервале от 1451 км до 1500 км | 1т груза | - | - | - | - | 3863.12 | -
485873-00-1501-1600 | Перевозка железнодорожным транспортом ресурсов группы "Цинка хлорид (цинк хлористый)" на расстояние в интервале от 1501 км до 1600 км | 1т груза | - | - | - | - | 4011.91 | -
485873-00-1601-1700 | Перевозка железнодорожным транспортом ресурсов группы "Цинка хлорид (цинк хлористый)" на расстояние в интервале от 1601 км до 1700 км | 1т груза | - | - | - | - | 4180.77 | -
485873-00-1701-1800 | Перевозка железнодорожным транспортом ресурсов группы "Цинка хлорид (цинк хлористый)" на расстояние в интервале от 1701 км до 1800 км | 1т груза | - | - | - | - | 4345.95 | -
485873-00-1801-1900 | Перевозка железнодорожным транспортом ресурсов группы "Цинка хлорид (цинк хлористый)" на расстояние в интервале от 1801 км до 1900 км | 1т груза | - | - | - | - | 4541.09 | -
485873-00-1901-2000 | Перевозка железнодорожным транспортом ресурсов группы "Цинка хлорид (цинк хлористый)" на расстояние в интервале от 1901 км до 2000 км | 1т груза | - | - | - | - | 4701.01 | -
485873-00-2001-2100 | Перевозка железнодорожным транспортом ресурсов группы "Цинка хлорид (цинк хлористый)" на расстояние в интервале от 2001 км до 2100 км | 1т груза | - | - | - | - | 4857 | -
485873-00-2101-2200 | Перевозка железнодорожным транспортом ресурсов группы "Цинка хлорид (цинк хлористый)" на расстояние в интервале от 2101 км до 2200 км | 1т груза | - | - | - | - | 5048.46 | -
485873-00-2201-2300 | Перевозка железнодорожным транспортом ресурсов группы "Цинка хлорид (цинк хлористый)" на расстояние в интервале от 2201 км до 2300 км | 1т груза | - | - | - | - | 5199.19 | -
485873-00-2301-2400 | Перевозка железнодорожным транспортом ресурсов группы "Цинка хлорид (цинк хлористый)" на расстояние в интервале от 2301 км до 2400 км | 1т груза | - | - | - | - | 5346.51 | -
485873-00-2401-2500 | Перевозка железнодорожным транспортом ресурсов группы "Цинка хлорид (цинк хлористый)" на расстояние в интервале от 2401 км до 2500 км | 1т груза | - | - | - | - | 5534.28 | -
485873-00-2501-2600 | Перевозка железнодорожным транспортом ресурсов группы "Цинка хлорид (цинк хлористый)" на расстояние в интервале от 2501 км до 2600 км | 1т груза | - | - | - | - | 5676.08 | -
485873-00-2601-2700 | Перевозка железнодорожным транспортом ресурсов группы "Цинка хлорид (цинк хлористый)" на расстояние в интервале от 2601 км до 2700 км | 1т груза | - | - | - | - | 5814.2 | -
485873-00-2701-2800 | Перевозка железнодорожным транспортом ресурсов группы "Цинка хлорид (цинк хлористый)" на расстояние в интервале от 2701 км до 2800 км | 1т груза | - | - | - | - | 5998.3 | -
485873-00-2801-2900 | Перевозка железнодорожным транспортом ресурсов группы "Цинка хлорид (цинк хлористый)" на расстояние в интервале от 2801 км до 2900 км | 1т груза | - | - | - | - | 6131.17 | -
485873-00-2901-3000 | Перевозка железнодорожным транспортом ресурсов группы "Цинка хлорид (цинк хлористый)" на расстояние в интервале от 2901 км до 3000 км | 1т груза | - | - | - | - | 6260.35 | -
485873-00-3001-3100 | Перевозка железнодорожным транспортом ресурсов группы "Цинка хлорид (цинк хлористый)" на расстояние в интервале от 3001 км до 3100 км | 1т груза | - | - | - | - | 6150.65 | -
485873-00-3101-3200 | Перевозка железнодорожным транспортом ресурсов группы "Цинка хлорид (цинк хлористый)" на расстояние в интервале от 3101 км до 3200 км | 1т груза | - | - | - | - | 6323.2 | -
485873-00-3201-3300 | Перевозка железнодорожным транспортом ресурсов группы "Цинка хлорид (цинк хлористый)" на расстояние в интервале от 3201 км до 3300 км | 1т груза | - | - | - | - | 6495.74 | -
485873-00-3301-3400 | Перевозка железнодорожным транспортом ресурсов группы "Цинка хлорид (цинк хлористый)" на расстояние в интервале от 3301 км до 3400 км | 1т груза | - | - | - | - | 6668.04 | -
485873-00-3401-3500 | Перевозка железнодорожным транспортом ресурсов группы "Цинка хлорид (цинк хлористый)" на расстояние в интервале от 3401 км до 3500 км | 1т груза | - | - | - | - | 6840.58 | -
485873-00-3501-3600 | Перевозка железнодорожным транспортом ресурсов группы "Цинка хлорид (цинк хлористый)" на расстояние в интервале от 3501 км до 3600 км | 1т груза | - | - | - | - | 7012.88 | -
485873-00-3601-3700 | Перевозка железнодорожным транспортом ресурсов группы "Цинка хлорид (цинк хлористый)" на расстояние в интервале от 3601 км до 3700 км | 1т груза | - | - | - | - | 7185.42 | -
485873-00-3701-3800 | Перевозка железнодорожным транспортом ресурсов группы "Цинка хлорид (цинк хлористый)" на расстояние в интервале от 3701 км до 3800 км | 1т груза | - | - | - | - | 7357.72 | -
485873-00-3801-3900 | Перевозка железнодорожным транспортом ресурсов группы "Цинка хлорид (цинк хлористый)" на расстояние в интервале от 3801 км до 3900 км | 1т груза | - | - | - | - | 7530.27 | -
485873-00-3901-4000 | Перевозка железнодорожным транспортом ресурсов группы "Цинка хлорид (цинк хлористый)" на расстояние в интервале от 3901 км до 4000 км | 1т груза | - | - | - | - | 7702.81 | -
485873-00-4001-4100 | Перевозка железнодорожным транспортом ресурсов группы "Цинка хлорид (цинк хлористый)" на расстояние в интервале от 4001 км до 4100 км | 1т груза | - | - | - | - | 7875.11 | -
485873-00-4101-4200 | Перевозка железнодорожным транспортом ресурсов группы "Цинка хлорид (цинк хлористый)" на расстояние в интервале от 4101 км до 4200 км | 1т груза | - | - | - | - | 8047.65 | -
485873-00-4201-4300 | Перевозка железнодорожным транспортом ресурсов группы "Цинка хлорид (цинк хлористый)" на расстояние в интервале от 4201 км до 4300 км | 1т груза | - | - | - | - | 8219.95 | -
485873-00-4301-4400 | Перевозка железнодорожным транспортом ресурсов группы "Цинка хлорид (цинк хлористый)" на расстояние в интервале от 4301 км до 4400 км | 1т груза | - | - | - | - | 8392.5 | -
485873-00-4401-4500 | Перевозка железнодорожным транспортом ресурсов группы "Цинка хлорид (цинк хлористый)" на расстояние в интервале от 4401 км до 4500 км | 1т груза | - | - | - | - | 8565.04 | -
485873-00-4501-4600 | Перевозка железнодорожным транспортом ресурсов группы "Цинка хлорид (цинк хлористый)" на расстояние в интервале от 4501 км до 4600 км | 1т груза | - | - | - | - | 8737.34 | -
485873-00-4601-4700 | Перевозка железнодорожным транспортом ресурсов группы "Цинка хлорид (цинк хлористый)" на расстояние в интервале от 4601 км до 4700 км | 1т груза | - | - | - | - | 8909.88 | -
485873-00-4701-4800 | Перевозка железнодорожным транспортом ресурсов группы "Цинка хлорид (цинк хлористый)" на расстояние в интервале от 4701 км до 4800 км | 1т груза | - | - | - | - | 9082.18 | -
485873-00-4801-4900 | Перевозка железнодорожным транспортом ресурсов группы "Цинка хлорид (цинк хлористый)" на расстояние в интервале от 4801 км до 4900 км | 1т груза | - | - | - | - | 9254.72 | -
485873-00-4901-5000 | Перевозка железнодорожным транспортом ресурсов группы "Цинка хлорид (цинк хлористый)" на расстояние в интервале от 4901 км до 5000 км | 1т груза | - | - | - | - | 9427.02 | -
485873-00-5001-5100 | Перевозка железнодорожным транспортом ресурсов группы "Цинка хлорид (цинк хлористый)" на расстояние в интервале от 5001 км до 5100 км | 1т груза | - | - | - | - | 9599.57 | -
485873-00-5101-5200 | Перевозка железнодорожным транспортом ресурсов группы "Цинка хлорид (цинк хлористый)" на расстояние в интервале от 5101 км до 5200 км | 1т груза | - | - | - | - | 9772.11 | -
485873-00-5201-5300 | Перевозка железнодорожным транспортом ресурсов группы "Цинка хлорид (цинк хлористый)" на расстояние в интервале от 5201 км до 5300 км | 1т груза | - | - | - | - | 9944.41 | -
485873-00-5301-5400 | Перевозка железнодорожным транспортом ресурсов группы "Цинка хлорид (цинк хлористый)" на расстояние в интервале от 5301 км до 5400 км | 1т груза | - | - | - | - | 10116.95 | -
485873-00-5401-5500 | Перевозка железнодорожным транспортом ресурсов группы "Цинка хлорид (цинк хлористый)" на расстояние в интервале от 5401 км до 5500 км | 1т груза | - | - | - | - | 10289.25 | -
485873-00-5501-5700 | Перевозка железнодорожным транспортом ресурсов группы "Цинка хлорид (цинк хлористый)" на расстояние в интервале от 5501 км до 5700 км | 1т груза | - | - | - | - | 10548.07 | -
485873-00-5701-5900 | Перевозка железнодорожным транспортом ресурсов группы "Цинка хлорид (цинк хлористый)" на расстояние в интервале от 5701 км до 5900 км | 1т груза | - | - | - | - | 10892.91 | -
485873-00-5901-6100 | Перевозка железнодорожным транспортом ресурсов группы "Цинка хлорид (цинк хлористый)" на расстояние в интервале от 5901 км до 6100 км | 1т груза | - | - | - | - | 11237.75 | -
485873-00-6101-6300 | Перевозка железнодорожным транспортом ресурсов группы "Цинка хлорид (цинк хлористый)" на расстояние в интервале от 6101 км до 6300 км | 1т груза | - | - | - | - | 11582.59 | -
485873-00-6301-6500 | Перевозка железнодорожным транспортом ресурсов группы "Цинка хлорид (цинк хлористый)" на расстояние в интервале от 6301 км до 6500 км | 1т груза | - | - | - | - | 11927.43 | -
485873-00-6501-6700 | Перевозка железнодорожным транспортом ресурсов группы "Цинка хлорид (цинк хлористый)" на расстояние в интервале от 6501 км до 6700 км | 1т груза | - | - | - | - | 12272.53 | -
485873-00-6701-6900 | Перевозка железнодорожным транспортом ресурсов группы "Цинка хлорид (цинк хлористый)" на расстояние в интервале от 6701 км до 6900 км | 1т груза | - | - | - | - | 12617.37 | -
485873-00-6901-7100 | Перевозка железнодорожным транспортом ресурсов группы "Цинка хлорид (цинк хлористый)" на расстояние в интервале от 6901 км до 7100 км | 1т груза | - | - | - | - | 12962.21 | -
485873-00-7101-7300 | Перевозка железнодорожным транспортом ресурсов группы "Цинка хлорид (цинк хлористый)" на расстояние в интервале от 7101 км до 7300 км | 1т груза | - | - | - | - | 13307.05 | -
485873-00-7301-7500 | Перевозка железнодорожным транспортом ресурсов группы "Цинка хлорид (цинк хлористый)" на расстояние в интервале от 7301 км до 7500 км | 1т груза | - | - | - | - | 13651.89 | -
485873-00-7501-7700 | Перевозка железнодорожным транспортом ресурсов группы "Цинка хлорид (цинк хлористый)" на расстояние в интервале от 7501 км до 7700 км | 1т груза | - | - | - | - | 13996.99 | -
485873-00-7701-7900 | Перевозка железнодорожным транспортом ресурсов группы "Цинка хлорид (цинк хлористый)" на расстояние в интервале от 7701 км до 7900 км | 1т груза | - | - | - | - | 14341.83 | -
485873-00-7901-8100 | Перевозка железнодорожным транспортом ресурсов группы "Цинка хлорид (цинк хлористый)" на расстояние в интервале от 7901 км до 8100 км | 1т груза | - | - | - | - | 14686.67 | -
485873-00-8101-8300 | Перевозка железнодорожным транспортом ресурсов группы "Цинка хлорид (цинк хлористый)" на расстояние в интервале от 8101 км до 8300 км | 1т груза | - | - | - | - | 15031.51 | -
485873-00-8301-8500 | Перевозка железнодорожным транспортом ресурсов группы "Цинка хлорид (цинк хлористый)" на расстояние в интервале от 8301 км до 8500 км | 1т груза | - | - | - | - | 15376.35 | -
485873-00-8501-8700 | Перевозка железнодорожным транспортом ресурсов группы "Цинка хлорид (цинк хлористый)" на расстояние в интервале от 8501 км до 8700 км | 1т груза | - | - | - | - | 15721.19 | -
485873-00-8701-8900 | Перевозка железнодорожным транспортом ресурсов группы "Цинка хлорид (цинк хлористый)" на расстояние в интервале от 8701 км до 8900 км | 1т груза | - | - | - | - | 16066.29 | -
485873-00-8901-9100 | Перевозка железнодорожным транспортом ресурсов группы "Цинка хлорид (цинк хлористый)" на расстояние в интервале от 8901 км до 9100 км | 1т груза | - | - | - | - | 16411.13 | -
485873-00-9101-9300 | Перевозка железнодорожным транспортом ресурсов группы "Цинка хлорид (цинк хлористый)" на расстояние в интервале от 9101 км до 9300 км | 1т груза | - | - | - | - | 16755.97 | -
485873-00-9301-9500 | Перевозка железнодорожным транспортом ресурсов группы "Цинка хлорид (цинк хлористый)" на расстояние в интервале от 9301 км до 9500 км | 1т груза | - | - | - | - | 17100.81 | -
485873-00-9501-9700 | Перевозка железнодорожным транспортом ресурсов группы "Цинка хлорид (цинк хлористый)" на расстояние в интервале от 9501 км до 9700 км | 1т груза | - | - | - | - | 17445.65 | -
485873-00-9701-9900 | Перевозка железнодорожным транспортом ресурсов группы "Цинка хлорид (цинк хлористый)" на расстояние в интервале от 9701 км до 9900 км | 1т груза | - | - | - | - | 17790.49 | -
331567-00-0001-0005 | Перевозка железнодорожным транспортом ресурсов группы "Цинк-порошок или цинк-пыль" на расстояние в интервале от 1 км до 5 км | 1т груза | - | - | - | - | 953.62 | -
331567-00-0006-0010 | Перевозка железнодорожным транспортом ресурсов группы "Цинк-порошок или цинк-пыль" на расстояние в интервале от 6 км до 10 км | 1т груза | - | - | - | - | 971.61 | -
331567-00-0011-0015 | Перевозка железнодорожным транспортом ресурсов группы "Цинк-порошок или цинк-пыль" на расстояние в интервале от 11 км до 15 км | 1т груза | - | - | - | - | 986.8 | -
331567-00-0016-0020 | Перевозка железнодорожным транспортом ресурсов группы "Цинк-порошок или цинк-пыль" на расстояние в интервале от 16 км до 20 км | 1т груза | - | - | - | - | 1001.68 | -
331567-00-0021-0025 | Перевозка железнодорожным транспортом ресурсов группы "Цинк-порошок или цинк-пыль" на расстояние в интервале от 21 км до 25 км | 1т груза | - | - | - | - | 1016.87 | -
331567-00-0026-0030 | Перевозка железнодорожным транспортом ресурсов группы "Цинк-порошок или цинк-пыль" на расстояние в интервале от 26 км до 30 км | 1т груза | - | - | - | - | 1031.75 | -
331567-00-0031-0035 | Перевозка железнодорожным транспортом ресурсов группы "Цинк-порошок или цинк-пыль" на расстояние в интервале от 31 км до 35 км | 1т груза | - | - | - | - | 1046.94 | -
331567-00-0036-0040 | Перевозка железнодорожным транспортом ресурсов группы "Цинк-порошок или цинк-пыль" на расстояние в интервале от 36 км до 40 км | 1т груза | - | - | - | - | 1061.82 | -
331567-00-0041-0045 | Перевозка железнодорожным транспортом ресурсов группы "Цинк-порошок или цинк-пыль" на расстояние в интервале от 41 км до 45 км | 1т груза | - | - | - | - | 1077 | -
331567-00-0046-0050 | Перевозка железнодорожным транспортом ресурсов группы "Цинк-порошок или цинк-пыль" на расстояние в интервале от 46 км до 50 км | 1т груза | - | - | - | - | 1092.19 | -
331567-00-0051-0060 | Перевозка железнодорожным транспортом ресурсов группы "Цинк-порошок или цинк-пыль" на расстояние в интервале от 51 км до 60 км | 1т груза | - | - | - | - | 1113.12 | -
331567-00-0061-0070 | Перевозка железнодорожным транспортом ресурсов группы "Цинк-порошок или цинк-пыль" на расстояние в интервале от 61 км до 70 км | 1т груза | - | - | - | - | 1143.5 | -
331567-00-0071-0080 | Перевозка железнодорожным транспортом ресурсов группы "Цинк-порошок или цинк-пыль" на расстояние в интервале от 71 км до 80 км | 1т груза | - | - | - | - | 1173.56 | -
331567-00-0081-0090 | Перевозка железнодорожным транспортом ресурсов группы "Цинк-порошок или цинк-пыль" на расстояние в интервале от 81 км до 90 км | 1т груза | - | - | - | - | 1203.63 | -
331567-00-0091-0100 | Перевозка железнодорожным транспортом ресурсов группы "Цинк-порошок или цинк-пыль" на расстояние в интервале от 91 км до 100 км | 1т груза | - | - | - | - | 1233.7 | -
331567-00-0101-0120 | Перевозка железнодорожным транспортом ресурсов группы "Цинк-порошок или цинк-пыль" на расстояние в интервале от 101 км до 120 км | 1т груза | - | - | - | - | 1278.96 | -
331567-00-0121-0140 | Перевозка железнодорожным транспортом ресурсов группы "Цинк-порошок или цинк-пыль" на расстояние в интервале от 121 км до 140 км | 1т груза | - | - | - | - | 1339.1 | -
331567-00-0141-0160 | Перевозка железнодорожным транспортом ресурсов группы "Цинк-порошок или цинк-пыль" на расстояние в интервале от 141 км до 160 км | 1т груза | - | - | - | - | 1399.24 | -
331567-00-0161-0180 | Перевозка железнодорожным транспортом ресурсов группы "Цинк-порошок или цинк-пыль" на расстояние в интервале от 161 км до 180 км | 1т груза | - | - | - | - | 1451.61 | -
331567-00-0181-0200 | Перевозка железнодорожным транспортом ресурсов группы "Цинк-порошок или цинк-пыль" на расстояние в интервале от 181 км до 200 км | 1т груза | - | - | - | - | 1502.43 | -
331567-00-0201-0220 | Перевозка железнодорожным транспортом ресурсов группы "Цинк-порошок или цинк-пыль" на расстояние в интервале от 201 км до 220 км | 1т груза | - | - | - | - | 1555.73 | -
331567-00-0221-0240 | Перевозка железнодорожным транспортом ресурсов группы "Цинк-порошок или цинк-пыль" на расстояние в интервале от 221 км до 240 км | 1т груза | - | - | - | - | 1603.14 | -
331567-00-0241-0260 | Перевозка железнодорожным транспортом ресурсов группы "Цинк-порошок или цинк-пыль" на расстояние в интервале от 241 км до 260 км | 1т груза | - | - | - | - | 1654.58 | -
331567-00-0261-0280 | Перевозка железнодорожным транспортом ресурсов группы "Цинк-порошок или цинк-пыль" на расстояние в интервале от 261 км до 280 км | 1т груза | - | - | - | - | 1704.77 | -
331567-00-0281-0300 | Перевозка железнодорожным транспортом ресурсов группы "Цинк-порошок или цинк-пыль" на расстояние в интервале от 281 км до 300 км | 1т груза | - | - | - | - | 1754.35 | -
331567-00-0301-0330 | Перевозка железнодорожным транспортом ресурсов группы "Цинк-порошок или цинк-пыль" на расстояние в интервале от 301 км до 330 км | 1т груза | - | - | - | - | 1816.63 | -
331567-00-0331-0360 | Перевозка железнодорожным транспортом ресурсов группы "Цинк-порошок или цинк-пыль" на расстояние в интервале от 331 км до 360 км | 1т груза | - | - | - | - | 1891.31 | -
331567-00-0361-0390 | Перевозка железнодорожным транспортом ресурсов группы "Цинк-порошок или цинк-пыль" на расстояние в интервале от 361 км до 390 км | 1т груза | - | - | - | - | 1964.74 | -
331567-00-0391-0420 | Перевозка железнодорожным транспортом ресурсов группы "Цинк-порошок или цинк-пыль" на расстояние в интервале от 391 км до 420 км | 1т груза | - | - | - | - | 2036.93 | -
331567-00-0421-0450 | Перевозка железнодорожным транспортом ресурсов группы "Цинк-порошок или цинк-пыль" на расстояние в интервале от 421 км до 450 км | 1т груза | - | - | - | - | 2117.51 | -
331567-00-0451-0480 | Перевозка железнодорожным транспортом ресурсов группы "Цинк-порошок или цинк-пыль" на расстояние в интервале от 451 км до 480 км | 1т груза | - | - | - | - | 2187.53 | -
331567-00-0481-0510 | Перевозка железнодорожным транспортом ресурсов группы "Цинк-порошок или цинк-пыль" на расстояние в интервале от 481 км до 510 км | 1т груза | - | - | - | - | 2255.99 | -
331567-00-0511-0540 | Перевозка железнодорожным транспортом ресурсов группы "Цинк-порошок или цинк-пыль" на расстояние в интервале от 511 км до 540 км | 1т груза | - | - | - | - | 2335.32 | -
331567-00-0541-0570 | Перевозка железнодорожным транспортом ресурсов группы "Цинк-порошок или цинк-пыль" на расстояние в интервале от 541 км до 570 км | 1т груза | - | - | - | - | 2401.92 | -
331567-00-0571-0600 | Перевозка железнодорожным транспортом ресурсов группы "Цинк-порошок или цинк-пыль" на расстояние в интервале от 571 км до 600 км | 1т груза | - | - | - | - | 2480.64 | -
331567-00-0601-0640 | Перевозка железнодорожным транспортом ресурсов группы "Цинк-порошок или цинк-пыль" на расстояние в интервале от 601 км до 640 км | 1т груза | - | - | - | - | 2558.08 | -
331567-00-0641-0680 | Перевозка железнодорожным транспортом ресурсов группы "Цинк-порошок или цинк-пыль" на расстояние в интервале от 641 км до 680 км | 1т груза | - | - | - | - | 2661.89 | -
331567-00-0681-0720 | Перевозка железнодорожным транспортом ресурсов группы "Цинк-порошок или цинк-пыль" на расстояние в интервале от 681 км до 720 км | 1т груза | - | - | - | - | 2749.55 | -
331567-00-0721-0760 | Перевозка железнодорожным транспортом ресурсов группы "Цинк-порошок или цинк-пыль" на расстояние в интервале от 721 км до 760 км | 1т груза | - | - | - | - | 2852.74 | -
331567-00-0761-0800 | Перевозка железнодорожным транспортом ресурсов группы "Цинк-порошок или цинк-пыль" на расстояние в интервале от 761 км до 800 км | 1т груза | - | - | - | - | 2937.6 | -
331567-00-0801-0840 | Перевозка железнодорожным транспортом ресурсов группы "Цинк-порошок или цинк-пыль" на расстояние в интервале от 801 км до 840 км | 1т груза | - | - | - | - | 3039.55 | -
331567-00-0841-0880 | Перевозка железнодорожным транспортом ресурсов группы "Цинк-порошок или цинк-пыль" на расстояние в интервале от 841 км до 880 км | 1т груза | - | - | - | - | 3141.81 | -
331567-00-0881-0920 | Перевозка железнодорожным транспортом ресурсов группы "Цинк-порошок или цинк-пыль" на расстояние в интервале от 881 км до 920 км | 1т груза | - | - | - | - | 3222.95 | -
331567-00-0921-0960 | Перевозка железнодорожным транспортом ресурсов группы "Цинк-порошок или цинк-пыль" на расстояние в интервале от 921 км до 960 км | 1т груза | - | - | - | - | 3324.28 | -
331567-00-0961-1000 | Перевозка железнодорожным транспортом ресурсов группы "Цинк-порошок или цинк-пыль" на расстояние в интервале от 961 км до 1000 км | 1т груза | - | - | - | - | 3402.93 | -
331567-00-1001-1050 | Перевозка железнодорожным транспортом ресурсов группы "Цинк-порошок или цинк-пыль" на расстояние в интервале от 1001 км до 1050 км | 1т груза | - | - | - | - | 3515.41 | -
331567-00-1051-1100 | Перевозка железнодорожным транспортом ресурсов группы "Цинк-порошок или цинк-пыль" на расстояние в интервале от 1051 км до 1100 км | 1т груза | - | - | - | - | 3640.9 | -
331567-00-1101-1150 | Перевозка железнодорожным транспортом ресурсов группы "Цинк-порошок или цинк-пыль" на расстояние в интервале от 1101 км до 1150 км | 1т груза | - | - | - | - | 3740.31 | -
331567-00-1151-1200 | Перевозка железнодорожным транспортом ресурсов группы "Цинк-порошок или цинк-пыль" на расстояние в интервале от 1151 км до 1200 км | 1т груза | - | - | - | - | 3864.25 | -
331567-00-1201-1250 | Перевозка железнодорожным транспортом ресурсов группы "Цинк-порошок или цинк-пыль" на расстояние в интервале от 1201 км до 1250 км | 1т груза | - | - | - | - | 3960.23 | -
331567-00-1251-1300 | Перевозка железнодорожным транспортом ресурсов группы "Цинк-порошок или цинк-пыль" на расстояние в интервале от 1251 км до 1300 км | 1т груза | - | - | - | - | 4083.24 | -
331567-00-1301-1350 | Перевозка железнодорожным транспортом ресурсов группы "Цинк-порошок или цинк-пыль" на расстояние в интервале от 1301 км до 1350 км | 1т груза | - | - | - | - | 4175.5 | -
331567-00-1351-1400 | Перевозка железнодорожным транспортом ресурсов группы "Цинк-порошок или цинк-пыль" на расстояние в интервале от 1351 км до 1400 км | 1т груза | - | - | - | - | 4297.58 | -
331567-00-1401-1450 | Перевозка железнодорожным транспортом ресурсов группы "Цинк-порошок или цинк-пыль" на расстояние в интервале от 1401 км до 1450 км | 1т груза | - | - | - | - | 4419.34 | -
331567-00-1451-1500 | Перевозка железнодорожным транспортом ресурсов группы "Цинк-порошок или цинк-пыль" на расстояние в интервале от 1451 км до 1500 км | 1т груза | - | - | - | - | 4507.25 | -
331567-00-1501-1600 | Перевозка железнодорожным транспортом ресурсов группы "Цинк-порошок или цинк-пыль" на расстояние в интервале от 1501 км до 1600 км | 1т груза | - | - | - | - | 4688.19 | -
331567-00-1601-1700 | Перевозка железнодорожным транспортом ресурсов группы "Цинк-порошок или цинк-пыль" на расстояние в интервале от 1601 км до 1700 км | 1т груза | - | - | - | - | 4891.35 | -
331567-00-1701-1800 | Перевозка железнодорожным транспортом ресурсов группы "Цинк-порошок или цинк-пыль" на расстояние в интервале от 1701 км до 1800 км | 1т груза | - | - | - | - | 5090.15 | -
331567-00-1801-1900 | Перевозка железнодорожным транспортом ресурсов группы "Цинк-порошок или цинк-пыль" на расстояние в интервале от 1801 км до 1900 км | 1т груза | - | - | - | - | 5326.85 | -
331567-00-1901-2000 | Перевозка железнодорожным транспортом ресурсов группы "Цинк-порошок или цинк-пыль" на расстояние в интервале от 1901 км до 2000 км | 1т груза | - | - | - | - | 5518.82 | -
331567-00-2001-2100 | Перевозка железнодорожным транспортом ресурсов группы "Цинк-порошок или цинк-пыль" на расстояние в интервале от 2001 км до 2100 км | 1т груза | - | - | - | - | 5705.82 | -
331567-00-2101-2200 | Перевозка железнодорожным транспортом ресурсов группы "Цинк-порошок или цинк-пыль" на расстояние в интервале от 2101 км до 2200 км | 1т груза | - | - | - | - | 5938.17 | -
331567-00-2201-2300 | Перевозка железнодорожным транспортом ресурсов группы "Цинк-порошок или цинк-пыль" на расстояние в интервале от 2201 км до 2300 км | 1т груза | - | - | - | - | 6118.34 | -
331567-00-2301-2400 | Перевозка железнодорожным транспортом ресурсов группы "Цинк-порошок или цинк-пыль" на расстояние в интервале от 2301 км до 2400 км | 1т груза | - | - | - | - | 6294.15 | -
331567-00-2401-2500 | Перевозка железнодорожным транспортом ресурсов группы "Цинк-порошок или цинк-пыль" на расстояние в интервале от 2401 км до 2500 км | 1т груза | - | - | - | - | 6521.53 | -
331567-00-2501-2600 | Перевозка железнодорожным транспортом ресурсов группы "Цинк-порошок или цинк-пыль" на расстояние в интервале от 2501 км до 2600 км | 1т груза | - | - | - | - | 6690.52 | -
331567-00-2601-2700 | Перевозка железнодорожным транспортом ресурсов группы "Цинк-порошок или цинк-пыль" на расстояние в интервале от 2601 км до 2700 км | 1т груза | - | - | - | - | 6854.53 | -
331567-00-2701-2800 | Перевозка железнодорожным транспортом ресурсов группы "Цинк-порошок или цинк-пыль" на расстояние в интервале от 2701 км до 2800 км | 1т груза | - | - | - | - | 7077.56 | -
331567-00-2801-2900 | Перевозка железнодорожным транспортом ресурсов группы "Цинк-порошок или цинк-пыль" на расстояние в интервале от 2801 км до 2900 км | 1т груза | - | - | - | - | 7234.74 | -
331567-00-2901-3000 | Перевозка железнодорожным транспортом ресурсов группы "Цинк-порошок или цинк-пыль" на расстояние в интервале от 2901 км до 3000 км | 1т груза | - | - | - | - | 7387.57 | -
331567-00-3001-3100 | Перевозка железнодорожным транспортом ресурсов группы "Цинк-порошок или цинк-пыль" на расстояние в интервале от 3001 км до 3100 км | 1т груза | - | - | - | - | 7263.33 | -
331567-00-3101-3200 | Перевозка железнодорожным транспортом ресурсов группы "Цинк-порошок или цинк-пыль" на расстояние в интервале от 3101 км до 3200 км | 1т груза | - | - | - | - | 7471.57 | -
331567-00-3201-3300 | Перевозка железнодорожным транспортом ресурсов группы "Цинк-порошок или цинк-пыль" на расстояние в интервале от 3201 км до 3300 км | 1т груза | - | - | - | - | 7680.11 | -
331567-00-3301-3400 | Перевозка железнодорожным транспортом ресурсов группы "Цинк-порошок или цинк-пыль" на расстояние в интервале от 3301 км до 3400 км | 1т груза | - | - | - | - | 7888.64 | -
331567-00-3401-3500 | Перевозка железнодорожным транспортом ресурсов группы "Цинк-порошок или цинк-пыль" на расстояние в интервале от 3401 км до 3500 км | 1т груза | - | - | - | - | 8097.18 | -
331567-00-3501-3600 | Перевозка железнодорожным транспортом ресурсов группы "Цинк-порошок или цинк-пыль" на расстояние в интервале от 3501 км до 3600 км | 1т груза | - | - | - | - | 8305.42 | -
331567-00-3601-3700 | Перевозка железнодорожным транспортом ресурсов группы "Цинк-порошок или цинк-пыль" на расстояние в интервале от 3601 км до 3700 км | 1т груза | - | - | - | - | 8513.96 | -
331567-00-3701-3800 | Перевозка железнодорожным транспортом ресурсов группы "Цинк-порошок или цинк-пыль" на расстояние в интервале от 3701 км до 3800 км | 1т груза | - | - | - | - | 8722.49 | -
331567-00-3801-3900 | Перевозка железнодорожным транспортом ресурсов группы "Цинк-порошок или цинк-пыль" на расстояние в интервале от 3801 км до 3900 км | 1т груза | - | - | - | - | 8931.03 | -
331567-00-3901-4000 | Перевозка железнодорожным транспортом ресурсов группы "Цинк-порошок или цинк-пыль" на расстояние в интервале от 3901 км до 4000 км | 1т груза | - | - | - | - | 9139.57 | -
331567-00-4001-4100 | Перевозка железнодорожным транспортом ресурсов группы "Цинк-порошок или цинк-пыль" на расстояние в интервале от 4001 км до 4100 км | 1т груза | - | - | - | - | 9347.81 | -
331567-00-4101-4200 | Перевозка железнодорожным транспортом ресурсов группы "Цинк-порошок или цинк-пыль" на расстояние в интервале от 4101 км до 4200 км | 1т груза | - | - | - | - | 9556.34 | -
331567-00-4201-4300 | Перевозка железнодорожным транспортом ресурсов группы "Цинк-порошок или цинк-пыль" на расстояние в интервале от 4201 км до 4300 км | 1т груза | - | - | - | - | 9764.88 | -
331567-00-4301-4400 | Перевозка железнодорожным транспортом ресурсов группы "Цинк-порошок или цинк-пыль" на расстояние в интервале от 4301 км до 4400 км | 1т груза | - | - | - | - | 9973.42 | -
331567-00-4401-4500 | Перевозка железнодорожным транспортом ресурсов группы "Цинк-порошок или цинк-пыль" на расстояние в интервале от 4401 км до 4500 км | 1т груза | - | - | - | - | 10181.66 | -
331567-00-4501-4600 | Перевозка железнодорожным транспортом ресурсов группы "Цинк-порошок или цинк-пыль" на расстояние в интервале от 4501 км до 4600 км | 1т груза | - | - | - | - | 10390.19 | -
331567-00-4601-4700 | Перевозка железнодорожным транспортом ресурсов группы "Цинк-порошок или цинк-пыль" на расстояние в интервале от 4601 км до 4700 км | 1т груза | - | - | - | - | 10598.73 | -
331567-00-4701-4800 | Перевозка железнодорожным транспортом ресурсов группы "Цинк-порошок или цинк-пыль" на расстояние в интервале от 4701 км до 4800 км | 1т груза | - | - | - | - | 10807.27 | -
331567-00-4801-4900 | Перевозка железнодорожным транспортом ресурсов группы "Цинк-порошок или цинк-пыль" на расстояние в интервале от 4801 км до 4900 км | 1т груза | - | - | - | - | 11015.8 | -
331567-00-4901-5000 | Перевозка железнодорожным транспортом ресурсов группы "Цинк-порошок или цинк-пыль" на расстояние в интервале от 4901 км до 5000 км | 1т груза | - | - | - | - | 11224.04 | -
331567-00-5001-5100 | Перевозка железнодорожным транспортом ресурсов группы "Цинк-порошок или цинк-пыль" на расстояние в интервале от 5001 км до 5100 км | 1т груза | - | - | - | - | 11432.58 | -
331567-00-5101-5200 | Перевозка железнодорожным транспортом ресурсов группы "Цинк-порошок или цинк-пыль" на расстояние в интервале от 5101 км до 5200 км | 1т груза | - | - | - | - | 11641.12 | -
331567-00-5201-5300 | Перевозка железнодорожным транспортом ресурсов группы "Цинк-порошок или цинк-пыль" на расстояние в интервале от 5201 км до 5300 км | 1т груза | - | - | - | - | 11849.65 | -
331567-00-5301-5400 | Перевозка железнодорожным транспортом ресурсов группы "Цинк-порошок или цинк-пыль" на расстояние в интервале от 5301 км до 5400 км | 1т груза | - | - | - | - | 12057.89 | -
331567-00-5401-5500 | Перевозка железнодорожным транспортом ресурсов группы "Цинк-порошок или цинк-пыль" на расстояние в интервале от 5401 км до 5500 км | 1т груза | - | - | - | - | 12266.43 | -
331567-00-5501-5700 | Перевозка железнодорожным транспортом ресурсов группы "Цинк-порошок или цинк-пыль" на расстояние в интервале от 5501 км до 5700 км | 1т груза | - | - | - | - | 12579.08 | -
331567-00-5701-5900 | Перевозка железнодорожным транспортом ресурсов группы "Цинк-порошок или цинк-пыль" на расстояние в интервале от 5701 км до 5900 км | 1т груза | - | - | - | - | 12996.16 | -
331567-00-5901-6100 | Перевозка железнодорожным транспортом ресурсов группы "Цинк-порошок или цинк-пыль" на расстояние в интервале от 5901 км до 6100 км | 1т груза | - | - | - | - | 13412.93 | -
331567-00-6101-6300 | Перевозка железнодорожным транспортом ресурсов группы "Цинк-порошок или цинк-пыль" на расстояние в интервале от 6101 км до 6300 км | 1т груза | - | - | - | - | 13830.01 | -
331567-00-6301-6500 | Перевозка железнодорожным транспортом ресурсов группы "Цинк-порошок или цинк-пыль" на расстояние в интервале от 6301 км до 6500 км | 1т груза | - | - | - | - | 14247.08 | -
331567-00-6501-6700 | Перевозка железнодорожным транспортом ресурсов группы "Цинк-порошок или цинк-пыль" на расстояние в интервале от 6501 км до 6700 км | 1т груза | - | - | - | - | 14663.86 | -
331567-00-6701-6900 | Перевозка железнодорожным транспортом ресурсов группы "Цинк-порошок или цинк-пыль" на расстояние в интервале от 6701 км до 6900 км | 1т груза | - | - | - | - | 15080.93 | -
331567-00-6901-7100 | Перевозка железнодорожным транспортом ресурсов группы "Цинк-порошок или цинк-пыль" на расстояние в интервале от 6901 км до 7100 км | 1т груза | - | - | - | - | 15497.71 | -
331567-00-7101-7300 | Перевозка железнодорожным транспортом ресурсов группы "Цинк-порошок или цинк-пыль" на расстояние в интервале от 7101 км до 7300 км | 1т груза | - | - | - | - | 15914.78 | -
331567-00-7301-7500 | Перевозка железнодорожным транспортом ресурсов группы "Цинк-порошок или цинк-пыль" на расстояние в интервале от 7301 км до 7500 км | 1т груза | - | - | - | - | 16331.56 | -
331567-00-7501-7700 | Перевозка железнодорожным транспортом ресурсов группы "Цинк-порошок или цинк-пыль" на расстояние в интервале от 7501 км до 7700 км | 1т груза | - | - | - | - | 16748.63 | -
331567-00-7701-7900 | Перевозка железнодорожным транспортом ресурсов группы "Цинк-порошок или цинк-пыль" на расстояние в интервале от 7701 км до 7900 км | 1т груза | - | - | - | - | 17165.4 | -
331567-00-7901-8100 | Перевозка железнодорожным транспортом ресурсов группы "Цинк-порошок или цинк-пыль" на расстояние в интервале от 7901 км до 8100 км | 1т груза | - | - | - | - | 17582.48 | -
331567-00-8101-8300 | Перевозка железнодорожным транспортом ресурсов группы "Цинк-порошок или цинк-пыль" на расстояние в интервале от 8101 км до 8300 км | 1т груза | - | - | - | - | 17999.55 | -
331567-00-8301-8500 | Перевозка железнодорожным транспортом ресурсов группы "Цинк-порошок или цинк-пыль" на расстояние в интервале от 8301 км до 8500 км | 1т груза | - | - | - | - | 18416.33 | -
331567-00-8501-8700 | Перевозка железнодорожным транспортом ресурсов группы "Цинк-порошок или цинк-пыль" на расстояние в интервале от 8501 км до 8700 км | 1т груза | - | - | - | - | 18833.4 | -
331567-00-8701-8900 | Перевозка железнодорожным транспортом ресурсов группы "Цинк-порошок или цинк-пыль" на расстояние в интервале от 8701 км до 8900 км | 1т груза | - | - | - | - | 19250.18 | -
331567-00-8901-9100 | Перевозка железнодорожным транспортом ресурсов группы "Цинк-порошок или цинк-пыль" на расстояние в интервале от 8901 км до 9100 км | 1т груза | - | - | - | - | 19667.25 | -
331567-00-9101-9300 | Перевозка железнодорожным транспортом ресурсов группы "Цинк-порошок или цинк-пыль" на расстояние в интервале от 9101 км до 9300 км | 1т груза | - | - | - | - | 20084.03 | -
331567-00-9301-9500 | Перевозка железнодорожным транспортом ресурсов группы "Цинк-порошок или цинк-пыль" на расстояние в интервале от 9301 км до 9500 км | 1т груза | - | - | - | - | 20501.1 | -
331567-00-9501-9700 | Перевозка железнодорожным транспортом ресурсов группы "Цинк-порошок или цинк-пыль" на расстояние в интервале от 9501 км до 9700 км | 1т груза | - | - | - | - | 20917.88 | -
331567-00-9701-9900 | Перевозка железнодорожным транспортом ресурсов группы "Цинк-порошок или цинк-пыль" на расстояние в интервале от 9701 км до 9900 км | 1т груза | - | - | - | - | 21334.95 | -
414168-00-0001-0005 | Перевозка железнодорожным транспортом ресурсов группы "Части верхнего строения железнодорожного пути, не поименованные в алфавите" на расстояние в интервале от 1 км до 5 км | 1т груза | - | - | - | - | 913.55 | -
414168-00-0006-0010 | Перевозка железнодорожным транспортом ресурсов группы "Части верхнего строения железнодорожного пути, не поименованные в алфавите" на расстояние в интервале от 6 км до 10 км | 1т груза | - | - | - | - | 925.99 | -
414168-00-0011-0015 | Перевозка железнодорожным транспортом ресурсов группы "Части верхнего строения железнодорожного пути, не поименованные в алфавите" на расстояние в интервале от 11 км до 15 км | 1т груза | - | - | - | - | 936.39 | -
414168-00-0016-0020 | Перевозка железнодорожным транспортом ресурсов группы "Части верхнего строения железнодорожного пути, не поименованные в алфавите" на расстояние в интервале от 16 км до 20 км | 1т груза | - | - | - | - | 946.79 | -
414168-00-0021-0025 | Перевозка железнодорожным транспортом ресурсов группы "Части верхнего строения железнодорожного пути, не поименованные в алфавите" на расстояние в интервале от 21 км до 25 км | 1т груза | - | - | - | - | 957.41 | -
414168-00-0026-0030 | Перевозка железнодорожным транспортом ресурсов группы "Части верхнего строения железнодорожного пути, не поименованные в алфавите" на расстояние в интервале от 26 км до 30 км | 1т груза | - | - | - | - | 967.81 | -
414168-00-0031-0035 | Перевозка железнодорожным транспортом ресурсов группы "Части верхнего строения железнодорожного пути, не поименованные в алфавите" на расстояние в интервале от 31 км до 35 км | 1т груза | - | - | - | - | 978.21 | -
414168-00-0036-0040 | Перевозка железнодорожным транспортом ресурсов группы "Части верхнего строения железнодорожного пути, не поименованные в алфавите" на расстояние в интервале от 36 км до 40 км | 1т груза | - | - | - | - | 988.84 | -
414168-00-0041-0045 | Перевозка железнодорожным транспортом ресурсов группы "Части верхнего строения железнодорожного пути, не поименованные в алфавите" на расстояние в интервале от 41 км до 45 км | 1т груза | - | - | - | - | 999.24 | -
414168-00-0046-0050 | Перевозка железнодорожным транспортом ресурсов группы "Части верхнего строения железнодорожного пути, не поименованные в алфавите" на расстояние в интервале от 46 км до 50 км | 1т груза | - | - | - | - | 1009.86 | -
414168-00-0051-0060 | Перевозка железнодорожным транспортом ресурсов группы "Части верхнего строения железнодорожного пути, не поименованные в алфавите" на расстояние в интервале от 51 км до 60 км | 1т груза | - | - | - | - | 1024.56 | -
414168-00-0061-0070 | Перевозка железнодорожным транспортом ресурсов группы "Части верхнего строения железнодорожного пути, не поименованные в алфавите" на расстояние в интервале от 61 км до 70 км | 1т груза | - | - | - | - | 1045.58 | -
414168-00-0071-0080 | Перевозка железнодорожным транспортом ресурсов группы "Части верхнего строения железнодорожного пути, не поименованные в алфавите" на расстояние в интервале от 71 км до 80 км | 1т груза | - | - | - | - | 1066.61 | -
414168-00-0081-0090 | Перевозка железнодорожным транспортом ресурсов группы "Части верхнего строения железнодорожного пути, не поименованные в алфавите" на расстояние в интервале от 81 км до 90 км | 1т груза | - | - | - | - | 1087.4 | -
414168-00-0091-0100 | Перевозка железнодорожным транспортом ресурсов группы "Части верхнего строения железнодорожного пути, не поименованные в алфавите" на расстояние в интервале от 91 км до 100 км | 1т груза | - | - | - | - | 1108.43 | -
414168-00-0101-0120 | Перевозка железнодорожным транспортом ресурсов группы "Части верхнего строения железнодорожного пути, не поименованные в алфавите" на расстояние в интервале от 101 км до 120 км | 1т груза | - | - | - | - | 1139.85 | -
414168-00-0121-0140 | Перевозка железнодорожным транспортом ресурсов группы "Части верхнего строения железнодорожного пути, не поименованные в алфавите" на расстояние в интервале от 121 км до 140 км | 1т груза | - | - | - | - | 1181.9 | -
414168-00-0141-0160 | Перевозка железнодорожным транспортом ресурсов группы "Части верхнего строения железнодорожного пути, не поименованные в алфавите" на расстояние в интервале от 141 км до 160 км | 1т груза | - | - | - | - | 1223.73 | -
414168-00-0161-0180 | Перевозка железнодорожным транспортом ресурсов группы "Части верхнего строения железнодорожного пути, не поименованные в алфавите" на расстояние в интервале от 161 км до 180 км | 1т груза | - | - | - | - | 1260.57 | -
414168-00-0181-0200 | Перевозка железнодорожным транспортом ресурсов группы "Части верхнего строения железнодорожного пути, не поименованные в алфавите" на расстояние в интервале от 181 км до 200 км | 1т груза | - | - | - | - | 1296.28 | -
414168-00-0201-0220 | Перевозка железнодорожным транспортом ресурсов группы "Части верхнего строения железнодорожного пути, не поименованные в алфавите" на расстояние в интервале от 201 км до 220 км | 1т груза | - | - | - | - | 1333.81 | -
414168-00-0221-0240 | Перевозка железнодорожным транспортом ресурсов группы "Части верхнего строения железнодорожного пути, не поименованные в алфавите" на расстояние в интервале от 221 км до 240 км | 1т груза | - | - | - | - | 1367.48 | -
414168-00-0241-0260 | Перевозка железнодорожным транспортом ресурсов группы "Части верхнего строения железнодорожного пути, не поименованные в алфавите" на расстояние в интервале от 241 км до 260 км | 1т груза | - | - | - | - | 1403.65 | -
414168-00-0261-0280 | Перевозка железнодорожным транспортом ресурсов группы "Части верхнего строения железнодорожного пути, не поименованные в алфавите" на расстояние в интервале от 261 км до 280 км | 1т груза | - | - | - | - | 1439.14 | -
414168-00-0281-0300 | Перевозка железнодорожным транспортом ресурсов группы "Части верхнего строения железнодорожного пути, не поименованные в алфавите" на расстояние в интервале от 281 км до 300 км | 1т груза | - | - | - | - | 1474.17 | -
414168-00-0301-0330 | Перевозка железнодорожным транспортом ресурсов группы "Части верхнего строения железнодорожного пути, не поименованные в алфавите" на расстояние в интервале от 301 км до 330 км | 1т груза | - | - | - | - | 1518.25 | -
414168-00-0331-0360 | Перевозка железнодорожным транспортом ресурсов группы "Части верхнего строения железнодорожного пути, не поименованные в алфавите" на расстояние в интервале от 331 км до 360 км | 1т груза | - | - | - | - | 1571.14 | -
414168-00-0361-0390 | Перевозка железнодорожным транспортом ресурсов группы "Части верхнего строения железнодорожного пути, не поименованные в алфавите" на расстояние в интервале от 361 км до 390 км | 1т груза | - | - | - | - | 1623.12 | -
414168-00-0391-0420 | Перевозка железнодорожным транспортом ресурсов группы "Части верхнего строения железнодорожного пути, не поименованные в алфавите" на расстояние в интервале от 391 км до 420 км | 1т груза | - | - | - | - | 1674.2 | -
414168-00-0421-0450 | Перевозка железнодорожным транспортом ресурсов группы "Части верхнего строения железнодорожного пути, не поименованные в алфавите" на расстояние в интервале от 421 км до 450 км | 1т груза | - | - | - | - | 1730.72 | -
414168-00-0451-0480 | Перевозка железнодорожным транспортом ресурсов группы "Части верхнего строения железнодорожного пути, не поименованные в алфавите" на расстояние в интервале от 451 км до 480 км | 1т груза | - | - | - | - | 1780.44 | -
414168-00-0481-0510 | Перевозка железнодорожным транспортом ресурсов группы "Части верхнего строения железнодорожного пути, не поименованные в алфавите" на расстояние в интервале от 481 км до 510 км | 1т груза | - | - | - | - | 1829.26 | -
414168-00-0511-0540 | Перевозка железнодорожным транспортом ресурсов группы "Части верхнего строения железнодорожного пути, не поименованные в алфавите" на расстояние в интервале от 511 км до 540 км | 1т груза | - | - | - | - | 1885.09 | -
414168-00-0541-0570 | Перевозка железнодорожным транспортом ресурсов группы "Части верхнего строения железнодорожного пути, не поименованные в алфавите" на расстояние в интервале от 541 км до 570 км | 1т груза | - | - | - | - | 1932.55 | -
414168-00-0571-0600 | Перевозка железнодорожным транспортом ресурсов группы "Части верхнего строения железнодорожного пути, не поименованные в алфавите" на расстояние в интервале от 571 км до 600 км | 1т груза | - | - | - | - | 1987.93 | -
414168-00-0601-0640 | Перевозка железнодорожным транспортом ресурсов группы "Части верхнего строения железнодорожного пути, не поименованные в алфавите" на расстояние в интервале от 601 км до 640 км | 1т груза | - | - | - | - | 2043.3 | -
414168-00-0641-0680 | Перевозка железнодорожным транспортом ресурсов группы "Части верхнего строения железнодорожного пути, не поименованные в алфавите" на расстояние в интервале от 641 км до 680 км | 1т груза | - | - | - | - | 2116.54 | -
414168-00-0681-0720 | Перевозка железнодорожным транспортом ресурсов группы "Части верхнего строения железнодорожного пути, не поименованные в алфавите" на расстояние в интервале от 681 км до 720 км | 1т груза | - | - | - | - | 2179.14 | -
414168-00-0721-0760 | Перевозка железнодорожным транспортом ресурсов группы "Части верхнего строения железнодорожного пути, не поименованные в алфавите" на расстояние в интервале от 721 км до 760 км | 1т груза | - | - | - | - | 2251.69 | -
414168-00-0761-0800 | Перевозка железнодорожным транспортом ресурсов группы "Части верхнего строения железнодорожного пути, не поименованные в алфавите" на расстояние в интервале от 761 км до 800 км | 1т груза | - | - | - | - | 2312.71 | -
414168-00-0801-0840 | Перевозка железнодорожным транспортом ресурсов группы "Части верхнего строения железнодорожного пути, не поименованные в алфавите" на расстояние в интервале от 801 км до 840 км | 1т груза | - | - | - | - | 2384.82 | -
414168-00-0841-0880 | Перевозка железнодорожным транспортом ресурсов группы "Части верхнего строения железнодорожного пути, не поименованные в алфавите" на расстояние в интервале от 841 км до 880 км | 1т груза | - | - | - | - | 2456.7 | -
414168-00-0881-0920 | Перевозка железнодорожным транспортом ресурсов группы "Части верхнего строения железнодорожного пути, не поименованные в алфавите" на расстояние в интервале от 881 км до 920 км | 1т груза | - | - | - | - | 2515.22 | -
414168-00-0921-0960 | Перевозка железнодорожным транспортом ресурсов группы "Части верхнего строения железнодорожного пути, не поименованные в алфавите" на расстояние в интервале от 921 км до 960 км | 1т груза | - | - | - | - | 2586.65 | -
414168-00-0961-1000 | Перевозка железнодорожным транспортом ресурсов группы "Части верхнего строения железнодорожного пути, не поименованные в алфавите" на расстояние в интервале от 961 км до 1000 км | 1т груза | - | - | - | - | 2643.59 | -
414168-00-1001-1050 | Перевозка железнодорожным транспортом ресурсов группы "Части верхнего строения железнодорожного пути, не поименованные в алфавите" на расстояние в интервале от 1001 км до 1050 км | 1т груза | - | - | - | - | 2723.16 | -
414168-00-1051-1100 | Перевозка железнодорожным транспортом ресурсов группы "Части верхнего строения железнодорожного пути, не поименованные в алфавите" на расстояние в интервале от 1051 км до 1100 км | 1т груза | - | - | - | - | 2811.76 | -
414168-00-1101-1150 | Перевозка железнодорожным транспортом ресурсов группы "Части верхнего строения железнодорожного пути, не поименованные в алфавите" на расстояние в интервале от 1101 км до 1150 км | 1т груза | - | - | - | - | 2883.39 | -
414168-00-1151-1200 | Перевозка железнодорожным транспортом ресурсов группы "Части верхнего строения железнодорожного пути, не поименованные в алфавите" на расстояние в интервале от 1151 км до 1200 км | 1т груза | - | - | - | - | 2971.09 | -
414168-00-1201-1250 | Перевозка железнодорожным транспортом ресурсов группы "Части верхнего строения железнодорожного пути, не поименованные в алфавите" на расстояние в интервале от 1201 км до 1250 км | 1т груза | - | - | - | - | 3040.69 | -
414168-00-1251-1300 | Перевозка железнодорожным транспортом ресурсов группы "Части верхнего строения железнодорожного пути, не поименованные в алфавите" на расстояние в интервале от 1251 км до 1300 км | 1т груза | - | - | - | - | 3127.71 | -
414168-00-1301-1350 | Перевозка железнодорожным транспортом ресурсов группы "Части верхнего строения железнодорожного пути, не поименованные в алфавите" на расстояние в интервале от 1301 км до 1350 км | 1т груза | - | - | - | - | 3195.04 | -
414168-00-1351-1400 | Перевозка железнодорожным транспортом ресурсов группы "Части верхнего строения железнодорожного пути, не поименованные в алфавите" на расстояние в интервале от 1351 км до 1400 км | 1т груза | - | - | - | - | 3281.38 | -
414168-00-1401-1450 | Перевозка железнодорожным транспортом ресурсов группы "Части верхнего строения железнодорожного пути, не поименованные в алфавите" на расстояние в интервале от 1401 км до 1450 км | 1т груза | - | - | - | - | 3367.49 | -
414168-00-1451-1500 | Перевозка железнодорожным транспортом ресурсов группы "Части верхнего строения железнодорожного пути, не поименованные в алфавите" на расстояние в интервале от 1451 км до 1500 км | 1т груза | - | - | - | - | 3431.88 | -
414168-00-1501-1600 | Перевозка железнодорожным транспортом ресурсов группы "Части верхнего строения железнодорожного пути, не поименованные в алфавите" на расстояние в интервале от 1501 км до 1600 км | 1т груза | - | - | - | - | 3560.27 | -
414168-00-1601-1700 | Перевозка железнодорожным транспортом ресурсов группы "Части верхнего строения железнодорожного пути, не поименованные в алфавите" на расстояние в интервале от 1601 км до 1700 км | 1т груза | - | - | - | - | 3706.7 | -
414168-00-1701-1800 | Перевозка железнодорожным транспортом ресурсов группы "Части верхнего строения железнодорожного пути, не поименованные в алфавите" на расстояние в интервале от 1701 км до 1800 км | 1т груза | - | - | - | - | 3850.19 | -
414168-00-1801-1900 | Перевозка железнодорожным транспортом ресурсов группы "Части верхнего строения железнодорожного пути, не поименованные в алфавите" на расстояние в интервале от 1801 км до 1900 км | 1т груза | - | - | - | - | 4018.34 | -
414168-00-1901-2000 | Перевозка железнодорожным транспортом ресурсов группы "Части верхнего строения железнодорожного пути, не поименованные в алфавите" на расстояние в интервале от 1901 км до 2000 км | 1т груза | - | - | - | - | 4157.31 | -
414168-00-2001-2100 | Перевозка железнодорожным транспортом ресурсов группы "Части верхнего строения железнодорожного пути, не поименованные в алфавите" на расстояние в интервале от 2001 км до 2100 км | 1т груза | - | - | - | - | 4293.56 | -
414168-00-2101-2200 | Перевозка железнодорожным транспортом ресурсов группы "Части верхнего строения железнодорожного пути, не поименованные в алфавите" на расстояние в интервале от 2101 км до 2200 км | 1т груза | - | - | - | - | 4458.55 | -
414168-00-2201-2300 | Перевозка железнодорожным транспортом ресурсов группы "Части верхнего строения железнодорожного пути, не поименованные в алфавите" на расстояние в интервале от 2201 км до 2300 км | 1т груза | - | - | - | - | 4590.27 | -
414168-00-2301-2400 | Перевозка железнодорожным транспортом ресурсов группы "Части верхнего строения железнодорожного пути, не поименованные в алфавите" на расстояние в интервале от 2301 км до 2400 км | 1т груза | - | - | - | - | 4718.82 | -
414168-00-2401-2500 | Перевозка железнодорожным транспортом ресурсов группы "Части верхнего строения железнодорожного пути, не поименованные в алфавите" на расстояние в интервале от 2401 км до 2500 км | 1т груза | - | - | - | - | 4881.1 | -
414168-00-2501-2600 | Перевозка железнодорожным транспортом ресурсов группы "Части верхнего строения железнодорожного пути, не поименованные в алфавите" на расстояние в интервале от 2501 км до 2600 км | 1т груза | - | - | - | - | 5005.35 | -
414168-00-2601-2700 | Перевозка железнодорожным транспортом ресурсов группы "Части верхнего строения железнодорожного пути, не поименованные в алфавите" на расстояние в интервале от 2601 км до 2700 км | 1т груза | - | - | - | - | 5126.44 | -
414168-00-2701-2800 | Перевозка железнодорожным транспортом ресурсов группы "Части верхнего строения железнодорожного пути, не поименованные в алфавите" на расстояние в интервале от 2701 км до 2800 км | 1т груза | - | - | - | - | 5285.77 | -
414168-00-2801-2900 | Перевозка железнодорожным транспортом ресурсов группы "Части верхнего строения железнодорожного пути, не поименованные в алфавите" на расстояние в интервале от 2801 км до 2900 км | 1т груза | - | - | - | - | 5402.56 | -
414168-00-2901-3000 | Перевозка железнодорожным транспортом ресурсов группы "Части верхнего строения железнодорожного пути, не поименованные в алфавите" на расстояние в интервале от 2901 км до 3000 км | 1т груза | - | - | - | - | 5516.4 | -
414168-00-3001-3100 | Перевозка железнодорожным транспортом ресурсов группы "Части верхнего строения железнодорожного пути, не поименованные в алфавите" на расстояние в интервале от 3001 км до 3100 км | 1т груза | - | - | - | - | 5564.52 | -
414168-00-3101-3200 | Перевозка железнодорожным транспортом ресурсов группы "Части верхнего строения железнодорожного пути, не поименованные в алфавите" на расстояние в интервале от 3101 км до 3200 км | 1т груза | - | - | - | - | 5717.71 | -
414168-00-3201-3300 | Перевозка железнодорожным транспортом ресурсов группы "Части верхнего строения железнодорожного пути, не поименованные в алфавите" на расстояние в интервале от 3201 км до 3300 км | 1т груза | - | - | - | - | 5870.89 | -
414168-00-3301-3400 | Перевозка железнодорожным транспортом ресурсов группы "Части верхнего строения железнодорожного пути, не поименованные в алфавите" на расстояние в интервале от 3301 км до 3400 км | 1т груза | - | - | - | - | 6024.08 | -
414168-00-3401-3500 | Перевозка железнодорожным транспортом ресурсов группы "Части верхнего строения железнодорожного пути, не поименованные в алфавите" на расстояние в интервале от 3401 км до 3500 км | 1т груза | - | - | - | - | 6177.27 | -
414168-00-3501-3600 | Перевозка железнодорожным транспортом ресурсов группы "Части верхнего строения железнодорожного пути, не поименованные в алфавите" на расстояние в интервале от 3501 км до 3600 км | 1т груза | - | - | - | - | 6330.46 | -
414168-00-3601-3700 | Перевозка железнодорожным транспортом ресурсов группы "Части верхнего строения железнодорожного пути, не поименованные в алфавите" на расстояние в интервале от 3601 км до 3700 км | 1т груза | - | - | - | - | 6483.65 | -
414168-00-3701-3800 | Перевозка железнодорожным транспортом ресурсов группы "Части верхнего строения железнодорожного пути, не поименованные в алфавите" на расстояние в интервале от 3701 км до 3800 км | 1т груза | - | - | - | - | 6636.84 | -
414168-00-3801-3900 | Перевозка железнодорожным транспортом ресурсов группы "Части верхнего строения железнодорожного пути, не поименованные в алфавите" на расстояние в интервале от 3801 км до 3900 км | 1т груза | - | - | - | - | 6790.02 | -
414168-00-3901-4000 | Перевозка железнодорожным транспортом ресурсов группы "Части верхнего строения железнодорожного пути, не поименованные в алфавите" на расстояние в интервале от 3901 км до 4000 км | 1т груза | - | - | - | - | 6943.21 | -
414168-00-4001-4100 | Перевозка железнодорожным транспортом ресурсов группы "Части верхнего строения железнодорожного пути, не поименованные в алфавите" на расстояние в интервале от 4001 км до 4100 км | 1т груза | - | - | - | - | 7096.4 | -
414168-00-4101-4200 | Перевозка железнодорожным транспортом ресурсов группы "Части верхнего строения железнодорожного пути, не поименованные в алфавите" на расстояние в интервале от 4101 км до 4200 км | 1т груза | - | - | - | - | 7249.59 | -
414168-00-4201-4300 | Перевозка железнодорожным транспортом ресурсов группы "Части верхнего строения железнодорожного пути, не поименованные в алфавите" на расстояние в интервале от 4201 км до 4300 км | 1т груза | - | - | - | - | 7402.78 | -
414168-00-4301-4400 | Перевозка железнодорожным транспортом ресурсов группы "Части верхнего строения железнодорожного пути, не поименованные в алфавите" на расстояние в интервале от 4301 км до 4400 км | 1т груза | - | - | - | - | 7555.97 | -
414168-00-4401-4500 | Перевозка железнодорожным транспортом ресурсов группы "Части верхнего строения железнодорожного пути, не поименованные в алфавите" на расстояние в интервале от 4401 км до 4500 км | 1т груза | - | - | - | - | 7709.15 | -
414168-00-4501-4600 | Перевозка железнодорожным транспортом ресурсов группы "Части верхнего строения железнодорожного пути, не поименованные в алфавите" на расстояние в интервале от 4501 км до 4600 км | 1т груза | - | - | - | - | 7862.34 | -
414168-00-4601-4700 | Перевозка железнодорожным транспортом ресурсов группы "Части верхнего строения железнодорожного пути, не поименованные в алфавите" на расстояние в интервале от 4601 км до 4700 км | 1т груза | - | - | - | - | 8015.53 | -
414168-00-4701-4800 | Перевозка железнодорожным транспортом ресурсов группы "Части верхнего строения железнодорожного пути, не поименованные в алфавите" на расстояние в интервале от 4701 км до 4800 км | 1т груза | - | - | - | - | 8168.72 | -
414168-00-4801-4900 | Перевозка железнодорожным транспортом ресурсов группы "Части верхнего строения железнодорожного пути, не поименованные в алфавите" на расстояние в интервале от 4801 км до 4900 км | 1т груза | - | - | - | - | 8322.13 | -
414168-00-4901-5000 | Перевозка железнодорожным транспортом ресурсов группы "Части верхнего строения железнодорожного пути, не поименованные в алфавите" на расстояние в интервале от 4901 км до 5000 км | 1т груза | - | - | - | - | 8475.32 | -
414168-00-5001-5100 | Перевозка железнодорожным транспортом ресурсов группы "Части верхнего строения железнодорожного пути, не поименованные в алфавите" на расстояние в интервале от 5001 км до 5100 км | 1т груза | - | - | - | - | 8628.51 | -
414168-00-5101-5200 | Перевозка железнодорожным транспортом ресурсов группы "Части верхнего строения железнодорожного пути, не поименованные в алфавите" на расстояние в интервале от 5101 км до 5200 км | 1т груза | - | - | - | - | 8781.7 | -
414168-00-5201-5300 | Перевозка железнодорожным транспортом ресурсов группы "Части верхнего строения железнодорожного пути, не поименованные в алфавите" на расстояние в интервале от 5201 км до 5300 км | 1т груза | - | - | - | - | 8934.88 | -
414168-00-5301-5400 | Перевозка железнодорожным транспортом ресурсов группы "Части верхнего строения железнодорожного пути, не поименованные в алфавите" на расстояние в интервале от 5301 км до 5400 км | 1т груза | - | - | - | - | 9088.07 | -
414168-00-5401-5500 | Перевозка железнодорожным транспортом ресурсов группы "Части верхнего строения железнодорожного пути, не поименованные в алфавите" на расстояние в интервале от 5401 км до 5500 км | 1т груза | - | - | - | - | 9241.26 | -
414168-00-5501-5700 | Перевозка железнодорожным транспортом ресурсов группы "Части верхнего строения железнодорожного пути, не поименованные в алфавите" на расстояние в интервале от 5501 км до 5700 км | 1т груза | - | - | - | - | 9470.93 | -
414168-00-5701-5900 | Перевозка железнодорожным транспортом ресурсов группы "Части верхнего строения железнодорожного пути, не поименованные в алфавите" на расстояние в интервале от 5701 км до 5900 км | 1т груза | - | - | - | - | 9777.31 | -
414168-00-5901-6100 | Перевозка железнодорожным транспортом ресурсов группы "Части верхнего строения железнодорожного пути, не поименованные в алфавите" на расстояние в интервале от 5901 км до 6100 км | 1т груза | - | - | - | - | 10083.91 | -
414168-00-6101-6300 | Перевозка железнодорожным транспортом ресурсов группы "Части верхнего строения железнодорожного пути, не поименованные в алфавите" на расстояние в интервале от 6101 км до 6300 км | 1т груза | - | - | - | - | 10390.28 | -
414168-00-6301-6500 | Перевозка железнодорожным транспортом ресурсов группы "Части верхнего строения железнодорожного пути, не поименованные в алфавите" на расстояние в интервале от 6301 км до 6500 км | 1т груза | - | - | - | - | 10696.66 | -
414168-00-6501-6700 | Перевозка железнодорожным транспортом ресурсов группы "Части верхнего строения железнодорожного пути, не поименованные в алфавите" на расстояние в интервале от 6501 км до 6700 км | 1т груза | - | - | - | - | 11003.04 | -
414168-00-6701-6900 | Перевозка железнодорожным транспортом ресурсов группы "Части верхнего строения железнодорожного пути, не поименованные в алфавите" на расстояние в интервале от 6701 км до 6900 км | 1т груза | - | - | - | - | 11309.41 | -
414168-00-6901-7100 | Перевозка железнодорожным транспортом ресурсов группы "Части верхнего строения железнодорожного пути, не поименованные в алфавите" на расстояние в интервале от 6901 км до 7100 км | 1т груза | - | - | - | - | 11615.79 | -
414168-00-7101-7300 | Перевозка железнодорожным транспортом ресурсов группы "Части верхнего строения железнодорожного пути, не поименованные в алфавите" на расстояние в интервале от 7101 км до 7300 км | 1т груза | - | - | - | - | 11922.17 | -
414168-00-7301-7500 | Перевозка железнодорожным транспортом ресурсов группы "Части верхнего строения железнодорожного пути, не поименованные в алфавите" на расстояние в интервале от 7301 км до 7500 км | 1т груза | - | - | - | - | 12228.54 | -
414168-00-7501-7700 | Перевозка железнодорожным транспортом ресурсов группы "Части верхнего строения железнодорожного пути, не поименованные в алфавите" на расстояние в интервале от 7501 км до 7700 км | 1т груза | - | - | - | - | 12534.92 | -
414168-00-7701-7900 | Перевозка железнодорожным транспортом ресурсов группы "Части верхнего строения железнодорожного пути, не поименованные в алфавите" на расстояние в интервале от 7701 км до 7900 км | 1т груза | - | - | - | - | 12841.3 | -
414168-00-7901-8100 | Перевозка железнодорожным транспортом ресурсов группы "Части верхнего строения железнодорожного пути, не поименованные в алфавите" на расстояние в интервале от 7901 км до 8100 км | 1т груза | - | - | - | - | 13147.67 | -
414168-00-8101-8300 | Перевозка железнодорожным транспортом ресурсов группы "Части верхнего строения железнодорожного пути, не поименованные в алфавите" на расстояние в интервале от 8101 км до 8300 км | 1т груза | - | - | - | - | 13454.05 | -
414168-00-8301-8500 | Перевозка железнодорожным транспортом ресурсов группы "Части верхнего строения железнодорожного пути, не поименованные в алфавите" на расстояние в интервале от 8301 км до 8500 км | 1т груза | - | - | - | - | 13760.65 | -
414168-00-8501-8700 | Перевозка железнодорожным транспортом ресурсов группы "Части верхнего строения железнодорожного пути, не поименованные в алфавите" на расстояние в интервале от 8501 км до 8700 км | 1т груза | - | - | - | - | 14067.03 | -
414168-00-8701-8900 | Перевозка железнодорожным транспортом ресурсов группы "Части верхнего строения железнодорожного пути, не поименованные в алфавите" на расстояние в интервале от 8701 км до 8900 км | 1т груза | - | - | - | - | 14373.4 | -
414168-00-8901-9100 | Перевозка железнодорожным транспортом ресурсов группы "Части верхнего строения железнодорожного пути, не поименованные в алфавите" на расстояние в интервале от 8901 км до 9100 км | 1т груза | - | - | - | - | 14679.78 | -
414168-00-9101-9300 | Перевозка железнодорожным транспортом ресурсов группы "Части верхнего строения железнодорожного пути, не поименованные в алфавите" на расстояние в интервале от 9101 км до 9300 км | 1т груза | - | - | - | - | 14986.16 | -
414168-00-9301-9500 | Перевозка железнодорожным транспортом ресурсов группы "Части верхнего строения железнодорожного пути, не поименованные в алфавите" на расстояние в интервале от 9301 км до 9500 км | 1т груза | - | - | - | - | 15292.53 | -
414168-00-9501-9700 | Перевозка железнодорожным транспортом ресурсов группы "Части верхнего строения железнодорожного пути, не поименованные в алфавите" на расстояние в интервале от 9501 км до 9700 км | 1т груза | - | - | - | - | 15598.91 | -
414168-00-9701-9900 | Перевозка железнодорожным транспортом ресурсов группы "Части верхнего строения железнодорожного пути, не поименованные в алфавите" на расстояние в интервале от 9701 км до 9900 км | 1т груза | - | - | - | - | 15905.29 | -
075079-00-0001-0005 | Перевозка железнодорожным транспортом ресурсов группы "Черенки растений" на расстояние в интервале от 1 км до 5 км | 1т груза | - | - | - | - | 1604.66 | -
075079-00-0006-0010 | Перевозка железнодорожным транспортом ресурсов группы "Черенки растений" на расстояние в интервале от 6 км до 10 км | 1т груза | - | - | - | - | 1622.65 | -
075079-00-0011-0015 | Перевозка железнодорожным транспортом ресурсов группы "Черенки растений" на расстояние в интервале от 11 км до 15 км | 1т груза | - | - | - | - | 1637.86 | -
075079-00-0016-0020 | Перевозка железнодорожным транспортом ресурсов группы "Черенки растений" на расстояние в интервале от 16 км до 20 км | 1т груза | - | - | - | - | 1653.07 | -
075079-00-0021-0025 | Перевозка железнодорожным транспортом ресурсов группы "Черенки растений" на расстояние в интервале от 21 км до 25 км | 1т груза | - | - | - | - | 1668.28 | -
075079-00-0026-0030 | Перевозка железнодорожным транспортом ресурсов группы "Черенки растений" на расстояние в интервале от 26 км до 30 км | 1т груза | - | - | - | - | 1683.49 | -
075079-00-0031-0035 | Перевозка железнодорожным транспортом ресурсов группы "Черенки растений" на расстояние в интервале от 31 км до 35 км | 1т груза | - | - | - | - | 1698.7 | -
075079-00-0036-0040 | Перевозка железнодорожным транспортом ресурсов группы "Черенки растений" на расстояние в интервале от 36 км до 40 км | 1т груза | - | - | - | - | 1713.91 | -
075079-00-0041-0045 | Перевозка железнодорожным транспортом ресурсов группы "Черенки растений" на расстояние в интервале от 41 км до 45 км | 1т груза | - | - | - | - | 1729.13 | -
075079-00-0046-0050 | Перевозка железнодорожным транспортом ресурсов группы "Черенки растений" на расстояние в интервале от 46 км до 50 км | 1т груза | - | - | - | - | 1743.99 | -
075079-00-0051-0060 | Перевозка железнодорожным транспортом ресурсов группы "Черенки растений" на расстояние в интервале от 51 км до 60 км | 1т груза | - | - | - | - | 1765.76 | -
075079-00-0061-0070 | Перевозка железнодорожным транспортом ресурсов группы "Черенки растений" на расстояние в интервале от 61 км до 70 км | 1т груза | - | - | - | - | 1796.19 | -
075079-00-0071-0080 | Перевозка железнодорожным транспортом ресурсов группы "Черенки растений" на расстояние в интервале от 71 км до 80 км | 1т груза | - | - | - | - | 1826.61 | -
075079-00-0081-0090 | Перевозка железнодорожным транспортом ресурсов группы "Черенки растений" на расстояние в интервале от 81 км до 90 км | 1т груза | - | - | - | - | 1857.03 | -
075079-00-0091-0100 | Перевозка железнодорожным транспортом ресурсов группы "Черенки растений" на расстояние в интервале от 91 км до 100 км | 1т груза | - | - | - | - | 1887.45 | -
075079-00-0101-0120 | Перевозка железнодорожным транспортом ресурсов группы "Черенки растений" на расстояние в интервале от 101 км до 120 км | 1т груза | - | - | - | - | 1933.09 | -
075079-00-0121-0140 | Перевозка железнодорожным транспортом ресурсов группы "Черенки растений" на расстояние в интервале от 121 км до 140 км | 1т груза | - | - | - | - | 1993.93 | -
075079-00-0141-0160 | Перевозка железнодорожным транспортом ресурсов группы "Черенки растений" на расстояние в интервале от 141 км до 160 км | 1т груза | - | - | - | - | 2054.77 | -
075079-00-0161-0180 | Перевозка железнодорожным транспортом ресурсов группы "Черенки растений" на расстояние в интервале от 161 км до 180 км | 1т груза | - | - | - | - | 2108.67 | -
075079-00-0181-0200 | Перевозка железнодорожным транспортом ресурсов группы "Черенки растений" на расстояние в интервале от 181 км до 200 км | 1т груза | - | - | - | - | 2160.83 | -
075079-00-0201-0220 | Перевозка железнодорожным транспортом ресурсов группы "Черенки растений" на расстояние в интервале от 201 км до 220 км | 1т груза | - | - | - | - | 2215.77 | -
075079-00-0221-0240 | Перевозка железнодорожным транспортом ресурсов группы "Черенки растений" на расстояние в интервале от 221 км до 240 км | 1т груза | - | - | - | - | 2265.16 | -
075079-00-0241-0260 | Перевозка железнодорожным транспортом ресурсов группы "Черенки растений" на расстояние в интервале от 241 км до 260 км | 1т груза | - | - | - | - | 2318.02 | -
075079-00-0261-0280 | Перевозка железнодорожным транспортом ресурсов группы "Черенки растений" на расстояние в интервале от 261 км до 280 км | 1т груза | - | - | - | - | 2370.18 | -
075079-00-0281-0300 | Перевозка железнодорожным транспортом ресурсов группы "Черенки растений" на расстояние в интервале от 281 км до 300 км | 1т груза | - | - | - | - | 2421.65 | -
075079-00-0301-0330 | Перевозка железнодорожным транспортом ресурсов группы "Черенки растений" на расстояние в интервале от 301 км до 330 км | 1т груза | - | - | - | - | 2486.24 | -
075079-00-0331-0360 | Перевозка железнодорожным транспортом ресурсов группы "Черенки растений" на расстояние в интервале от 331 км до 360 км | 1т груза | - | - | - | - | 2563.62 | -
075079-00-0361-0390 | Перевозка железнодорожным транспортом ресурсов группы "Черенки растений" на расстояние в интервале от 361 км до 390 км | 1т груза | - | - | - | - | 2639.95 | -
075079-00-0391-0420 | Перевозка железнодорожным транспортом ресурсов группы "Черенки растений" на расстояние в интервале от 391 км до 420 км | 1т груза | - | - | - | - | 2714.89 | -
075079-00-0421-0450 | Перевозка железнодорожным транспортом ресурсов группы "Черенки растений" на расстояние в интервале от 421 км до 450 км | 1т груза | - | - | - | - | 2797.82 | -
075079-00-0451-0480 | Перевозка железнодорожным транспортом ресурсов группы "Черенки растений" на расстояние в интервале от 451 км до 480 км | 1т груза | - | - | - | - | 2871.03 | -
075079-00-0481-0510 | Перевозка железнодорожным транспортом ресурсов группы "Черенки растений" на расстояние в интервале от 481 км до 510 км | 1т груза | - | - | - | - | 2942.85 | -
075079-00-0511-0540 | Перевозка железнодорожным транспортом ресурсов группы "Черенки растений" на расстояние в интервале от 511 км до 540 км | 1т груза | - | - | - | - | 3024.39 | -
075079-00-0541-0570 | Перевозка железнодорожным транспортом ресурсов группы "Черенки растений" на расстояние в интервале от 541 км до 570 км | 1т груза | - | - | - | - | 3094.82 | -
075079-00-0571-0600 | Перевозка железнодорожным транспортом ресурсов группы "Черенки растений" на расстояние в интервале от 571 км до 600 км | 1т груза | - | - | - | - | 3175.67 | -
075079-00-0601-0640 | Перевозка железнодорожным транспортом ресурсов группы "Черенки растений" на расстояние в интервале от 601 км до 640 км | 1т груза | - | - | - | - | 3257.49 | -
075079-00-0641-0680 | Перевозка железнодорожным транспортом ресурсов группы "Черенки растений" на расстояние в интервале от 641 км до 680 км | 1т груза | - | - | - | - | 3364.24 | -
075079-00-0681-0720 | Перевозка железнодорожным транспортом ресурсов группы "Черенки растений" на расстояние в интервале от 681 км до 720 км | 1т груза | - | - | - | - | 3457.11 | -
075079-00-0721-0760 | Перевозка железнодорожным транспортом ресурсов группы "Черенки растений" на расстояние в интервале от 721 км до 760 км | 1т груза | - | - | - | - | 3563.52 | -
075079-00-0761-0800 | Перевозка железнодорожным транспортом ресурсов группы "Черенки растений" на расстояние в интервале от 761 км до 800 км | 1т груза | - | - | - | - | 3653.6 | -
075079-00-0801-0840 | Перевозка железнодорожным транспортом ресурсов группы "Черенки растений" на расстояние в интервале от 801 км до 840 км | 1т груза | - | - | - | - | 3758.97 | -
075079-00-0841-0880 | Перевозка железнодорожным транспортом ресурсов группы "Черенки растений" на расстояние в интервале от 841 км до 880 км | 1т груза | - | - | - | - | 3864.68 | -
075079-00-0881-0920 | Перевозка железнодорожным транспортом ресурсов группы "Черенки растений" на расстояние в интервале от 881 км до 920 км | 1т груза | - | - | - | - | 3951.64 | -
075079-00-0921-0960 | Перевозка железнодорожным транспортом ресурсов группы "Черенки растений" на расстояние в интервале от 921 км до 960 км | 1т груза | - | - | - | - | 4056.31 | -
075079-00-0961-1000 | Перевозка железнодорожным транспортом ресурсов группы "Черенки растений" на расстояние в интервале от 961 км до 1000 км | 1т груза | - | - | - | - | 4140.84 | -
075079-00-1001-1050 | Перевозка железнодорожным транспортом ресурсов группы "Черенки растений" на расстояние в интервале от 1001 км до 1050 км | 1т груза | - | - | - | - | 4257.6 | -
075079-00-1051-1100 | Перевозка железнодорожным транспортом ресурсов группы "Черенки растений" на расстояние в интервале от 1051 км до 1100 км | 1т груза | - | - | - | - | 4387.48 | -
075079-00-1101-1150 | Перевозка железнодорожным транспортом ресурсов группы "Черенки растений" на расстояние в интервале от 1101 км до 1150 км | 1т груза | - | - | - | - | 4494.1 | -
075079-00-1151-1200 | Перевозка железнодорожным транспортом ресурсов группы "Черенки растений" на расстояние в интервале от 1151 км до 1200 км | 1т груза | - | - | - | - | 4622.94 | -
075079-00-1201-1250 | Перевозка железнодорожным транспортом ресурсов группы "Черенки растений" на расстояние в интервале от 1201 км до 1250 км | 1т груза | - | - | - | - | 4726.78 | -
075079-00-1251-1300 | Перевозка железнодорожным транспортом ресурсов группы "Черенки растений" на расстояние в интервале от 1251 км до 1300 км | 1т груза | - | - | - | - | 4854.23 | -
075079-00-1301-1350 | Перевозка железнодорожным транспортом ресурсов группы "Черенки растений" на расстояние в интервале от 1301 км до 1350 км | 1т груза | - | - | - | - | 4955.29 | -
075079-00-1351-1400 | Перевозка железнодорожным транспортом ресурсов группы "Черенки растений" на расстояние в интервале от 1351 км до 1400 км | 1т груза | - | - | - | - | 5081.71 | -
075079-00-1401-1450 | Перевозка железнодорожным транспортом ресурсов группы "Черенки растений" на расстояние в интервале от 1401 км до 1450 км | 1т груза | - | - | - | - | 5208.47 | -
075079-00-1451-1500 | Перевозка железнодорожным транспортом ресурсов группы "Черенки растений" на расстояние в интервале от 1451 км до 1500 км | 1т груза | - | - | - | - | 5305.01 | -
075079-00-1501-1600 | Перевозка железнодорожным транспортом ресурсов группы "Черенки растений" на расстояние в интервале от 1501 км до 1600 км | 1т груза | - | - | - | - | 5493.59 | -
075079-00-1601-1700 | Перевозка железнодорожным транспортом ресурсов группы "Черенки растений" на расстояние в интервале от 1601 км до 1700 км | 1т груза | - | - | - | - | 5711.33 | -
075079-00-1701-1800 | Перевозка железнодорожным транспортом ресурсов группы "Черенки растений" на расстояние в интервале от 1701 км до 1800 км | 1т груза | - | - | - | - | 5925.26 | -
075079-00-1801-1900 | Перевозка железнодорожным транспортом ресурсов группы "Черенки растений" на расстояние в интервале от 1801 км до 1900 км | 1т груза | - | - | - | - | 6172.53 | -
075079-00-1901-2000 | Перевозка железнодорожным транспортом ресурсов группы "Черенки растений" на расстояние в интервале от 1901 км до 2000 км | 1т груза | - | - | - | - | 6379.86 | -
075079-00-2001-2100 | Перевозка железнодорожным транспортом ресурсов группы "Черенки растений" на расстояние в интервале от 2001 км до 2100 км | 1т груза | - | - | - | - | 6583.37 | -
075079-00-2101-2200 | Перевозка железнодорожным транспортом ресурсов группы "Черенки растений" на расстояние в интервале от 2101 км до 2200 км | 1т груза | - | - | - | - | 6826.81 | -
075079-00-2201-2300 | Перевозка железнодорожным транспортом ресурсов группы "Черенки растений" на расстояние в интервале от 2201 км до 2300 км | 1т груза | - | - | - | - | 7024.07 | -
075079-00-2301-2400 | Перевозка железнодорожным транспортом ресурсов группы "Черенки растений" на расстояние в интервале от 2301 км до 2400 км | 1т груза | - | - | - | - | 7217.51 | -
075079-00-2401-2500 | Перевозка железнодорожным транспортом ресурсов группы "Черенки растений" на расстояние в интервале от 2401 км до 2500 км | 1т груза | - | - | - | - | 7456.79 | -
075079-00-2501-2600 | Перевозка железнодорожным транспортом ресурсов группы "Черенки растений" на расстояние в интервале от 2501 км до 2600 км | 1т груза | - | - | - | - | 7643.98 | -
075079-00-2601-2700 | Перевозка железнодорожным транспортом ресурсов группы "Черенки растений" на расстояние в интервале от 2601 км до 2700 км | 1т груза | - | - | - | - | 7826.99 | -
075079-00-2701-2800 | Перевозка железнодорожным транспортом ресурсов группы "Черенки растений" на расстояние в интервале от 2701 км до 2800 км | 1т груза | - | - | - | - | 8062.11 | -
075079-00-2801-2900 | Перевозка железнодорожным транспортом ресурсов группы "Черенки растений" на расстояние в интервале от 2801 км до 2900 км | 1т груза | - | - | - | - | 8239.22 | -
075079-00-2901-3000 | Перевозка железнодорожным транспортом ресурсов группы "Черенки растений" на расстояние в интервале от 2901 км до 3000 км | 1т груза | - | - | - | - | 8412.52 | -
075079-00-3001-3100 | Перевозка железнодорожным транспортом ресурсов группы "Черенки растений" на расстояние в интервале от 3001 км до 3100 км | 1т груза | - | - | - | - | 8323.33 | -
075079-00-3101-3200 | Перевозка железнодорожным транспортом ресурсов группы "Черенки растений" на расстояние в интервале от 3101 км до 3200 км | 1т груза | - | - | - | - | 8545.73 | -
075079-00-3201-3300 | Перевозка железнодорожным транспортом ресурсов группы "Черенки растений" на расстояние в интервале от 3201 км до 3300 км | 1т груза | - | - | - | - | 8768.12 | -
075079-00-3301-3400 | Перевозка железнодорожным транспортом ресурсов группы "Черенки растений" на расстояние в интервале от 3301 км до 3400 км | 1т груза | - | - | - | - | 8990.51 | -
075079-00-3401-3500 | Перевозка железнодорожным транспортом ресурсов группы "Черенки растений" на расстояние в интервале от 3401 км до 3500 км | 1т груза | - | - | - | - | 9212.9 | -
075079-00-3501-3600 | Перевозка железнодорожным транспортом ресурсов группы "Черенки растений" на расстояние в интервале от 3501 км до 3600 км | 1т груза | - | - | - | - | 9435.29 | -
075079-00-3601-3700 | Перевозка железнодорожным транспортом ресурсов группы "Черенки растений" на расстояние в интервале от 3601 км до 3700 км | 1т груза | - | - | - | - | 9657.68 | -
075079-00-3701-3800 | Перевозка железнодорожным транспортом ресурсов группы "Черенки растений" на расстояние в интервале от 3701 км до 3800 км | 1т груза | - | - | - | - | 9880.07 | -
075079-00-3801-3900 | Перевозка железнодорожным транспортом ресурсов группы "Черенки растений" на расстояние в интервале от 3801 км до 3900 км | 1т груза | - | - | - | - | 10102.8 | -
075079-00-3901-4000 | Перевозка железнодорожным транспортом ресурсов группы "Черенки растений" на расстояние в интервале от 3901 км до 4000 км | 1т груза | - | - | - | - | 10325.19 | -
075079-00-4001-4100 | Перевозка железнодорожным транспортом ресурсов группы "Черенки растений" на расстояние в интервале от 4001 км до 4100 км | 1т груза | - | - | - | - | 10547.58 | -
075079-00-4101-4200 | Перевозка железнодорожным транспортом ресурсов группы "Черенки растений" на расстояние в интервале от 4101 км до 4200 км | 1т груза | - | - | - | - | 10769.97 | -
075079-00-4201-4300 | Перевозка железнодорожным транспортом ресурсов группы "Черенки растений" на расстояние в интервале от 4201 км до 4300 км | 1т груза | - | - | - | - | 10992.36 | -
075079-00-4301-4400 | Перевозка железнодорожным транспортом ресурсов группы "Черенки растений" на расстояние в интервале от 4301 км до 4400 км | 1т груза | - | - | - | - | 11214.75 | -
075079-00-4401-4500 | Перевозка железнодорожным транспортом ресурсов группы "Черенки растений" на расстояние в интервале от 4401 км до 4500 км | 1т груза | - | - | - | - | 11437.14 | -
075079-00-4501-4600 | Перевозка железнодорожным транспортом ресурсов группы "Черенки растений" на расстояние в интервале от 4501 км до 4600 км | 1т груза | - | - | - | - | 11659.53 | -
075079-00-4601-4700 | Перевозка железнодорожным транспортом ресурсов группы "Черенки растений" на расстояние в интервале от 4601 км до 4700 км | 1т груза | - | - | - | - | 11881.92 | -
075079-00-4701-4800 | Перевозка железнодорожным транспортом ресурсов группы "Черенки растений" на расстояние в интервале от 4701 км до 4800 км | 1т груза | - | - | - | - | 12104.65 | -
075079-00-4801-4900 | Перевозка железнодорожным транспортом ресурсов группы "Черенки растений" на расстояние в интервале от 4801 км до 4900 км | 1т груза | - | - | - | - | 12327.04 | -
075079-00-4901-5000 | Перевозка железнодорожным транспортом ресурсов группы "Черенки растений" на расстояние в интервале от 4901 км до 5000 км | 1т груза | - | - | - | - | 12549.43 | -
075079-00-5001-5100 | Перевозка железнодорожным транспортом ресурсов группы "Черенки растений" на расстояние в интервале от 5001 км до 5100 км | 1т груза | - | - | - | - | 12771.82 | -
075079-00-5101-5200 | Перевозка железнодорожным транспортом ресурсов группы "Черенки растений" на расстояние в интервале от 5101 км до 5200 км | 1т груза | - | - | - | - | 12994.21 | -
075079-00-5201-5300 | Перевозка железнодорожным транспортом ресурсов группы "Черенки растений" на расстояние в интервале от 5201 км до 5300 км | 1т груза | - | - | - | - | 13216.6 | -
075079-00-5301-5400 | Перевозка железнодорожным транспортом ресурсов группы "Черенки растений" на расстояние в интервале от 5301 км до 5400 км | 1т груза | - | - | - | - | 13438.99 | -
075079-00-5401-5500 | Перевозка железнодорожным транспортом ресурсов группы "Черенки растений" на расстояние в интервале от 5401 км до 5500 км | 1т груза | - | - | - | - | 13661.38 | -
075079-00-5501-5700 | Перевозка железнодорожным транспортом ресурсов группы "Черенки растений" на расстояние в интервале от 5501 км до 5700 км | 1т груза | - | - | - | - | 13995.14 | -
075079-00-5701-5900 | Перевозка железнодорожным транспортом ресурсов группы "Черенки растений" на расстояние в интервале от 5701 км до 5900 км | 1т груза | - | - | - | - | 14439.92 | -
075079-00-5901-6100 | Перевозка железнодорожным транспортом ресурсов группы "Черенки растений" на расстояние в интервале от 5901 км до 6100 км | 1т груза | - | - | - | - | 14884.7 | -
075079-00-6101-6300 | Перевозка железнодорожным транспортом ресурсов группы "Черенки растений" на расстояние в интервале от 6101 км до 6300 км | 1т груза | - | - | - | - | 15329.82 | -
075079-00-6301-6500 | Перевозка железнодорожным транспортом ресурсов группы "Черенки растений" на расстояние в интервале от 6301 км до 6500 км | 1т груза | - | - | - | - | 15774.6 | -
075079-00-6501-6700 | Перевозка железнодорожным транспортом ресурсов группы "Черенки растений" на расстояние в интервале от 6501 км до 6700 км | 1т груза | - | - | - | - | 16219.38 | -
075079-00-6701-6900 | Перевозка железнодорожным транспортом ресурсов группы "Черенки растений" на расстояние в интервале от 6701 км до 6900 км | 1т груза | - | - | - | - | 16664.16 | -
075079-00-6901-7100 | Перевозка железнодорожным транспортом ресурсов группы "Черенки растений" на расстояние в интервале от 6901 км до 7100 км | 1т груза | - | - | - | - | 17108.95 | -
075079-00-7101-7300 | Перевозка железнодорожным транспортом ресурсов группы "Черенки растений" на расстояние в интервале от 7101 км до 7300 км | 1т груза | - | - | - | - | 17554.06 | -
075079-00-7301-7500 | Перевозка железнодорожным транспортом ресурсов группы "Черенки растений" на расстояние в интервале от 7301 км до 7500 км | 1т груза | - | - | - | - | 17998.84 | -
075079-00-7501-7700 | Перевозка железнодорожным транспортом ресурсов группы "Черенки растений" на расстояние в интервале от 7501 км до 7700 км | 1т груза | - | - | - | - | 18443.63 | -
075079-00-7701-7900 | Перевозка железнодорожным транспортом ресурсов группы "Черенки растений" на расстояние в интервале от 7701 км до 7900 км | 1т груза | - | - | - | - | 18888.41 | -
075079-00-7901-8100 | Перевозка железнодорожным транспортом ресурсов группы "Черенки растений" на расстояние в интервале от 7901 км до 8100 км | 1т груза | - | - | - | - | 19333.52 | -
075079-00-8101-8300 | Перевозка железнодорожным транспортом ресурсов группы "Черенки растений" на расстояние в интервале от 8101 км до 8300 км | 1т груза | - | - | - | - | 19778.31 | -
075079-00-8301-8500 | Перевозка железнодорожным транспортом ресурсов группы "Черенки растений" на расстояние в интервале от 8301 км до 8500 км | 1т груза | - | - | - | - | 20223.09 | -
075079-00-8501-8700 | Перевозка железнодорожным транспортом ресурсов группы "Черенки растений" на расстояние в интервале от 8501 км до 8700 км | 1т груза | - | - | - | - | 20667.87 | -
075079-00-8701-8900 | Перевозка железнодорожным транспортом ресурсов группы "Черенки растений" на расстояние в интервале от 8701 км до 8900 км | 1т груза | - | - | - | - | 21112.65 | -
075079-00-8901-9100 | Перевозка железнодорожным транспортом ресурсов группы "Черенки растений" на расстояние в интервале от 8901 км до 9100 км | 1т груза | - | - | - | - | 21557.77 | -
075079-00-9101-9300 | Перевозка железнодорожным транспортом ресурсов группы "Черенки растений" на расстояние в интервале от 9101 км до 9300 км | 1т груза | - | - | - | - | 22002.55 | -
075079-00-9301-9500 | Перевозка железнодорожным транспортом ресурсов группы "Черенки растений" на расстояние в интервале от 9301 км до 9500 км | 1т груза | - | - | - | - | 22447.33 | -
075079-00-9501-9700 | Перевозка железнодорожным транспортом ресурсов группы "Черенки растений" на расстояние в интервале от 9501 км до 9700 км | 1т груза | - | - | - | - | 22892.11 | -
075079-00-9701-9900 | Перевозка железнодорожным транспортом ресурсов группы "Черенки растений" на расстояние в интервале от 9701 км до 9900 км | 1т груза | - | - | - | - | 23336.89 | -
255039-00-0001-0005 | Перевозка железнодорожным транспортом ресурсов группы "Черепица кровельная, кроме металлической" на расстояние в интервале от 1 км до 5 км | 1т груза | - | - | - | - | 783.09 | -
255039-00-0006-0010 | Перевозка железнодорожным транспортом ресурсов группы "Черепица кровельная, кроме металлической" на расстояние в интервале от 6 км до 10 км | 1т груза | - | - | - | - | 795.19 | -
255039-00-0011-0015 | Перевозка железнодорожным транспортом ресурсов группы "Черепица кровельная, кроме металлической" на расстояние в интервале от 11 км до 15 км | 1т груза | - | - | - | - | 805.22 | -
255039-00-0016-0020 | Перевозка железнодорожным транспортом ресурсов группы "Черепица кровельная, кроме металлической" на расстояние в интервале от 16 км до 20 км | 1т груза | - | - | - | - | 815.45 | -
255039-00-0021-0025 | Перевозка железнодорожным транспортом ресурсов группы "Черепица кровельная, кроме металлической" на расстояние в интервале от 21 км до 25 км | 1т груза | - | - | - | - | 825.47 | -
255039-00-0026-0030 | Перевозка железнодорожным транспортом ресурсов группы "Черепица кровельная, кроме металлической" на расстояние в интервале от 26 км до 30 км | 1т груза | - | - | - | - | 835.7 | -
255039-00-0031-0035 | Перевозка железнодорожным транспортом ресурсов группы "Черепица кровельная, кроме металлической" на расстояние в интервале от 31 км до 35 км | 1т груза | - | - | - | - | 845.72 | -
255039-00-0036-0040 | Перевозка железнодорожным транспортом ресурсов группы "Черепица кровельная, кроме металлической" на расстояние в интервале от 36 км до 40 км | 1т груза | - | - | - | - | 855.95 | -
255039-00-0041-0045 | Перевозка железнодорожным транспортом ресурсов группы "Черепица кровельная, кроме металлической" на расстояние в интервале от 41 км до 45 км | 1т груза | - | - | - | - | 865.97 | -
255039-00-0046-0050 | Перевозка железнодорожным транспортом ресурсов группы "Черепица кровельная, кроме металлической" на расстояние в интервале от 46 км до 50 км | 1т груза | - | - | - | - | 876.2 | -
255039-00-0051-0060 | Перевозка железнодорожным транспортом ресурсов группы "Черепица кровельная, кроме металлической" на расстояние в интервале от 51 км до 60 км | 1т груза | - | - | - | - | 890.29 | -
255039-00-0061-0070 | Перевозка железнодорожным транспортом ресурсов группы "Черепица кровельная, кроме металлической" на расстояние в интервале от 61 км до 70 км | 1т груза | - | - | - | - | 910.54 | -
255039-00-0071-0080 | Перевозка железнодорожным транспортом ресурсов группы "Черепица кровельная, кроме металлической" на расстояние в интервале от 71 км до 80 км | 1т груза | - | - | - | - | 930.8 | -
255039-00-0081-0090 | Перевозка железнодорожным транспортом ресурсов группы "Черепица кровельная, кроме металлической" на расстояние в интервале от 81 км до 90 км | 1т груза | - | - | - | - | 951.05 | -
255039-00-0091-0100 | Перевозка железнодорожным транспортом ресурсов группы "Черепица кровельная, кроме металлической" на расстояние в интервале от 91 км до 100 км | 1т груза | - | - | - | - | 971.3 | -
255039-00-0101-0120 | Перевозка железнодорожным транспортом ресурсов группы "Черепица кровельная, кроме металлической" на расстояние в интервале от 101 км до 120 км | 1т груза | - | - | - | - | 1001.78 | -
255039-00-0121-0140 | Перевозка железнодорожным транспортом ресурсов группы "Черепица кровельная, кроме металлической" на расстояние в интервале от 121 км до 140 км | 1т груза | - | - | - | - | 1042.28 | -
255039-00-0141-0160 | Перевозка железнодорожным транспортом ресурсов группы "Черепица кровельная, кроме металлической" на расстояние в интервале от 141 км до 160 км | 1т груза | - | - | - | - | 1082.78 | -
255039-00-0161-0180 | Перевозка железнодорожным транспортом ресурсов группы "Черепица кровельная, кроме металлической" на расстояние в интервале от 161 км до 180 км | 1т груза | - | - | - | - | 1118.28 | -
255039-00-0181-0200 | Перевозка железнодорожным транспортом ресурсов группы "Черепица кровельная, кроме металлической" на расстояние в интервале от 181 км до 200 км | 1т груза | - | - | - | - | 1152.53 | -
255039-00-0201-0220 | Перевозка железнодорожным транспортом ресурсов группы "Черепица кровельная, кроме металлической" на расстояние в интервале от 201 км до 220 км | 1т груза | - | - | - | - | 1188.65 | -
255039-00-0221-0240 | Перевозка железнодорожным транспортом ресурсов группы "Черепица кровельная, кроме металлической" на расстояние в интервале от 221 км до 240 км | 1т груза | - | - | - | - | 1221.02 | -
255039-00-0241-0260 | Перевозка железнодорожным транспортом ресурсов группы "Черепица кровельная, кроме металлической" на расстояние в интервале от 241 км до 260 км | 1т груза | - | - | - | - | 1255.69 | -
255039-00-0261-0280 | Перевозка железнодорожным транспортом ресурсов группы "Черепица кровельная, кроме металлической" на расстояние в интервале от 261 км до 280 км | 1т груза | - | - | - | - | 1289.94 | -
255039-00-0281-0300 | Перевозка железнодорожным транспортом ресурсов группы "Черепица кровельная, кроме металлической" на расстояние в интервале от 281 км до 300 км | 1т груза | - | - | - | - | 1323.56 | -
255039-00-0301-0330 | Перевозка железнодорожным транспортом ресурсов группы "Черепица кровельная, кроме металлической" на расстояние в интервале от 301 км до 330 км | 1т груза | - | - | - | - | 1365.74 | -
255039-00-0331-0360 | Перевозка железнодорожным транспортом ресурсов группы "Черепица кровельная, кроме металлической" на расстояние в интервале от 331 км до 360 км | 1т груза | - | - | - | - | 1416.49 | -
255039-00-0361-0390 | Перевозка железнодорожным транспортом ресурсов группы "Черепица кровельная, кроме металлической" на расстояние в интервале от 361 км до 390 км | 1т груза | - | - | - | - | 1466.4 | -
255039-00-0391-0420 | Перевозка железнодорожным транспортом ресурсов группы "Черепица кровельная, кроме металлической" на расстояние в интервале от 391 км до 420 км | 1т груза | - | - | - | - | 1515.48 | -
255039-00-0421-0450 | Перевозка железнодорожным транспортом ресурсов группы "Черепица кровельная, кроме металлической" на расстояние в интервале от 421 км до 450 км | 1т груза | - | - | - | - | 1569.98 | -
255039-00-0451-0480 | Перевозка железнодорожным транспортом ресурсов группы "Черепица кровельная, кроме металлической" на расстояние в интервале от 451 км до 480 км | 1т груза | - | - | - | - | 1617.8 | -
255039-00-0481-0510 | Перевозка железнодорожным транспортом ресурсов группы "Черепица кровельная, кроме металлической" на расстояние в интервале от 481 км до 510 км | 1т груза | - | - | - | - | 1664.59 | -
255039-00-0511-0540 | Перевозка железнодорожным транспортом ресурсов группы "Черепица кровельная, кроме металлической" на расстояние в интервале от 511 км до 540 км | 1т груза | - | - | - | - | 1718.25 | -
255039-00-0541-0570 | Перевозка железнодорожным транспортом ресурсов группы "Черепица кровельная, кроме металлической" на расстояние в интервале от 541 км до 570 км | 1т груза | - | - | - | - | 1763.79 | -
255039-00-0571-0600 | Перевозка железнодорожным транспортом ресурсов группы "Черепица кровельная, кроме металлической" на расстояние в интервале от 571 км до 600 км | 1т груза | - | - | - | - | 1816.83 | -
255039-00-0601-0640 | Перевозка железнодорожным транспортом ресурсов группы "Черепица кровельная, кроме металлической" на расстояние в интервале от 601 км до 640 км | 1т груза | - | - | - | - | 1869.88 | -
255039-00-0641-0680 | Перевозка железнодорожным транспортом ресурсов группы "Черепица кровельная, кроме металлической" на расстояние в интервале от 641 км до 680 км | 1т груза | - | - | - | - | 1940.25 | -
255039-00-0681-0720 | Перевозка железнодорожным транспортом ресурсов группы "Черепица кровельная, кроме металлической" на расстояние в интервале от 681 км до 720 км | 1т груза | - | - | - | - | 2000.41 | -
255039-00-0721-0760 | Перевозка железнодорожным транспортом ресурсов группы "Черепица кровельная, кроме металлической" на расстояние в интервале от 721 км до 760 км | 1т груза | - | - | - | - | 2070.15 | -
255039-00-0761-0800 | Перевозка железнодорожным транспортом ресурсов группы "Черепица кровельная, кроме металлической" на расстояние в интервале от 761 км до 800 км | 1т груза | - | - | - | - | 2128.43 | -
255039-00-0801-0840 | Перевозка железнодорожным транспортом ресурсов группы "Черепица кровельная, кроме металлической" на расстояние в интервале от 801 км до 840 км | 1т груза | - | - | - | - | 2197.55 | -
255039-00-0841-0880 | Перевозка железнодорожным транспортом ресурсов группы "Черепица кровельная, кроме металлической" на расстояние в интервале от 841 км до 880 км | 1т груза | - | - | - | - | 2266.88 | -
255039-00-0881-0920 | Перевозка железнодорожным транспортом ресурсов группы "Черепица кровельная, кроме металлической" на расстояние в интервале от 881 км до 920 км | 1т груза | - | - | - | - | 2322.66 | -
255039-00-0921-0960 | Перевозка железнодорожным транспортом ресурсов группы "Черепица кровельная, кроме металлической" на расстояние в интервале от 921 км до 960 км | 1т груза | - | - | - | - | 2391.36 | -
255039-00-0961-1000 | Перевозка железнодорожным транспортом ресурсов группы "Черепица кровельная, кроме металлической" на расстояние в интервале от 961 км до 1000 км | 1т груза | - | - | - | - | 2445.47 | -
255039-00-1001-1050 | Перевозка железнодорожным транспортом ресурсов группы "Черепица кровельная, кроме металлической" на расстояние в интервале от 1001 км до 1050 км | 1т груза | - | - | - | - | 2521.9 | -
255039-00-1051-1100 | Перевозка железнодорожным транспортом ресурсов группы "Черепица кровельная, кроме металлической" на расстояние в интервале от 1051 км до 1100 км | 1т груза | - | - | - | - | 2607.1 | -
255039-00-1101-1150 | Перевозка железнодорожным транспортом ресурсов группы "Черепица кровельная, кроме металлической" на расстояние в интервале от 1101 км до 1150 км | 1т груза | - | - | - | - | 2675.42 | -
255039-00-1151-1200 | Перевозка железнодорожным транспортом ресурсов группы "Черепица кровельная, кроме металлической" на расстояние в интервале от 1151 км до 1200 км | 1т груза | - | - | - | - | 2759.79 | -
255039-00-1201-1250 | Перевозка железнодорожным транспортом ресурсов группы "Черепица кровельная, кроме металлической" на расстояние в интервале от 1201 км до 1250 км | 1т груза | - | - | - | - | 2826.01 | -
255039-00-1251-1300 | Перевозка железнодорожным транспортом ресурсов группы "Черепица кровельная, кроме металлической" на расстояние в интервале от 1251 км до 1300 км | 1т груза | - | - | - | - | 2909.55 | -
255039-00-1301-1350 | Перевозка железнодорожным транспортом ресурсов группы "Черепица кровельная, кроме металлической" на расстояние в интервале от 1301 км до 1350 км | 1т груза | - | - | - | - | 2973.48 | -
255039-00-1351-1400 | Перевозка железнодорожным транспортом ресурсов группы "Черепица кровельная, кроме металлической" на расстояние в интервале от 1351 км до 1400 км | 1т груза | - | - | - | - | 3056.39 | -
255039-00-1401-1450 | Перевозка железнодорожным транспортом ресурсов группы "Черепица кровельная, кроме металлической" на расстояние в интервале от 1401 км до 1450 км | 1т груза | - | - | - | - | 3139.09 | -
255039-00-1451-1500 | Перевозка железнодорожным транспортом ресурсов группы "Черепица кровельная, кроме металлической" на расстояние в интервале от 1451 км до 1500 км | 1т груза | - | - | - | - | 3200.32 | -
255039-00-1501-1600 | Перевозка железнодорожным транспортом ресурсов группы "Черепица кровельная, кроме металлической" на расстояние в интервале от 1501 км до 1600 км | 1т груза | - | - | - | - | 3323.32 | -
255039-00-1601-1700 | Перевозка железнодорожным транспортом ресурсов группы "Черепица кровельная, кроме металлической" на расстояние в интервале от 1601 км до 1700 км | 1т груза | - | - | - | - | 3463.08 | -
255039-00-1701-1800 | Перевозка железнодорожным транспортом ресурсов группы "Черепица кровельная, кроме металлической" на расстояние в интервале от 1701 км до 1800 км | 1т груза | - | - | - | - | 3600.12 | -
255039-00-1801-1900 | Перевозка железнодорожным транспортом ресурсов группы "Черепица кровельная, кроме металлической" на расстояние в интервале от 1801 км до 1900 км | 1т груза | - | - | - | - | 3761.15 | -
255039-00-1901-2000 | Перевозка железнодорожным транспортом ресурсов группы "Черепица кровельная, кроме металлической" на расстояние в интервале от 1901 км до 2000 км | 1т груза | - | - | - | - | 3893.6 | -
255039-00-2001-2100 | Перевозка железнодорожным транспортом ресурсов группы "Черепица кровельная, кроме металлической" на расстояние в интервале от 2001 км до 2100 км | 1т груза | - | - | - | - | 4023.14 | -
255039-00-2101-2200 | Перевозка железнодорожным транспортом ресурсов группы "Черепица кровельная, кроме металлической" на расстояние в интервале от 2101 км до 2200 км | 1т груза | - | - | - | - | 4181.45 | -
255039-00-2201-2300 | Перевозка железнодорожным транспортом ресурсов группы "Черепица кровельная, кроме металлической" на расстояние в интервале от 2201 км до 2300 км | 1т груза | - | - | - | - | 4306.41 | -
255039-00-2301-2400 | Перевозка железнодорожным транспортом ресурсов группы "Черепица кровельная, кроме металлической" на расстояние в интервале от 2301 км до 2400 км | 1т груза | - | - | - | - | 4428.65 | -
255039-00-2401-2500 | Перевозка железнодорожным транспортом ресурсов группы "Черепица кровельная, кроме металлической" на расстояние в интервале от 2401 км до 2500 км | 1т груза | - | - | - | - | 4583.83 | -
255039-00-2501-2600 | Перевозка железнодорожным транспортом ресурсов группы "Черепица кровельная, кроме металлической" на расстояние в интервале от 2501 км до 2600 км | 1т груза | - | - | - | - | 4701.69 | -
255039-00-2601-2700 | Перевозка железнодорожным транспортом ресурсов группы "Черепица кровельная, кроме металлической" на расстояние в интервале от 2601 км до 2700 км | 1т груза | - | - | - | - | 4816.43 | -
255039-00-2701-2800 | Перевозка железнодорожным транспортом ресурсов группы "Черепица кровельная, кроме металлической" на расстояние в интервале от 2701 км до 2800 км | 1т груза | - | - | - | - | 4968.69 | -
255039-00-2801-2900 | Перевозка железнодорожным транспортом ресурсов группы "Черепица кровельная, кроме металлической" на расстояние в интервале от 2801 км до 2900 км | 1т груза | - | - | - | - | 5079.05 | -
255039-00-2901-3000 | Перевозка железнодорожным транспортом ресурсов группы "Черепица кровельная, кроме металлической" на расстояние в интервале от 2901 км до 3000 км | 1т груза | - | - | - | - | 5186.49 | -
255039-00-3001-3100 | Перевозка железнодорожным транспортом ресурсов группы "Черепица кровельная, кроме металлической" на расстояние в интервале от 3001 км до 3100 км | 1т груза | - | - | - | - | 5095.48 | -
255039-00-3101-3200 | Перевозка железнодорожным транспортом ресурсов группы "Черепица кровельная, кроме металлической" на расстояние в интервале от 3101 км до 3200 км | 1т груза | - | - | - | - | 5238.1 | -
255039-00-3201-3300 | Перевозка железнодорожным транспортом ресурсов группы "Черепица кровельная, кроме металлической" на расстояние в интервале от 3201 км до 3300 км | 1т груза | - | - | - | - | 5380.92 | -
255039-00-3301-3400 | Перевозка железнодорожным транспортом ресурсов группы "Черепица кровельная, кроме металлической" на расстояние в интервале от 3301 км до 3400 км | 1т груза | - | - | - | - | 5523.54 | -
255039-00-3401-3500 | Перевозка железнодорожным транспортом ресурсов группы "Черепица кровельная, кроме металлической" на расстояние в интервале от 3401 км до 3500 км | 1т груза | - | - | - | - | 5666.15 | -
255039-00-3501-3600 | Перевозка железнодорожным транспортом ресурсов группы "Черепица кровельная, кроме металлической" на расстояние в интервале от 3501 км до 3600 км | 1т груза | - | - | - | - | 5808.77 | -
255039-00-3601-3700 | Перевозка железнодорожным транспортом ресурсов группы "Черепица кровельная, кроме металлической" на расстояние в интервале от 3601 км до 3700 км | 1т груза | - | - | - | - | 5951.59 | -
255039-00-3701-3800 | Перевозка железнодорожным транспортом ресурсов группы "Черепица кровельная, кроме металлической" на расстояние в интервале от 3701 км до 3800 км | 1т груза | - | - | - | - | 6094.21 | -
255039-00-3801-3900 | Перевозка железнодорожным транспортом ресурсов группы "Черепица кровельная, кроме металлической" на расстояние в интервале от 3801 км до 3900 км | 1т груза | - | - | - | - | 6236.83 | -
255039-00-3901-4000 | Перевозка железнодорожным транспортом ресурсов группы "Черепица кровельная, кроме металлической" на расстояние в интервале от 3901 км до 4000 км | 1т груза | - | - | - | - | 6379.65 | -
255039-00-4001-4100 | Перевозка железнодорожным транспортом ресурсов группы "Черепица кровельная, кроме металлической" на расстояние в интервале от 4001 км до 4100 км | 1т груза | - | - | - | - | 6522.26 | -
255039-00-4101-4200 | Перевозка железнодорожным транспортом ресурсов группы "Черепица кровельная, кроме металлической" на расстояние в интервале от 4101 км до 4200 км | 1т груза | - | - | - | - | 6664.88 | -
255039-00-4201-4300 | Перевозка железнодорожным транспортом ресурсов группы "Черепица кровельная, кроме металлической" на расстояние в интервале от 4201 км до 4300 км | 1т груза | - | - | - | - | 6807.5 | -
255039-00-4301-4400 | Перевозка железнодорожным транспортом ресурсов группы "Черепица кровельная, кроме металлической" на расстояние в интервале от 4301 км до 4400 км | 1т груза | - | - | - | - | 6950.32 | -
255039-00-4401-4500 | Перевозка железнодорожным транспортом ресурсов группы "Черепица кровельная, кроме металлической" на расстояние в интервале от 4401 км до 4500 км | 1т груза | - | - | - | - | 7092.94 | -
255039-00-4501-4600 | Перевозка железнодорожным транспортом ресурсов группы "Черепица кровельная, кроме металлической" на расстояние в интервале от 4501 км до 4600 км | 1т груза | - | - | - | - | 7235.56 | -
255039-00-4601-4700 | Перевозка железнодорожным транспортом ресурсов группы "Черепица кровельная, кроме металлической" на расстояние в интервале от 4601 км до 4700 км | 1т груза | - | - | - | - | 7378.37 | -
255039-00-4701-4800 | Перевозка железнодорожным транспортом ресурсов группы "Черепица кровельная, кроме металлической" на расстояние в интервале от 4701 км до 4800 км | 1т груза | - | - | - | - | 7520.99 | -
255039-00-4801-4900 | Перевозка железнодорожным транспортом ресурсов группы "Черепица кровельная, кроме металлической" на расстояние в интервале от 4801 км до 4900 км | 1т груза | - | - | - | - | 7663.61 | -
255039-00-4901-5000 | Перевозка железнодорожным транспортом ресурсов группы "Черепица кровельная, кроме металлической" на расстояние в интервале от 4901 км до 5000 км | 1т груза | - | - | - | - | 7806.23 | -
255039-00-5001-5100 | Перевозка железнодорожным транспортом ресурсов группы "Черепица кровельная, кроме металлической" на расстояние в интервале от 5001 км до 5100 км | 1т груза | - | - | - | - | 7949.05 | -
255039-00-5101-5200 | Перевозка железнодорожным транспортом ресурсов группы "Черепица кровельная, кроме металлической" на расстояние в интервале от 5101 км до 5200 км | 1т груза | - | - | - | - | 8091.66 | -
255039-00-5201-5300 | Перевозка железнодорожным транспортом ресурсов группы "Черепица кровельная, кроме металлической" на расстояние в интервале от 5201 км до 5300 км | 1т груза | - | - | - | - | 8234.28 | -
255039-00-5301-5400 | Перевозка железнодорожным транспортом ресурсов группы "Черепица кровельная, кроме металлической" на расстояние в интервале от 5301 км до 5400 км | 1т груза | - | - | - | - | 8377.1 | -
255039-00-5401-5500 | Перевозка железнодорожным транспортом ресурсов группы "Черепица кровельная, кроме металлической" на расстояние в интервале от 5401 км до 5500 км | 1т груза | - | - | - | - | 8519.72 | -
255039-00-5501-5700 | Перевозка железнодорожным транспортом ресурсов группы "Черепица кровельная, кроме металлической" на расстояние в интервале от 5501 км до 5700 км | 1т груза | - | - | - | - | 8733.75 | -
255039-00-5701-5900 | Перевозка железнодорожным транспортом ресурсов группы "Черепица кровельная, кроме металлической" на расстояние в интервале от 5701 км до 5900 км | 1т груза | - | - | - | - | 9018.98 | -
255039-00-5901-6100 | Перевозка железнодорожным транспортом ресурсов группы "Черепица кровельная, кроме металлической" на расстояние в интервале от 5901 км до 6100 км | 1т груза | - | - | - | - | 9304.42 | -
255039-00-6101-6300 | Перевозка железнодорожным транспортом ресурсов группы "Черепица кровельная, кроме металлической" на расстояние в интервале от 6101 км до 6300 км | 1т груза | - | - | - | - | 9589.66 | -
255039-00-6301-6500 | Перевозка железнодорожным транспортом ресурсов группы "Черепица кровельная, кроме металлической" на расстояние в интервале от 6301 км до 6500 км | 1т груза | - | - | - | - | 9875.09 | -
255039-00-6501-6700 | Перевозка железнодорожным транспортом ресурсов группы "Черепица кровельная, кроме металлической" на расстояние в интервале от 6501 км до 6700 км | 1т груза | - | - | - | - | 10160.53 | -
255039-00-6701-6900 | Перевозка железнодорожным транспортом ресурсов группы "Черепица кровельная, кроме металлической" на расстояние в интервале от 6701 км до 6900 км | 1т груза | - | - | - | - | 10445.77 | -
255039-00-6901-7100 | Перевозка железнодорожным транспортом ресурсов группы "Черепица кровельная, кроме металлической" на расстояние в интервале от 6901 км до 7100 км | 1т груза | - | - | - | - | 10731.2 | -
255039-00-7101-7300 | Перевозка железнодорожным транспортом ресурсов группы "Черепица кровельная, кроме металлической" на расстояние в интервале от 7101 км до 7300 км | 1т груза | - | - | - | - | 11016.44 | -
255039-00-7301-7500 | Перевозка железнодорожным транспортом ресурсов группы "Черепица кровельная, кроме металлической" на расстояние в интервале от 7301 км до 7500 км | 1т груза | - | - | - | - | 11301.88 | -
255039-00-7501-7700 | Перевозка железнодорожным транспортом ресурсов группы "Черепица кровельная, кроме металлической" на расстояние в интервале от 7501 км до 7700 км | 1т груза | - | - | - | - | 11587.11 | -
255039-00-7701-7900 | Перевозка железнодорожным транспортом ресурсов группы "Черепица кровельная, кроме металлической" на расстояние в интервале от 7701 км до 7900 км | 1т груза | - | - | - | - | 11872.55 | -
255039-00-7901-8100 | Перевозка железнодорожным транспортом ресурсов группы "Черепица кровельная, кроме металлической" на расстояние в интервале от 7901 км до 8100 км | 1т груза | - | - | - | - | 12157.98 | -
255039-00-8101-8300 | Перевозка железнодорожным транспортом ресурсов группы "Черепица кровельная, кроме металлической" на расстояние в интервале от 8101 км до 8300 км | 1т груза | - | - | - | - | 12443.22 | -
255039-00-8301-8500 | Перевозка железнодорожным транспортом ресурсов группы "Черепица кровельная, кроме металлической" на расстояние в интервале от 8301 км до 8500 км | 1т груза | - | - | - | - | 12728.66 | -
255039-00-8501-8700 | Перевозка железнодорожным транспортом ресурсов группы "Черепица кровельная, кроме металлической" на расстояние в интервале от 8501 км до 8700 км | 1т груза | - | - | - | - | 13013.9 | -
255039-00-8701-8900 | Перевозка железнодорожным транспортом ресурсов группы "Черепица кровельная, кроме металлической" на расстояние в интервале от 8701 км до 8900 км | 1т груза | - | - | - | - | 13299.33 | -
255039-00-8901-9100 | Перевозка железнодорожным транспортом ресурсов группы "Черепица кровельная, кроме металлической" на расстояние в интервале от 8901 км до 9100 км | 1т груза | - | - | - | - | 13584.57 | -
255039-00-9101-9300 | Перевозка железнодорожным транспортом ресурсов группы "Черепица кровельная, кроме металлической" на расстояние в интервале от 9101 км до 9300 км | 1т груза | - | - | - | - | 13870 | -
255039-00-9301-9500 | Перевозка железнодорожным транспортом ресурсов группы "Черепица кровельная, кроме металлической" на расстояние в интервале от 9301 км до 9500 км | 1т груза | - | - | - | - | 14155.24 | -
255039-00-9501-9700 | Перевозка железнодорожным транспортом ресурсов группы "Черепица кровельная, кроме металлической" на расстояние в интервале от 9501 км до 9700 км | 1т груза | - | - | - | - | 14440.68 | -
255039-00-9701-9900 | Перевозка железнодорожным транспортом ресурсов группы "Черепица кровельная, кроме металлической" на расстояние в интервале от 9701 км до 9900 км | 1т груза | - | - | - | - | 14726.11 | -
411600-00-0001-0005 | Перевозка железнодорожным транспортом ресурсов группы "Черепица кровельная металлическая" на расстояние в интервале от 1 км до 5 км | 1т груза | - | - | - | - | 1214.31 | -
411600-00-0006-0010 | Перевозка железнодорожным транспортом ресурсов группы "Черепица кровельная металлическая" на расстояние в интервале от 6 км до 10 км | 1т груза | - | - | - | - | 1231.82 | -
411600-00-0011-0015 | Перевозка железнодорожным транспортом ресурсов группы "Черепица кровельная металлическая" на расстояние в интервале от 11 км до 15 км | 1т груза | - | - | - | - | 1246.61 | -
411600-00-0016-0020 | Перевозка железнодорожным транспортом ресурсов группы "Черепица кровельная металлическая" на расстояние в интервале от 16 км до 20 км | 1т груза | - | - | - | - | 1261.74 | -
411600-00-0021-0025 | Перевозка железнодорожным транспортом ресурсов группы "Черепица кровельная металлическая" на расстояние в интервале от 21 км до 25 км | 1т груза | - | - | - | - | 1276.53 | -
411600-00-0026-0030 | Перевозка железнодорожным транспортом ресурсов группы "Черепица кровельная металлическая" на расстояние в интервале от 26 км до 30 км | 1т груза | - | - | - | - | 1291.31 | -
411600-00-0031-0035 | Перевозка железнодорожным транспортом ресурсов группы "Черепица кровельная металлическая" на расстояние в интервале от 31 км до 35 км | 1т груза | - | - | - | - | 1306.44 | -
411600-00-0036-0040 | Перевозка железнодорожным транспортом ресурсов группы "Черепица кровельная металлическая" на расстояние в интервале от 36 км до 40 км | 1т груза | - | - | - | - | 1321.23 | -
411600-00-0041-0045 | Перевозка железнодорожным транспортом ресурсов группы "Черепица кровельная металлическая" на расстояние в интервале от 41 км до 45 км | 1т груза | - | - | - | - | 1336.02 | -
411600-00-0046-0050 | Перевозка железнодорожным транспортом ресурсов группы "Черепица кровельная металлическая" на расстояние в интервале от 46 км до 50 км | 1т груза | - | - | - | - | 1351.15 | -
411600-00-0051-0060 | Перевозка железнодорожным транспортом ресурсов группы "Черепица кровельная металлическая" на расстояние в интервале от 51 км до 60 км | 1т груза | - | - | - | - | 1372.15 | -
411600-00-0061-0070 | Перевозка железнодорожным транспортом ресурсов группы "Черепица кровельная металлическая" на расстояние в интервале от 61 км до 70 км | 1т груза | - | - | - | - | 1401.73 | -
411600-00-0071-0080 | Перевозка железнодорожным транспортом ресурсов группы "Черепица кровельная металлическая" на расстояние в интервале от 71 км до 80 км | 1т груза | - | - | - | - | 1431.65 | -
411600-00-0081-0090 | Перевозка железнодорожным транспортом ресурсов группы "Черепица кровельная металлическая" на расстояние в интервале от 81 км до 90 км | 1т груза | - | - | - | - | 1461.56 | -
411600-00-0091-0100 | Перевозка железнодорожным транспортом ресурсов группы "Черепица кровельная металлическая" на расстояние в интервале от 91 км до 100 км | 1т груза | - | - | - | - | 1491.14 | -
411600-00-0101-0120 | Перевозка железнодорожным транспортом ресурсов группы "Черепица кровельная металлическая" на расстояние в интервале от 101 км до 120 км | 1т груза | - | - | - | - | 1535.85 | -
411600-00-0121-0140 | Перевозка железнодорожным транспортом ресурсов группы "Черепица кровельная металлическая" на расстояние в интервале от 121 км до 140 км | 1т груза | - | - | - | - | 1595.35 | -
411600-00-0141-0160 | Перевозка железнодорожным транспортом ресурсов группы "Черепица кровельная металлическая" на расстояние в интервале от 141 км до 160 км | 1т груза | - | - | - | - | 1655.19 | -
411600-00-0161-0180 | Перевозка железнодорожным транспортом ресурсов группы "Черепица кровельная металлическая" на расстояние в интервале от 161 км до 180 км | 1т груза | - | - | - | - | 1707.2 | -
411600-00-0181-0200 | Перевозка железнодорожным транспортом ресурсов группы "Черепица кровельная металлическая" на расстояние в интервале от 181 км до 200 км | 1т груза | - | - | - | - | 1757.86 | -
411600-00-0201-0220 | Перевозка железнодорожным транспортом ресурсов группы "Черепица кровельная металлическая" на расстояние в интервале от 201 км до 220 км | 1т груза | - | - | - | - | 1810.9 | -
411600-00-0221-0240 | Перевозка железнодорожным транспортом ресурсов группы "Черепица кровельная металлическая" на расстояние в интервале от 221 км до 240 км | 1т груза | - | - | - | - | 1858.49 | -
411600-00-0241-0260 | Перевозка железнодорожным транспортом ресурсов группы "Черепица кровельная металлическая" на расстояние в интервале от 241 км до 260 км | 1т груза | - | - | - | - | 1909.48 | -
411600-00-0261-0280 | Перевозка железнодорожным транспортом ресурсов группы "Черепица кровельная металлическая" на расстояние в интервале от 261 км до 280 км | 1т груза | - | - | - | - | 1959.8 | -
411600-00-0281-0300 | Перевозка железнодорожным транспортом ресурсов группы "Черепица кровельная металлическая" на расстояние в интервале от 281 км до 300 км | 1т груза | - | - | - | - | 2009.09 | -
411600-00-0301-0330 | Перевозка железнодорожным транспортом ресурсов группы "Черепица кровельная металлическая" на расстояние в интервале от 301 км до 330 км | 1т груза | - | - | - | - | 2071.48 | -
411600-00-0331-0360 | Перевозка железнодорожным транспортом ресурсов группы "Черепица кровельная металлическая" на расстояние в интервале от 331 км до 360 км | 1т груза | - | - | - | - | 2146.27 | -
411600-00-0361-0390 | Перевозка железнодорожным транспортом ресурсов группы "Черепица кровельная металлическая" на расстояние в интервале от 361 км до 390 км | 1т груза | - | - | - | - | 2219.7 | -
411600-00-0391-0420 | Перевозка железнодорожным транспортом ресурсов группы "Черепица кровельная металлическая" на расстояние в интервале от 391 км до 420 км | 1т груза | - | - | - | - | 2291.77 | -
411600-00-0421-0450 | Перевозка железнодорожным транспортом ресурсов группы "Черепица кровельная металлическая" на расстояние в интервале от 421 км до 450 км | 1т груза | - | - | - | - | 2372.01 | -
411600-00-0451-0480 | Перевозка железнодорожным транспортом ресурсов группы "Черепица кровельная металлическая" на расстояние в интервале от 451 км до 480 км | 1т груза | - | - | - | - | 2442.04 | -
411600-00-0481-0510 | Перевозка железнодорожным транспортом ресурсов группы "Черепица кровельная металлическая" на расстояние в интервале от 481 км до 510 км | 1т груза | - | - | - | - | 2511.05 | -
411600-00-0511-0540 | Перевозка железнодорожным транспортом ресурсов группы "Черепица кровельная металлическая" на расстояние в интервале от 511 км до 540 км | 1т груза | - | - | - | - | 2589.92 | -
411600-00-0541-0570 | Перевозка железнодорожным транспортом ресурсов группы "Черепица кровельная металлическая" на расстояние в интервале от 541 км до 570 км | 1т груза | - | - | - | - | 2656.89 | -
411600-00-0571-0600 | Перевозка железнодорожным транспортом ресурсов группы "Черепица кровельная металлическая" на расстояние в интервале от 571 км до 600 км | 1т груза | - | - | - | - | 2735.08 | -
411600-00-0601-0640 | Перевозка железнодорожным транспортом ресурсов группы "Черепица кровельная металлическая" на расстояние в интервале от 601 км до 640 км | 1т груза | - | - | - | - | 2813.1 | -
411600-00-0641-0680 | Перевозка железнодорожным транспортом ресурсов группы "Черепица кровельная металлическая" на расстояние в интервале от 641 км до 680 км | 1т груза | - | - | - | - | 2916.45 | -
411600-00-0681-0720 | Перевозка железнодорожным транспортом ресурсов группы "Черепица кровельная металлическая" на расстояние в интервале от 681 км до 720 км | 1т груза | - | - | - | - | 3004.84 | -
411600-00-0721-0760 | Перевозка железнодорожным транспортом ресурсов группы "Черепица кровельная металлическая" на расстояние в интервале от 721 км до 760 км | 1т груза | - | - | - | - | 3107.51 | -
411600-00-0761-0800 | Перевозка железнодорожным транспортом ресурсов группы "Черепица кровельная металлическая" на расстояние в интервале от 761 км до 800 км | 1т груза | - | - | - | - | 3193.17 | -
411600-00-0801-0840 | Перевозка железнодорожным транспортом ресурсов группы "Черепица кровельная металлическая" на расстояние в интервале от 801 км до 840 км | 1т груза | - | - | - | - | 3295.16 | -
411600-00-0841-0880 | Перевозка железнодорожным транспортом ресурсов группы "Черепица кровельная металлическая" на расстояние в интервале от 841 км до 880 км | 1т груза | - | - | - | - | 3396.81 | -
411600-00-0881-0920 | Перевозка железнодорожным транспортом ресурсов группы "Черепица кровельная металлическая" на расстояние в интервале от 881 км до 920 км | 1т груза | - | - | - | - | 3479.08 | -
411600-00-0921-0960 | Перевозка железнодорожным транспортом ресурсов группы "Черепица кровельная металлическая" на расстояние в интервале от 921 км до 960 км | 1т груза | - | - | - | - | 3580.05 | -
411600-00-0961-1000 | Перевозка железнодорожным транспортом ресурсов группы "Черепица кровельная металлическая" на расстояние в интервале от 961 км до 1000 км | 1т груза | - | - | - | - | 3659.59 | -
411600-00-1001-1050 | Перевозка железнодорожным транспортом ресурсов группы "Черепица кровельная металлическая" на расстояние в интервале от 1001 км до 1050 км | 1т груза | - | - | - | - | 3772.29 | -
411600-00-1051-1100 | Перевозка железнодорожным транспортом ресурсов группы "Черепица кровельная металлическая" на расстояние в интервале от 1051 км до 1100 км | 1т груза | - | - | - | - | 3897.39 | -
411600-00-1101-1150 | Перевозка железнодорожным транспортом ресурсов группы "Черепица кровельная металлическая" на расстояние в интервале от 1101 км до 1150 км | 1т груза | - | - | - | - | 3997.67 | -
411600-00-1151-1200 | Перевозка железнодорожным транспортом ресурсов группы "Черепица кровельная металлическая" на расстояние в интервале от 1151 км до 1200 км | 1т груза | - | - | - | - | 4121.76 | -
411600-00-1201-1250 | Перевозка железнодорожным транспортом ресурсов группы "Черепица кровельная металлическая" на расстояние в интервале от 1201 км до 1250 км | 1т груза | - | - | - | - | 4219.32 | -
411600-00-1251-1300 | Перевозка железнодорожным транспортом ресурсов группы "Черепица кровельная металлическая" на расстояние в интервале от 1251 км до 1300 км | 1т груза | - | - | - | - | 4342.04 | -
411600-00-1301-1350 | Перевозка железнодорожным транспортом ресурсов группы "Черепица кровельная металлическая" на расстояние в интервале от 1301 км до 1350 км | 1т груза | - | - | - | - | 4436.2 | -
411600-00-1351-1400 | Перевозка железнодорожным транспортом ресурсов группы "Черепица кровельная металлическая" на расстояние в интервале от 1351 км до 1400 км | 1т груза | - | - | - | - | 4557.91 | -
411600-00-1401-1450 | Перевозка железнодорожным транспортом ресурсов группы "Черепица кровельная металлическая" на расстояние в интервале от 1401 км до 1450 км | 1т груза | - | - | - | - | 4679.95 | -
411600-00-1451-1500 | Перевозка железнодорожным транспортом ресурсов группы "Черепица кровельная металлическая" на расстояние в интервале от 1451 км до 1500 км | 1т груза | - | - | - | - | 4769.69 | -
411600-00-1501-1600 | Перевозка железнодорожным транспортом ресурсов группы "Черепица кровельная металлическая" на расстояние в интервале от 1501 км до 1600 км | 1т груза | - | - | - | - | 4950.71 | -
411600-00-1601-1700 | Перевозка железнодорожным транспортом ресурсов группы "Черепица кровельная металлическая" на расстояние в интервале от 1601 км до 1700 км | 1т груза | - | - | - | - | 5156.03 | -
411600-00-1701-1800 | Перевозка железнодорожным транспортом ресурсов группы "Черепица кровельная металлическая" на расстояние в интервале от 1701 км до 1800 км | 1т груза | - | - | - | - | 5357.27 | -
411600-00-1801-1900 | Перевозка железнодорожным транспортом ресурсов группы "Черепица кровельная металлическая" на расстояние в интервале от 1801 км до 1900 км | 1т груза | - | - | - | - | 5594.56 | -
411600-00-1901-2000 | Перевозка железнодорожным транспортом ресурсов группы "Черепица кровельная металлическая" на расстояние в интервале от 1901 км до 2000 км | 1т груза | - | - | - | - | 5789.33 | -
411600-00-2001-2100 | Перевозка железнодорожным транспортом ресурсов группы "Черепица кровельная металлическая" на расстояние в интервале от 2001 км до 2100 км | 1т груза | - | - | - | - | 5979.68 | -
411600-00-2101-2200 | Перевозка железнодорожным транспортом ресурсов группы "Черепица кровельная металлическая" на расстояние в интервале от 2101 км до 2200 км | 1т груза | - | - | - | - | 6212.21 | -
411600-00-2201-2300 | Перевозка железнодорожным транспортом ресурсов группы "Черепица кровельная металлическая" на расстояние в интервале от 2201 км до 2300 км | 1т груза | - | - | - | - | 6396.1 | -
411600-00-2301-2400 | Перевозка железнодорожным транспортом ресурсов группы "Черепица кровельная металлическая" на расстояние в интервале от 2301 км до 2400 км | 1т груза | - | - | - | - | 6575.57 | -
411600-00-2401-2500 | Перевозка железнодорожным транспортом ресурсов группы "Черепица кровельная металлическая" на расстояние в интервале от 2401 км до 2500 км | 1т груза | - | - | - | - | 6804.02 | -
411600-00-2501-2600 | Перевозка железнодорожным транспортом ресурсов группы "Черепица кровельная металлическая" на расстояние в интервале от 2501 км до 2600 км | 1т груза | - | - | - | - | 6977.02 | -
411600-00-2601-2700 | Перевозка железнодорожным транспортом ресурсов группы "Черепица кровельная металлическая" на расстояние в интервале от 2601 км до 2700 км | 1т груза | - | - | - | - | 7145.61 | -
411600-00-2701-2800 | Перевозка железнодорожным транспортом ресурсов группы "Черепица кровельная металлическая" на расстояние в интервале от 2701 км до 2800 км | 1т груза | - | - | - | - | 7369.63 | -
411600-00-2801-2900 | Перевозка железнодорожным транспортом ресурсов группы "Черепица кровельная металлическая" на расстояние в интервале от 2801 км до 2900 км | 1т груза | - | - | - | - | 7531.76 | -
411600-00-2901-3000 | Перевозка железнодорожным транспортом ресурсов группы "Черепица кровельная металлическая" на расстояние в интервале от 2901 км до 3000 км | 1т груза | - | - | - | - | 7689.46 | -
411600-00-3001-3100 | Перевозка железнодорожным транспортом ресурсов группы "Черепица кровельная металлическая" на расстояние в интервале от 3001 км до 3100 км | 1т груза | - | - | - | - | 7758.41 | -
411600-00-3101-3200 | Перевозка железнодорожным транспортом ресурсов группы "Черепица кровельная металлическая" на расстояние в интервале от 3101 км до 3200 км | 1т груза | - | - | - | - | 7973.83 | -
411600-00-3201-3300 | Перевозка железнодорожным транспортом ресурсов группы "Черепица кровельная металлическая" на расстояние в интервале от 3201 км до 3300 км | 1т груза | - | - | - | - | 8189.59 | -
411600-00-3301-3400 | Перевозка железнодорожным транспортом ресурсов группы "Черепица кровельная металлическая" на расстояние в интервале от 3301 км до 3400 км | 1т груза | - | - | - | - | 8405.01 | -
411600-00-3401-3500 | Перевозка железнодорожным транспортом ресурсов группы "Черепица кровельная металлическая" на расстояние в интервале от 3401 км до 3500 км | 1т груза | - | - | - | - | 8620.43 | -
411600-00-3501-3600 | Перевозка железнодорожным транспортом ресурсов группы "Черепица кровельная металлическая" на расстояние в интервале от 3501 км до 3600 км | 1т груза | - | - | - | - | 8835.85 | -
411600-00-3601-3700 | Перевозка железнодорожным транспортом ресурсов группы "Черепица кровельная металлическая" на расстояние в интервале от 3601 км до 3700 км | 1т груза | - | - | - | - | 9051.6 | -
411600-00-3701-3800 | Перевозка железнодорожным транспортом ресурсов группы "Черепица кровельная металлическая" на расстояние в интервале от 3701 км до 3800 км | 1т груза | - | - | - | - | 9267.02 | -
411600-00-3801-3900 | Перевозка железнодорожным транспортом ресурсов группы "Черепица кровельная металлическая" на расстояние в интервале от 3801 км до 3900 км | 1т груза | - | - | - | - | 9482.44 | -
411600-00-3901-4000 | Перевозка железнодорожным транспортом ресурсов группы "Черепица кровельная металлическая" на расстояние в интервале от 3901 км до 4000 км | 1т груза | - | - | - | - | 9698.2 | -
411600-00-4001-4100 | Перевозка железнодорожным транспортом ресурсов группы "Черепица кровельная металлическая" на расстояние в интервале от 4001 км до 4100 км | 1т груза | - | - | - | - | 9913.62 | -
411600-00-4101-4200 | Перевозка железнодорожным транспортом ресурсов группы "Черепица кровельная металлическая" на расстояние в интервале от 4101 км до 4200 км | 1т груза | - | - | - | - | 10129.04 | -
411600-00-4201-4300 | Перевозка железнодорожным транспортом ресурсов группы "Черепица кровельная металлическая" на расстояние в интервале от 4201 км до 4300 км | 1т груза | - | - | - | - | 10344.79 | -
411600-00-4301-4400 | Перевозка железнодорожным транспортом ресурсов группы "Черепица кровельная металлическая" на расстояние в интервале от 4301 км до 4400 км | 1т груза | - | - | - | - | 10560.21 | -
411600-00-4401-4500 | Перевозка железнодорожным транспортом ресурсов группы "Черепица кровельная металлическая" на расстояние в интервале от 4401 км до 4500 км | 1т груза | - | - | - | - | 10775.63 | -
411600-00-4501-4600 | Перевозка железнодорожным транспортом ресурсов группы "Черепица кровельная металлическая" на расстояние в интервале от 4501 км до 4600 км | 1т груза | - | - | - | - | 10991.05 | -
411600-00-4601-4700 | Перевозка железнодорожным транспортом ресурсов группы "Черепица кровельная металлическая" на расстояние в интервале от 4601 км до 4700 км | 1т груза | - | - | - | - | 11206.8 | -
411600-00-4701-4800 | Перевозка железнодорожным транспортом ресурсов группы "Черепица кровельная металлическая" на расстояние в интервале от 4701 км до 4800 км | 1т груза | - | - | - | - | 11422.23 | -
411600-00-4801-4900 | Перевозка железнодорожным транспортом ресурсов группы "Черепица кровельная металлическая" на расстояние в интервале от 4801 км до 4900 км | 1т груза | - | - | - | - | 11637.65 | -
411600-00-4901-5000 | Перевозка железнодорожным транспортом ресурсов группы "Черепица кровельная металлическая" на расстояние в интервале от 4901 км до 5000 км | 1т груза | - | - | - | - | 11853.4 | -
411600-00-5001-5100 | Перевозка железнодорожным транспортом ресурсов группы "Черепица кровельная металлическая" на расстояние в интервале от 5001 км до 5100 км | 1т груза | - | - | - | - | 12068.82 | -
411600-00-5101-5200 | Перевозка железнодорожным транспортом ресурсов группы "Черепица кровельная металлическая" на расстояние в интервале от 5101 км до 5200 км | 1т груза | - | - | - | - | 12284.24 | -
411600-00-5201-5300 | Перевозка железнодорожным транспортом ресурсов группы "Черепица кровельная металлическая" на расстояние в интервале от 5201 км до 5300 км | 1т груза | - | - | - | - | 12499.99 | -
411600-00-5301-5400 | Перевозка железнодорожным транспортом ресурсов группы "Черепица кровельная металлическая" на расстояние в интервале от 5301 км до 5400 км | 1т груза | - | - | - | - | 12715.41 | -
411600-00-5401-5500 | Перевозка железнодорожным транспортом ресурсов группы "Черепица кровельная металлическая" на расстояние в интервале от 5401 км до 5500 км | 1т груза | - | - | - | - | 12930.83 | -
411600-00-5501-5700 | Перевозка железнодорожным транспортом ресурсов группы "Черепица кровельная металлическая" на расстояние в интервале от 5501 км до 5700 км | 1т груза | - | - | - | - | 13254.3 | -
411600-00-5701-5900 | Перевозка железнодорожным транспортом ресурсов группы "Черепица кровельная металлическая" на расстояние в интервале от 5701 км до 5900 км | 1т груза | - | - | - | - | 13685.14 | -
411600-00-5901-6100 | Перевозка железнодорожным транспортом ресурсов группы "Черепица кровельная металлическая" на расстояние в интервале от 5901 км до 6100 км | 1т груза | - | - | - | - | 14116.31 | -
411600-00-6101-6300 | Перевозка железнодорожным транспортом ресурсов группы "Черепица кровельная металлическая" на расстояние в интервале от 6101 км до 6300 км | 1т груза | - | - | - | - | 14547.15 | -
411600-00-6301-6500 | Перевозка железнодорожным транспортом ресурсов группы "Черепица кровельная металлическая" на расстояние в интервале от 6301 км до 6500 км | 1т груза | - | - | - | - | 14978.33 | -
411600-00-6501-6700 | Перевозка железнодорожным транспортом ресурсов группы "Черепица кровельная металлическая" на расстояние в интервале от 6501 км до 6700 км | 1т груза | - | - | - | - | 15409.17 | -
411600-00-6701-6900 | Перевозка железнодорожным транспортом ресурсов группы "Черепица кровельная металлическая" на расстояние в интервале от 6701 км до 6900 км | 1т груза | - | - | - | - | 15840.34 | -
411600-00-6901-7100 | Перевозка железнодорожным транспортом ресурсов группы "Черепица кровельная металлическая" на расстояние в интервале от 6901 км до 7100 км | 1т груза | - | - | - | - | 16271.52 | -
411600-00-7101-7300 | Перевозка железнодорожным транспортом ресурсов группы "Черепица кровельная металлическая" на расстояние в интервале от 7101 км до 7300 км | 1т груза | - | - | - | - | 16702.36 | -
411600-00-7301-7500 | Перевозка железнодорожным транспортом ресурсов группы "Черепица кровельная металлическая" на расстояние в интервале от 7301 км до 7500 км | 1т груза | - | - | - | - | 17133.53 | -
411600-00-7501-7700 | Перевозка железнодорожным транспортом ресурсов группы "Черепица кровельная металлическая" на расстояние в интервале от 7501 км до 7700 км | 1т груза | - | - | - | - | 17564.37 | -
411600-00-7701-7900 | Перевозка железнодорожным транспортом ресурсов группы "Черепица кровельная металлическая" на расстояние в интервале от 7701 км до 7900 км | 1т груза | - | - | - | - | 17995.55 | -
411600-00-7901-8100 | Перевозка железнодорожным транспортом ресурсов группы "Черепица кровельная металлическая" на расстояние в интервале от 7901 км до 8100 км | 1т груза | - | - | - | - | 18426.72 | -
411600-00-8101-8300 | Перевозка железнодорожным транспортом ресурсов группы "Черепица кровельная металлическая" на расстояние в интервале от 8101 км до 8300 км | 1т груза | - | - | - | - | 18857.56 | -
411600-00-8301-8500 | Перевозка железнодорожным транспортом ресурсов группы "Черепица кровельная металлическая" на расстояние в интервале от 8301 км до 8500 км | 1т груза | - | - | - | - | 19288.74 | -
411600-00-8501-8700 | Перевозка железнодорожным транспортом ресурсов группы "Черепица кровельная металлическая" на расстояние в интервале от 8501 км до 8700 км | 1т груза | - | - | - | - | 19719.58 | -
411600-00-8701-8900 | Перевозка железнодорожным транспортом ресурсов группы "Черепица кровельная металлическая" на расстояние в интервале от 8701 км до 8900 км | 1т груза | - | - | - | - | 20150.75 | -
411600-00-8901-9100 | Перевозка железнодорожным транспортом ресурсов группы "Черепица кровельная металлическая" на расстояние в интервале от 8901 км до 9100 км | 1т груза | - | - | - | - | 20581.92 | -
411600-00-9101-9300 | Перевозка железнодорожным транспортом ресурсов группы "Черепица кровельная металлическая" на расстояние в интервале от 9101 км до 9300 км | 1т груза | - | - | - | - | 21012.77 | -
411600-00-9301-9500 | Перевозка железнодорожным транспортом ресурсов группы "Черепица кровельная металлическая" на расстояние в интервале от 9301 км до 9500 км | 1т груза | - | - | - | - | 21443.94 | -
411600-00-9501-9700 | Перевозка железнодорожным транспортом ресурсов группы "Черепица кровельная металлическая" на расстояние в интервале от 9501 км до 9700 км | 1т груза | - | - | - | - | 21874.78 | -
411600-00-9701-9900 | Перевозка железнодорожным транспортом ресурсов группы "Черепица кровельная металлическая" на расстояние в интервале от 9701 км до 9900 км | 1т груза | - | - | - | - | 22305.95 | -
311008-00-0001-0005 | Перевозка железнодорожным транспортом ресурсов группы "Чугун" на расстояние в интервале от 1 км до 5 км | 1т груза | - | - | - | - | 569.51 | -
311008-00-0006-0010 | Перевозка железнодорожным транспортом ресурсов группы "Чугун" на расстояние в интервале от 6 км до 10 км | 1т груза | - | - | - | - | 579.07 | -
311008-00-0011-0015 | Перевозка железнодорожным транспортом ресурсов группы "Чугун" на расстояние в интервале от 11 км до 15 км | 1т груза | - | - | - | - | 587.02 | -
311008-00-0016-0020 | Перевозка железнодорожным транспортом ресурсов группы "Чугун" на расстояние в интервале от 16 км до 20 км | 1т груза | - | - | - | - | 594.98 | -
311008-00-0021-0025 | Перевозка железнодорожным транспортом ресурсов группы "Чугун" на расстояние в интервале от 21 км до 25 км | 1т груза | - | - | - | - | 602.93 | -
311008-00-0026-0030 | Перевозка железнодорожным транспортом ресурсов группы "Чугун" на расстояние в интервале от 26 км до 30 км | 1т груза | - | - | - | - | 610.89 | -
311008-00-0031-0035 | Перевозка железнодорожным транспортом ресурсов группы "Чугун" на расстояние в интервале от 31 км до 35 км | 1т груза | - | - | - | - | 618.84 | -
311008-00-0036-0040 | Перевозка железнодорожным транспортом ресурсов группы "Чугун" на расстояние в интервале от 36 км до 40 км | 1т груза | - | - | - | - | 626.8 | -
311008-00-0041-0045 | Перевозка железнодорожным транспортом ресурсов группы "Чугун" на расстояние в интервале от 41 км до 45 км | 1т груза | - | - | - | - | 634.75 | -
311008-00-0046-0050 | Перевозка железнодорожным транспортом ресурсов группы "Чугун" на расстояние в интервале от 46 км до 50 км | 1т груза | - | - | - | - | 642.71 | -
311008-00-0051-0060 | Перевозка железнодорожным транспортом ресурсов группы "Чугун" на расстояние в интервале от 51 км до 60 км | 1т груза | - | - | - | - | 653.84 | -
311008-00-0061-0070 | Перевозка железнодорожным транспортом ресурсов группы "Чугун" на расстояние в интервале от 61 км до 70 км | 1т груза | - | - | - | - | 669.75 | -
311008-00-0071-0080 | Перевозка железнодорожным транспортом ресурсов группы "Чугун" на расстояние в интервале от 71 км до 80 км | 1т груза | - | - | - | - | 685.66 | -
311008-00-0081-0090 | Перевозка железнодорожным транспортом ресурсов группы "Чугун" на расстояние в интервале от 81 км до 90 км | 1т груза | - | - | - | - | 701.57 | -
311008-00-0091-0100 | Перевозка железнодорожным транспортом ресурсов группы "Чугун" на расстояние в интервале от 91 км до 100 км | 1т груза | - | - | - | - | 717.48 | -
311008-00-0101-0120 | Перевозка железнодорожным транспортом ресурсов группы "Чугун" на расстояние в интервале от 101 км до 120 км | 1т груза | - | - | - | - | 741.34 | -
311008-00-0121-0140 | Перевозка железнодорожным транспортом ресурсов группы "Чугун" на расстояние в интервале от 121 км до 140 км | 1т груза | - | - | - | - | 773.16 | -
311008-00-0141-0160 | Перевозка железнодорожным транспортом ресурсов группы "Чугун" на расстояние в интервале от 141 км до 160 км | 1т груза | - | - | - | - | 804.98 | -
311008-00-0161-0180 | Перевозка железнодорожным транспортом ресурсов группы "Чугун" на расстояние в интервале от 161 км до 180 км | 1т груза | - | - | - | - | 832.64 | -
311008-00-0181-0200 | Перевозка железнодорожным транспортом ресурсов группы "Чугун" на расстояние в интервале от 181 км до 200 км | 1т груза | - | - | - | - | 859.49 | -
311008-00-0201-0220 | Перевозка железнодорожным транспортом ресурсов группы "Чугун" на расстояние в интервале от 201 км до 220 км | 1т груза | - | - | - | - | 887.78 | -
311008-00-0221-0240 | Перевозка железнодорожным транспортом ресурсов группы "Чугун" на расстояние в интервале от 221 км до 240 км | 1т груза | - | - | - | - | 912.87 | -
311008-00-0241-0260 | Перевозка железнодорожным транспортом ресурсов группы "Чугун" на расстояние в интервале от 241 км до 260 км | 1т груза | - | - | - | - | 940.05 | -
311008-00-0261-0280 | Перевозка железнодорожным транспортом ресурсов группы "Чугун" на расстояние в интервале от 261 км до 280 км | 1т груза | - | - | - | - | 966.74 | -
311008-00-0281-0300 | Перевозка железнодорожным транспортом ресурсов группы "Чугун" на расстояние в интервале от 281 км до 300 км | 1т груза | - | - | - | - | 992.95 | -
311008-00-0301-0330 | Перевозка железнодорожным транспортом ресурсов группы "Чугун" на расстояние в интервале от 301 км до 330 км | 1т груза | - | - | - | - | 1026 | -
311008-00-0331-0360 | Перевозка железнодорожным транспортом ресурсов группы "Чугун" на расстояние в интервале от 331 км до 360 км | 1т груза | - | - | - | - | 1065.56 | -
311008-00-0361-0390 | Перевозка железнодорожным транспортом ресурсов группы "Чугун" на расстояние в интервале от 361 км до 390 км | 1т груза | - | - | - | - | 1104.47 | -
311008-00-0391-0420 | Перевозка железнодорожным транспортом ресурсов группы "Чугун" на расстояние в интервале от 391 км до 420 км | 1т груза | - | - | - | - | 1142.75 | -
311008-00-0421-0450 | Перевозка железнодорожным транспортом ресурсов группы "Чугун" на расстояние в интервале от 421 км до 450 км | 1т груза | - | - | - | - | 1185.35 | -
311008-00-0451-0480 | Перевозка железнодорожным транспортом ресурсов группы "Чугун" на расстояние в интервале от 451 км до 480 км | 1т груза | - | - | - | - | 1222.51 | -
311008-00-0481-0510 | Перевозка железнодорожным транспортом ресурсов группы "Чугун" на расстояние в интервале от 481 км до 510 км | 1т груза | - | - | - | - | 1258.86 | -
311008-00-0511-0540 | Перевозка железнодорожным транспортом ресурсов группы "Чугун" на расстояние в интервале от 511 км до 540 км | 1т груза | - | - | - | - | 1300.82 | -
311008-00-0541-0570 | Перевозка железнодорожным транспортом ресурсов группы "Чугун" на расстояние в интервале от 541 км до 570 км | 1т груза | - | - | - | - | 1336.21 | -
311008-00-0571-0600 | Перевозка железнодорожным транспортом ресурсов группы "Чугун" на расстояние в интервале от 571 км до 600 км | 1т груза | - | - | - | - | 1377.85 | -
311008-00-0601-0640 | Перевозка железнодорожным транспортом ресурсов группы "Чугун" на расстояние в интервале от 601 км до 640 км | 1т груза | - | - | - | - | 1418.96 | -
311008-00-0641-0680 | Перевозка железнодорожным транспортом ресурсов группы "Чугун" на расстояние в интервале от 641 км до 680 км | 1т груза | - | - | - | - | 1473.95 | -
311008-00-0681-0720 | Перевозка железнодорожным транспортом ресурсов группы "Чугун" на расстояние в интервале от 681 км до 720 км | 1т груза | - | - | - | - | 1520.6 | -
311008-00-0721-0760 | Перевозка железнодорожным транспортом ресурсов группы "Чугун" на расстояние в интервале от 721 км до 760 км | 1т груза | - | - | - | - | 1575.11 | -
311008-00-0761-0800 | Перевозка железнодорожным транспортом ресурсов группы "Чугун" на расстояние в интервале от 761 км до 800 км | 1т груза | - | - | - | - | 1620.32 | -
311008-00-0801-0840 | Перевозка железнодорожным транспортом ресурсов группы "Чугун" на расстояние в интервале от 801 км до 840 км | 1т груза | - | - | - | - | 1674.35 | -
311008-00-0841-0880 | Перевозка железнодорожным транспортом ресурсов группы "Чугун" на расстояние в интервале от 841 км до 880 км | 1т груза | - | - | - | - | 1728.37 | -
311008-00-0881-0920 | Перевозка железнодорожным транспортом ресурсов группы "Чугун" на расстояние в интервале от 881 км до 920 км | 1т груза | - | - | - | - | 1771.67 | -
311008-00-0921-0960 | Перевозка железнодорожным транспортом ресурсов группы "Чугун" на расстояние в интервале от 921 км до 960 км | 1т груза | - | - | - | - | 1825.21 | -
311008-00-0961-1000 | Перевозка железнодорожным транспортом ресурсов группы "Чугун" на расстояние в интервале от 961 км до 1000 км | 1т груза | - | - | - | - | 1867.06 | -
311008-00-1001-1050 | Перевозка железнодорожным транспортом ресурсов группы "Чугун" на расстояние в интервале от 1001 км до 1050 км | 1т груза | - | - | - | - | 1926.8 | -
311008-00-1051-1100 | Перевозка железнодорожным транспортом ресурсов группы "Чугун" на расстояние в интервале от 1051 км до 1100 км | 1т груза | - | - | - | - | 1993.05 | -
311008-00-1101-1150 | Перевозка железнодорожным транспортом ресурсов группы "Чугун" на расстояние в интервале от 1101 км до 1150 км | 1т груза | - | - | - | - | 2046 | -
311008-00-1151-1200 | Перевозка железнодорожным транспортом ресурсов группы "Чугун" на расстояние в интервале от 1151 км до 1200 км | 1т груза | - | - | - | - | 2111.77 | -
311008-00-1201-1250 | Перевозка железнодорожным транспортом ресурсов группы "Чугун" на расстояние в интервале от 1201 км до 1250 км | 1т груза | - | - | - | - | 2162.8 | -
311008-00-1251-1300 | Перевозка железнодорожным транспортом ресурсов группы "Чугун" на расстояние в интервале от 1251 км до 1300 км | 1т груза | - | - | - | - | 2227.93 | -
311008-00-1301-1350 | Перевозка железнодорожным транспортом ресурсов группы "Чугун" на расстояние в интервале от 1301 км до 1350 км | 1т груза | - | - | - | - | 2277.2 | -
311008-00-1351-1400 | Перевозка железнодорожным транспортом ресурсов группы "Чугун" на расстояние в интервале от 1351 км до 1400 км | 1т груза | - | - | - | - | 2341.85 | -
311008-00-1401-1450 | Перевозка железнодорожным транспортом ресурсов группы "Чугун" на расстояние в интервале от 1401 км до 1450 км | 1т груза | - | - | - | - | 2406.34 | -
311008-00-1451-1500 | Перевозка железнодорожным транспортом ресурсов группы "Чугун" на расстояние в интервале от 1451 км до 1500 км | 1т груза | - | - | - | - | 2453.36 | -
311008-00-1501-1600 | Перевозка железнодорожным транспортом ресурсов группы "Чугун" на расстояние в интервале от 1501 км до 1600 км | 1т груза | - | - | - | - | 2549.29 | -
311008-00-1601-1700 | Перевозка железнодорожным транспортом ресурсов группы "Чугун" на расстояние в интервале от 1601 км до 1700 км | 1т груза | - | - | - | - | 2657.44 | -
311008-00-1701-1800 | Перевозка железнодорожным транспортом ресурсов группы "Чугун" на расстояние в интервале от 1701 км до 1800 км | 1т груза | - | - | - | - | 2763.18 | -
311008-00-1801-1900 | Перевозка железнодорожным транспортом ресурсов группы "Чугун" на расстояние в интервале от 1801 км до 1900 км | 1т груза | - | - | - | - | 2888.64 | -
311008-00-1901-2000 | Перевозка железнодорожным транспортом ресурсов группы "Чугун" на расстояние в интервале от 1901 км до 2000 км | 1т груза | - | - | - | - | 2990.86 | -
311008-00-2001-2100 | Перевозка железнодорожным транспортом ресурсов группы "Чугун" на расстояние в интервале от 2001 км до 2100 км | 1т груза | - | - | - | - | 3090.67 | -
311008-00-2101-2200 | Перевозка железнодорожным транспортом ресурсов группы "Чугун" на расстояние в интервале от 2101 км до 2200 км | 1т груза | - | - | - | - | 3213.72 | -
311008-00-2201-2300 | Перевозка железнодорожным транспортом ресурсов группы "Чугун" на расстояние в интервале от 2201 км до 2300 км | 1т груза | - | - | - | - | 3310.01 | -
311008-00-2301-2400 | Перевозка железнодорожным транспортом ресурсов группы "Чугун" на расстояние в интервале от 2301 км до 2400 км | 1т груза | - | - | - | - | 3403.74 | -
311008-00-2401-2500 | Перевозка железнодорожным транспортом ресурсов группы "Чугун" на расстояние в интервале от 2401 км до 2500 км | 1т груза | - | - | - | - | 3524.39 | -
311008-00-2501-2600 | Перевозка железнодорожным транспортом ресурсов группы "Чугун" на расстояние в интервале от 2501 км до 2600 км | 1т груза | - | - | - | - | 3614.59 | -
311008-00-2601-2700 | Перевозка железнодорожным транспортом ресурсов группы "Чугун" на расстояние в интервале от 2601 км до 2700 км | 1т груза | - | - | - | - | 3702.39 | -
311008-00-2701-2800 | Перевозка железнодорожным транспортом ресурсов группы "Чугун" на расстояние в интервале от 2701 км до 2800 км | 1т груза | - | - | - | - | 3820.79 | -
311008-00-2801-2900 | Перевозка железнодорожным транспортом ресурсов группы "Чугун" на расстояние в интервале от 2801 км до 2900 км | 1т груза | - | - | - | - | 3904.91 | -
311008-00-2901-3000 | Перевозка железнодорожным транспортом ресурсов группы "Чугун" на расстояние в интервале от 2901 км до 3000 км | 1т груза | - | - | - | - | 3986.78 | -
311008-00-3001-3100 | Перевозка железнодорожным транспортом ресурсов группы "Чугун" на расстояние в интервале от 3001 км до 3100 км | 1т груза | - | - | - | - | 3886.85 | -
311008-00-3101-3200 | Перевозка железнодорожным транспортом ресурсов группы "Чугун" на расстояние в интервале от 3101 км до 3200 км | 1т груза | - | - | - | - | 3996.59 | -
311008-00-3201-3300 | Перевозка железнодорожным транспортом ресурсов группы "Чугун" на расстояние в интервале от 3201 км до 3300 км | 1т груза | - | - | - | - | 4106.48 | -
311008-00-3301-3400 | Перевозка железнодорожным транспортом ресурсов группы "Чугун" на расстояние в интервале от 3301 км до 3400 км | 1т груза | - | - | - | - | 4216.37 | -
311008-00-3401-3500 | Перевозка железнодорожным транспортом ресурсов группы "Чугун" на расстояние в интервале от 3401 км до 3500 км | 1т груза | - | - | - | - | 4326.12 | -
311008-00-3501-3600 | Перевозка железнодорожным транспортом ресурсов группы "Чугун" на расстояние в интервале от 3501 км до 3600 км | 1т груза | - | - | - | - | 4436.01 | -
311008-00-3601-3700 | Перевозка железнодорожным транспортом ресурсов группы "Чугун" на расстояние в интервале от 3601 км до 3700 км | 1т груза | - | - | - | - | 4545.9 | -
311008-00-3701-3800 | Перевозка железнодорожным транспортом ресурсов группы "Чугун" на расстояние в интервале от 3701 км до 3800 км | 1т груза | - | - | - | - | 4655.65 | -
311008-00-3801-3900 | Перевозка железнодорожным транспортом ресурсов группы "Чугун" на расстояние в интервале от 3801 км до 3900 км | 1т груза | - | - | - | - | 4765.54 | -
311008-00-3901-4000 | Перевозка железнодорожным транспортом ресурсов группы "Чугун" на расстояние в интервале от 3901 км до 4000 км | 1т груза | - | - | - | - | 4875.43 | -
311008-00-4001-4100 | Перевозка железнодорожным транспортом ресурсов группы "Чугун" на расстояние в интервале от 4001 км до 4100 км | 1т груза | - | - | - | - | 4985.18 | -
311008-00-4101-4200 | Перевозка железнодорожным транспортом ресурсов группы "Чугун" на расстояние в интервале от 4101 км до 4200 км | 1т груза | - | - | - | - | 5095.07 | -
311008-00-4201-4300 | Перевозка железнодорожным транспортом ресурсов группы "Чугун" на расстояние в интервале от 4201 км до 4300 км | 1т груза | - | - | - | - | 5204.96 | -
311008-00-4301-4400 | Перевозка железнодорожным транспортом ресурсов группы "Чугун" на расстояние в интервале от 4301 км до 4400 км | 1т груза | - | - | - | - | 5314.7 | -
311008-00-4401-4500 | Перевозка железнодорожным транспортом ресурсов группы "Чугун" на расстояние в интервале от 4401 км до 4500 км | 1т груза | - | - | - | - | 5424.6 | -
311008-00-4501-4600 | Перевозка железнодорожным транспортом ресурсов группы "Чугун" на расстояние в интервале от 4501 км до 4600 км | 1т груза | - | - | - | - | 5534.49 | -
311008-00-4601-4700 | Перевозка железнодорожным транспортом ресурсов группы "Чугун" на расстояние в интервале от 4601 км до 4700 км | 1т груза | - | - | - | - | 5644.23 | -
311008-00-4701-4800 | Перевозка железнодорожным транспортом ресурсов группы "Чугун" на расстояние в интервале от 4701 км до 4800 км | 1т груза | - | - | - | - | 5754.13 | -
311008-00-4801-4900 | Перевозка железнодорожным транспортом ресурсов группы "Чугун" на расстояние в интервале от 4801 км до 4900 км | 1т груза | - | - | - | - | 5864.02 | -
311008-00-4901-5000 | Перевозка железнодорожным транспортом ресурсов группы "Чугун" на расстояние в интервале от 4901 км до 5000 км | 1т груза | - | - | - | - | 5973.76 | -
311008-00-5001-5100 | Перевозка железнодорожным транспортом ресурсов группы "Чугун" на расстояние в интервале от 5001 км до 5100 км | 1т груза | - | - | - | - | 6083.66 | -
311008-00-5101-5200 | Перевозка железнодорожным транспортом ресурсов группы "Чугун" на расстояние в интервале от 5101 км до 5200 км | 1т груза | - | - | - | - | 6193.55 | -
311008-00-5201-5300 | Перевозка железнодорожным транспортом ресурсов группы "Чугун" на расстояние в интервале от 5201 км до 5300 км | 1т груза | - | - | - | - | 6303.29 | -
311008-00-5301-5400 | Перевозка железнодорожным транспортом ресурсов группы "Чугун" на расстояние в интервале от 5301 км до 5400 км | 1т груза | - | - | - | - | 6413.19 | -
311008-00-5401-5500 | Перевозка железнодорожным транспортом ресурсов группы "Чугун" на расстояние в интервале от 5401 км до 5500 км | 1т груза | - | - | - | - | 6523.08 | -
311008-00-5501-5700 | Перевозка железнодорожным транспортом ресурсов группы "Чугун" на расстояние в интервале от 5501 км до 5700 км | 1т груза | - | - | - | - | 6687.84 | -
311008-00-5701-5900 | Перевозка железнодорожным транспортом ресурсов группы "Чугун" на расстояние в интервале от 5701 км до 5900 км | 1т груза | - | - | - | - | 6907.48 | -
311008-00-5901-6100 | Перевозка железнодорожным транспортом ресурсов группы "Чугун" на расстояние в интервале от 5901 км до 6100 км | 1т груза | - | - | - | - | 7127.12 | -
311008-00-6101-6300 | Перевозка железнодорожным транспортом ресурсов группы "Чугун" на расстояние в интервале от 6101 км до 6300 км | 1т груза | - | - | - | - | 7346.9 | -
311008-00-6301-6500 | Перевозка железнодорожным транспортом ресурсов группы "Чугун" на расстояние в интервале от 6301 км до 6500 км | 1т груза | - | - | - | - | 7566.54 | -
311008-00-6501-6700 | Перевозка железнодорожным транспортом ресурсов группы "Чугун" на расстояние в интервале от 6501 км до 6700 км | 1т груза | - | - | - | - | 7786.17 | -
311008-00-6701-6900 | Перевозка железнодорожным транспортом ресурсов группы "Чугун" на расстояние в интервале от 6701 км до 6900 км | 1т груза | - | - | - | - | 8005.96 | -
311008-00-6901-7100 | Перевозка железнодорожным транспортом ресурсов группы "Чугун" на расстояние в интервале от 6901 км до 7100 км | 1т груза | - | - | - | - | 8225.6 | -
311008-00-7101-7300 | Перевозка железнодорожным транспортом ресурсов группы "Чугун" на расстояние в интервале от 7101 км до 7300 км | 1т груза | - | - | - | - | 8445.23 | -
311008-00-7301-7500 | Перевозка железнодорожным транспортом ресурсов группы "Чугун" на расстояние в интервале от 7301 км до 7500 км | 1т груза | - | - | - | - | 8665.02 | -
311008-00-7501-7700 | Перевозка железнодорожным транспортом ресурсов группы "Чугун" на расстояние в интервале от 7501 км до 7700 км | 1т груза | - | - | - | - | 8884.66 | -
311008-00-7701-7900 | Перевозка железнодорожным транспортом ресурсов группы "Чугун" на расстояние в интервале от 7701 км до 7900 км | 1т груза | - | - | - | - | 9104.29 | -
311008-00-7901-8100 | Перевозка железнодорожным транспортом ресурсов группы "Чугун" на расстояние в интервале от 7901 км до 8100 км | 1т груза | - | - | - | - | 9324.08 | -
311008-00-8101-8300 | Перевозка железнодорожным транспортом ресурсов группы "Чугун" на расстояние в интервале от 8101 км до 8300 км | 1т груза | - | - | - | - | 9543.72 | -
311008-00-8301-8500 | Перевозка железнодорожным транспортом ресурсов группы "Чугун" на расстояние в интервале от 8301 км до 8500 км | 1т груза | - | - | - | - | 9763.5 | -
311008-00-8501-8700 | Перевозка железнодорожным транспортом ресурсов группы "Чугун" на расстояние в интервале от 8501 км до 8700 км | 1т груза | - | - | - | - | 9983.14 | -
311008-00-8701-8900 | Перевозка железнодорожным транспортом ресурсов группы "Чугун" на расстояние в интервале от 8701 км до 8900 км | 1т груза | - | - | - | - | 10202.77 | -
311008-00-8901-9100 | Перевозка железнодорожным транспортом ресурсов группы "Чугун" на расстояние в интервале от 8901 км до 9100 км | 1т груза | - | - | - | - | 10422.56 | -
311008-00-9101-9300 | Перевозка железнодорожным транспортом ресурсов группы "Чугун" на расстояние в интервале от 9101 км до 9300 км | 1т груза | - | - | - | - | 10642.2 | -
311008-00-9301-9500 | Перевозка железнодорожным транспортом ресурсов группы "Чугун" на расстояние в интервале от 9301 км до 9500 км | 1т груза | - | - | - | - | 10861.83 | -
311008-00-9501-9700 | Перевозка железнодорожным транспортом ресурсов группы "Чугун" на расстояние в интервале от 9501 км до 9700 км | 1т груза | - | - | - | - | 11081.62 | -
311008-00-9701-9900 | Перевозка железнодорожным транспортом ресурсов группы "Чугун" на расстояние в интервале от 9701 км до 9900 км | 1т груза | - | - | - | - | 11301.26 | -
121173-00-0001-0005 | Перевозка железнодорожным транспортом ресурсов группы "Шашка для торцовых мостовых и полов" на расстояние в интервале от 1 км до 5 км | 1т груза | - | - | - | - | 1651.58 | -
121173-00-0006-0010 | Перевозка железнодорожным транспортом ресурсов группы "Шашка для торцовых мостовых и полов" на расстояние в интервале от 6 км до 10 км | 1т груза | - | - | - | - | 1673.17 | -
121173-00-0011-0015 | Перевозка железнодорожным транспортом ресурсов группы "Шашка для торцовых мостовых и полов" на расстояние в интервале от 11 км до 15 км | 1т груза | - | - | - | - | 1691.68 | -
121173-00-0016-0020 | Перевозка железнодорожным транспортом ресурсов группы "Шашка для торцовых мостовых и полов" на расстояние в интервале от 16 км до 20 км | 1т груза | - | - | - | - | 1710.18 | -
121173-00-0021-0025 | Перевозка железнодорожным транспортом ресурсов группы "Шашка для торцовых мостовых и полов" на расстояние в интервале от 21 км до 25 км | 1т груза | - | - | - | - | 1728.25 | -
121173-00-0026-0030 | Перевозка железнодорожным транспортом ресурсов группы "Шашка для торцовых мостовых и полов" на расстояние в интервале от 26 км до 30 км | 1т груза | - | - | - | - | 1746.76 | -
121173-00-0031-0035 | Перевозка железнодорожным транспортом ресурсов группы "Шашка для торцовых мостовых и полов" на расстояние в интервале от 31 км до 35 км | 1т груза | - | - | - | - | 1765.26 | -
121173-00-0036-0040 | Перевозка железнодорожным транспортом ресурсов группы "Шашка для торцовых мостовых и полов" на расстояние в интервале от 36 км до 40 км | 1т груза | - | - | - | - | 1783.77 | -
121173-00-0041-0045 | Перевозка железнодорожным транспортом ресурсов группы "Шашка для торцовых мостовых и полов" на расстояние в интервале от 41 км до 45 км | 1т груза | - | - | - | - | 1802.28 | -
121173-00-0046-0050 | Перевозка железнодорожным транспортом ресурсов группы "Шашка для торцовых мостовых и полов" на расстояние в интервале от 46 км до 50 км | 1т груза | - | - | - | - | 1820.35 | -
121173-00-0051-0060 | Перевозка железнодорожным транспортом ресурсов группы "Шашка для торцовых мостовых и полов" на расстояние в интервале от 51 км до 60 км | 1т груза | - | - | - | - | 1846.57 | -
121173-00-0061-0070 | Перевозка железнодорожным транспортом ресурсов группы "Шашка для торцовых мостовых и полов" на расстояние в интервале от 61 км до 70 км | 1т груза | - | - | - | - | 1883.58 | -
121173-00-0071-0080 | Перевозка железнодорожным транспортом ресурсов группы "Шашка для торцовых мостовых и полов" на расстояние в интервале от 71 км до 80 км | 1т груза | - | - | - | - | 1920.16 | -
121173-00-0081-0090 | Перевозка железнодорожным транспортом ресурсов группы "Шашка для торцовых мостовых и полов" на расстояние в интервале от 81 км до 90 км | 1т груза | - | - | - | - | 1957.17 | -
121173-00-0091-0100 | Перевозка железнодорожным транспортом ресурсов группы "Шашка для торцовых мостовых и полов" на расстояние в интервале от 91 км до 100 км | 1т груза | - | - | - | - | 1994.18 | -
121173-00-0101-0120 | Перевозка железнодорожным транспортом ресурсов группы "Шашка для торцовых мостовых и полов" на расстояние в интервале от 101 км до 120 км | 1т груза | - | - | - | - | 2049.27 | -
121173-00-0121-0140 | Перевозка железнодорожным транспортом ресурсов группы "Шашка для торцовых мостовых и полов" на расстояние в интервале от 121 км до 140 км | 1т груза | - | - | - | - | 2122.85 | -
121173-00-0141-0160 | Перевозка железнодорожным транспортом ресурсов группы "Шашка для торцовых мостовых и полов" на расстояние в интервале от 141 км до 160 км | 1т груза | - | - | - | - | 2196.88 | -
121173-00-0161-0180 | Перевозка железнодорожным транспортом ресурсов группы "Шашка для торцовых мостовых и полов" на расстояние в интервале от 161 км до 180 км | 1т груза | - | - | - | - | 2261.67 | -
121173-00-0181-0200 | Перевозка железнодорожным транспортом ресурсов группы "Шашка для торцовых мостовых и полов" на расстояние в интервале от 181 км до 200 км | 1т груза | - | - | - | - | 2324.26 | -
121173-00-0201-0220 | Перевозка железнодорожным транспортом ресурсов группы "Шашка для торцовых мостовых и полов" на расстояние в интервале от 201 км до 220 км | 1т груза | - | - | - | - | 2390.37 | -
121173-00-0221-0240 | Перевозка железнодорожным транспортом ресурсов группы "Шашка для торцовых мостовых и полов" на расстояние в интервале от 221 км до 240 км | 1т груза | - | - | - | - | 2449 | -
121173-00-0241-0260 | Перевозка железнодорожным транспортом ресурсов группы "Шашка для торцовых мостовых и полов" на расстояние в интервале от 241 км до 260 км | 1т груза | - | - | - | - | 2512.47 | -
121173-00-0261-0280 | Перевозка железнодорожным транспортом ресурсов группы "Шашка для торцовых мостовых и полов" на расстояние в интервале от 261 км до 280 км | 1т груза | - | - | - | - | 2575.06 | -
121173-00-0281-0300 | Перевозка железнодорожным транспортом ресурсов группы "Шашка для торцовых мостовых и полов" на расстояние в интервале от 281 км до 300 км | 1т груза | - | - | - | - | 2636.33 | -
121173-00-0301-0330 | Перевозка железнодорожным транспортом ресурсов группы "Шашка для торцовых мостовых и полов" на расстояние в интервале от 301 км до 330 км | 1т груза | - | - | - | - | 2713.47 | -
121173-00-0331-0360 | Перевозка железнодорожным транспортом ресурсов группы "Шашка для торцовых мостовых и полов" на расстояние в интервале от 331 км до 360 км | 1т груза | - | - | - | - | 2806.47 | -
121173-00-0361-0390 | Перевозка железнодорожным транспортом ресурсов группы "Шашка для торцовых мостовых и полов" на расстояние в интервале от 361 км до 390 км | 1т груза | - | - | - | - | 2897.72 | -
121173-00-0391-0420 | Перевозка железнодорожным транспортом ресурсов группы "Шашка для торцовых мостовых и полов" на расстояние в интервале от 391 км до 420 км | 1т груза | - | - | - | - | 2987.2 | -
121173-00-0421-0450 | Перевозка железнодорожным транспортом ресурсов группы "Шашка для торцовых мостовых и полов" на расстояние в интервале от 421 км до 450 км | 1т груза | - | - | - | - | 3086.8 | -
121173-00-0451-0480 | Перевозка железнодорожным транспортом ресурсов группы "Шашка для торцовых мостовых и полов" на расстояние в интервале от 451 км до 480 км | 1т груза | - | - | - | - | 3174.09 | -
121173-00-0481-0510 | Перевозка железнодорожным транспортом ресурсов группы "Шашка для торцовых мостовых и полов" на расстояние в интервале от 481 км до 510 км | 1т груза | - | - | - | - | 3259.61 | -
121173-00-0511-0540 | Перевозка железнодорожным транспортом ресурсов группы "Шашка для торцовых мостовых и полов" на расстояние в интервале от 511 км до 540 км | 1т груза | - | - | - | - | 3357.46 | -
121173-00-0541-0570 | Перевозка железнодорожным транспортом ресурсов группы "Шашка для торцовых мостовых и полов" на расстояние в интервале от 541 км до 570 км | 1т груза | - | - | - | - | 3440.78 | -
121173-00-0571-0600 | Перевозка железнодорожным транспортом ресурсов группы "Шашка для торцовых мостовых и полов" на расстояние в интервале от 571 км до 600 км | 1т груза | - | - | - | - | 3538.19 | -
121173-00-0601-0640 | Перевозка железнодорожным транспортом ресурсов группы "Шашка для торцовых мостовых и полов" на расстояние в интервале от 601 км до 640 км | 1т груза | - | - | - | - | 3635.18 | -
121173-00-0641-0680 | Перевозка железнодорожным транспортом ресурсов группы "Шашка для торцовых мостовых и полов" на расстояние в интервале от 641 км до 680 км | 1т груза | - | - | - | - | 3763.44 | -
121173-00-0681-0720 | Перевозка железнодорожным транспортом ресурсов группы "Шашка для торцовых мостовых и полов" на расстояние в интервале от 681 км до 720 км | 1т груза | - | - | - | - | 3873.66 | -
121173-00-0721-0760 | Перевозка железнодорожным транспортом ресурсов группы "Шашка для торцовых мостовых и полов" на расстояние в интервале от 721 км до 760 км | 1т груза | - | - | - | - | 4001.04 | -
121173-00-0761-0800 | Перевозка железнодорожным транспортом ресурсов группы "Шашка для торцовых мостовых и полов" на расстояние в интервале от 761 км до 800 км | 1т груза | - | - | - | - | 4107.74 | -
121173-00-0801-0840 | Перевозка железнодорожным транспортом ресурсов группы "Шашка для торцовых мостовых и полов" на расстояние в интервале от 801 км до 840 км | 1т груза | - | - | - | - | 4234.24 | -
121173-00-0841-0880 | Перевозка железнодорожным транспортом ресурсов группы "Шашка для торцовых мостовых и полов" на расстояние в интервале от 841 км до 880 км | 1т груза | - | - | - | - | 4360.74 | -
121173-00-0881-0920 | Перевозка железнодорожным транспортом ресурсов группы "Шашка для торцовых мостовых и полов" на расстояние в интервале от 881 км до 920 км | 1т груза | - | - | - | - | 4463.04 | -
121173-00-0921-0960 | Перевозка железнодорожным транспортом ресурсов группы "Шашка для торцовых мостовых и полов" на расстояние в интервале от 921 км до 960 км | 1т груза | - | - | - | - | 4588.66 | -
121173-00-0961-1000 | Перевозка железнодорожным транспортом ресурсов группы "Шашка для торцовых мостовых и полов" на расстояние в интервале от 961 км до 1000 км | 1т груза | - | - | - | - | 4687.88 | -
121173-00-1001-1050 | Перевозка железнодорожным транспортом ресурсов группы "Шашка для торцовых мостовых и полов" на расстояние в интервале от 1001 км до 1050 км | 1т груза | - | - | - | - | 4827.61 | -
121173-00-1051-1100 | Перевозка железнодорожным транспортом ресурсов группы "Шашка для торцовых мостовых и полов" на расстояние в интервале от 1051 км до 1100 км | 1т груза | - | - | - | - | 4983.2 | -
121173-00-1101-1150 | Перевозка железнодорожным транспортом ресурсов группы "Шашка для торцовых мостовых и полов" на расстояние в интервале от 1101 км до 1150 км | 1т груза | - | - | - | - | 5108.88 | -
121173-00-1151-1200 | Перевозка железнодорожным транспортом ресурсов группы "Шашка для торцовых мостовых и полов" на расстояние в интервале от 1151 км до 1200 км | 1т груза | - | - | - | - | 5262.71 | -
121173-00-1201-1250 | Перевозка железнодорожным транспортом ресурсов группы "Шашка для торцовых мостовых и полов" на расстояние в интервале от 1201 км до 1250 км | 1т груза | - | - | - | - | 5384.43 | -
121173-00-1251-1300 | Перевозка железнодорожным транспортом ресурсов группы "Шашка для торцовых мостовых и полов" на расстояние в интервале от 1251 км до 1300 км | 1т груза | - | - | - | - | 5537.38 | -
121173-00-1301-1350 | Перевозка железнодорожным транспортом ресурсов группы "Шашка для торцовых мостовых и полов" на расстояние в интервале от 1301 км до 1350 км | 1т груза | - | - | - | - | 5655.14 | -
121173-00-1351-1400 | Перевозка железнодорожным транспортом ресурсов группы "Шашка для торцовых мостовых и полов" на расстояние в интервале от 1351 км до 1400 км | 1т груза | - | - | - | - | 5806.33 | -
121173-00-1401-1450 | Перевозка железнодорожным транспортом ресурсов группы "Шашка для торцовых мостовых и полов" на расстояние в интервале от 1401 км до 1450 км | 1т груза | - | - | - | - | 5957.53 | -
121173-00-1451-1500 | Перевозка железнодорожным транспортом ресурсов группы "Шашка для торцовых мостовых и полов" на расстояние в интервале от 1451 км до 1500 км | 1т груза | - | - | - | - | 6070 | -
121173-00-1501-1600 | Перевозка железнодорожным транспортом ресурсов группы "Шашка для торцовых мостовых и полов" на расстояние в интервале от 1501 км до 1600 км | 1т груза | - | - | - | - | 6295.25 | -
121173-00-1601-1700 | Перевозка железнодорожным транспортом ресурсов группы "Шашка для торцовых мостовых и полов" на расстояние в интервале от 1601 км до 1700 км | 1т груза | - | - | - | - | 6551.89 | -
121173-00-1701-1800 | Перевозка железнодорожным транспортом ресурсов группы "Шашка для торцовых мостовых и полов" на расстояние в интервале от 1701 км до 1800 км | 1т груза | - | - | - | - | 6803.24 | -
121173-00-1801-1900 | Перевозка железнодорожным транспортом ресурсов группы "Шашка для торцовых мостовых и полов" на расстояние в интервале от 1801 км до 1900 км | 1т груза | - | - | - | - | 7098.15 | -
121173-00-1901-2000 | Перевозка железнодорожным транспортом ресурсов группы "Шашка для торцовых мостовых и полов" на расстояние в интервале от 1901 км до 2000 км | 1т груза | - | - | - | - | 7341.58 | -
121173-00-2001-2100 | Перевозка железнодорожным транспортом ресурсов группы "Шашка для торцовых мостовых и полов" на расстояние в интервале от 2001 км до 2100 км | 1т груза | - | - | - | - | 7579.74 | -
121173-00-2101-2200 | Перевозка железнодорожным транспортом ресурсов группы "Шашка для торцовых мостовых и полов" на расстояние в интервале от 2101 км до 2200 км | 1т груза | - | - | - | - | 7869.37 | -
121173-00-2201-2300 | Перевозка железнодорожным транспортом ресурсов группы "Шашка для торцовых мостовых и полов" на расстояние в интервале от 2201 км до 2300 км | 1т груза | - | - | - | - | 8099.6 | -
121173-00-2301-2400 | Перевозка железнодорожным транспортом ресурсов группы "Шашка для торцовых мостовых и полов" на расстояние в интервале от 2301 км до 2400 км | 1т груза | - | - | - | - | 8324.56 | -
121173-00-2401-2500 | Перевозка железнодорожным транспортом ресурсов группы "Шашка для торцовых мостовых и полов" на расстояние в интервале от 2401 км до 2500 км | 1т груза | - | - | - | - | 8608.91 | -
121173-00-2501-2600 | Перевозка железнодорожным транспортом ресурсов группы "Шашка для торцовых мостовых и полов" на расстояние в интервале от 2501 км до 2600 км | 1т груза | - | - | - | - | 8825.94 | -
121173-00-2601-2700 | Перевозка железнодорожным транспортом ресурсов группы "Шашка для торцовых мостовых и полов" на расстояние в интервале от 2601 км до 2700 км | 1т груза | - | - | - | - | 9037.7 | -
121173-00-2701-2800 | Перевозка железнодорожным транспортом ресурсов группы "Шашка для торцовых мостовых и полов" на расстояние в интервале от 2701 км до 2800 км | 1т груза | - | - | - | - | 9316.77 | -
121173-00-2801-2900 | Перевозка железнодорожным транспортом ресурсов группы "Шашка для торцовых мостовых и полов" на расстояние в интервале от 2801 км до 2900 км | 1т груза | - | - | - | - | 9520.6 | -
121173-00-2901-3000 | Перевозка железнодорожным транспортом ресурсов группы "Шашка для торцовых мостовых и полов" на расстояние в интервале от 2901 км до 3000 км | 1т груза | - | - | - | - | 9719.6 | -
121173-00-3001-3100 | Перевозка железнодорожным транспортом ресурсов группы "Шашка для торцовых мостовых и полов" на расстояние в интервале от 3001 км до 3100 км | 1т груза | - | - | - | - | 9803.04 | -
121173-00-3101-3200 | Перевозка железнодорожным транспортом ресурсов группы "Шашка для торцовых мостовых и полов" на расстояние в интервале от 3101 км до 3200 км | 1т груза | - | - | - | - | 10071.19 | -
121173-00-3201-3300 | Перевозка железнодорожным транспортом ресурсов группы "Шашка для торцовых мостовых и полов" на расстояние в интервале от 3201 км до 3300 км | 1т груза | - | - | - | - | 10339.76 | -
121173-00-3301-3400 | Перевозка железнодорожным транспортом ресурсов группы "Шашка для торцовых мостовых и полов" на расстояние в интервале от 3301 км до 3400 км | 1т груза | - | - | - | - | 10608.34 | -
121173-00-3401-3500 | Перевозка железнодорожным транспортом ресурсов группы "Шашка для торцовых мостовых и полов" на расстояние в интервале от 3401 км до 3500 км | 1т груза | - | - | - | - | 10876.91 | -
121173-00-3501-3600 | Перевозка железнодорожным транспортом ресурсов группы "Шашка для торцовых мостовых и полов" на расстояние в интервале от 3501 км до 3600 км | 1т груза | - | - | - | - | 11145.49 | -
121173-00-3601-3700 | Перевозка железнодорожным транспортом ресурсов группы "Шашка для торцовых мостовых и полов" на расстояние в интервале от 3601 км до 3700 км | 1т груза | - | - | - | - | 11414.07 | -
121173-00-3701-3800 | Перевозка железнодорожным транспортом ресурсов группы "Шашка для торцовых мостовых и полов" на расстояние в интервале от 3701 км до 3800 км | 1т груза | - | - | - | - | 11682.64 | -
121173-00-3801-3900 | Перевозка железнодорожным транспортом ресурсов группы "Шашка для торцовых мостовых и полов" на расстояние в интервале от 3801 км до 3900 км | 1т груза | - | - | - | - | 11951.22 | -
121173-00-3901-4000 | Перевозка железнодорожным транспортом ресурсов группы "Шашка для торцовых мостовых и полов" на расстояние в интервале от 3901 км до 4000 км | 1т груза | - | - | - | - | 12219.79 | -
121173-00-4001-4100 | Перевозка железнодорожным транспортом ресурсов группы "Шашка для торцовых мостовых и полов" на расстояние в интервале от 4001 км до 4100 км | 1т груза | - | - | - | - | 12488.37 | -
121173-00-4101-4200 | Перевозка железнодорожным транспортом ресурсов группы "Шашка для торцовых мостовых и полов" на расстояние в интервале от 4101 км до 4200 км | 1т груза | - | - | - | - | 12756.94 | -
121173-00-4201-4300 | Перевозка железнодорожным транспортом ресурсов группы "Шашка для торцовых мостовых и полов" на расстояние в интервале от 4201 км до 4300 км | 1т груза | - | - | - | - | 13025.09 | -
121173-00-4301-4400 | Перевозка железнодорожным транспортом ресурсов группы "Шашка для торцовых мостовых и полов" на расстояние в интервале от 4301 км до 4400 км | 1т груза | - | - | - | - | 13293.67 | -
121173-00-4401-4500 | Перевозка железнодорожным транспортом ресурсов группы "Шашка для торцовых мостовых и полов" на расстояние в интервале от 4401 км до 4500 км | 1т груза | - | - | - | - | 13562.24 | -
121173-00-4501-4600 | Перевозка железнодорожным транспортом ресурсов группы "Шашка для торцовых мостовых и полов" на расстояние в интервале от 4501 км до 4600 км | 1т груза | - | - | - | - | 13830.82 | -
121173-00-4601-4700 | Перевозка железнодорожным транспортом ресурсов группы "Шашка для торцовых мостовых и полов" на расстояние в интервале от 4601 км до 4700 км | 1т груза | - | - | - | - | 14099.39 | -
121173-00-4701-4800 | Перевозка железнодорожным транспортом ресурсов группы "Шашка для торцовых мостовых и полов" на расстояние в интервале от 4701 км до 4800 км | 1т груза | - | - | - | - | 14367.97 | -
121173-00-4801-4900 | Перевозка железнодорожным транспортом ресурсов группы "Шашка для торцовых мостовых и полов" на расстояние в интервале от 4801 км до 4900 км | 1т груза | - | - | - | - | 14636.54 | -
121173-00-4901-5000 | Перевозка железнодорожным транспортом ресурсов группы "Шашка для торцовых мостовых и полов" на расстояние в интервале от 4901 км до 5000 км | 1т груза | - | - | - | - | 14905.12 | -
121173-00-5001-5100 | Перевозка железнодорожным транспортом ресурсов группы "Шашка для торцовых мостовых и полов" на расстояние в интервале от 5001 км до 5100 км | 1т груза | - | - | - | - | 15173.7 | -
121173-00-5101-5200 | Перевозка железнодорожным транспортом ресурсов группы "Шашка для торцовых мостовых и полов" на расстояние в интервале от 5101 км до 5200 км | 1т груза | - | - | - | - | 15442.27 | -
121173-00-5201-5300 | Перевозка железнодорожным транспортом ресурсов группы "Шашка для торцовых мостовых и полов" на расстояние в интервале от 5201 км до 5300 км | 1т груза | - | - | - | - | 15710.42 | -
121173-00-5301-5400 | Перевозка железнодорожным транспортом ресурсов группы "Шашка для торцовых мостовых и полов" на расстояние в интервале от 5301 км до 5400 км | 1т груза | - | - | - | - | 15978.99 | -
121173-00-5401-5500 | Перевозка железнодорожным транспортом ресурсов группы "Шашка для торцовых мостовых и полов" на расстояние в интервале от 5401 км до 5500 км | 1т груза | - | - | - | - | 16247.57 | -
121173-00-5501-5700 | Перевозка железнодорожным транспортом ресурсов группы "Шашка для торцовых мостовых и полов" на расстояние в интервале от 5501 км до 5700 км | 1т груза | - | - | - | - | 16650.65 | -
121173-00-5701-5900 | Перевозка железнодорожным транспортом ресурсов группы "Шашка для торцовых мостовых и полов" на расстояние в интервале от 5701 км до 5900 км | 1т груза | - | - | - | - | 17187.37 | -
121173-00-5901-6100 | Перевозка железнодорожным транспортом ресурсов группы "Шашка для торцовых мостовых и полов" на расстояние в интервале от 5901 км до 6100 км | 1т груза | - | - | - | - | 17724.52 | -
121173-00-6101-6300 | Перевозка железнодорожным транспортом ресурсов группы "Шашка для торцовых мостовых и полов" на расстояние в интервале от 6101 км до 6300 км | 1т груза | - | - | - | - | 18261.67 | -
121173-00-6301-6500 | Перевозка железнодорожным транспортом ресурсов группы "Шашка для торцовых мостовых и полов" на расстояние в интервале от 6301 км до 6500 км | 1т груза | - | - | - | - | 18798.82 | -
121173-00-6501-6700 | Перевозка железнодорожным транспортом ресурсов группы "Шашка для торцовых мостовых и полов" на расстояние в интервале от 6501 км до 6700 км | 1т груза | - | - | - | - | 19335.97 | -
121173-00-6701-6900 | Перевозка железнодорожным транспортом ресурсов группы "Шашка для торцовых мостовых и полов" на расстояние в интервале от 6701 км до 6900 км | 1т груза | - | - | - | - | 19872.69 | -
121173-00-6901-7100 | Перевозка железнодорожным транспортом ресурсов группы "Шашка для торцовых мостовых и полов" на расстояние в интервале от 6901 км до 7100 км | 1т груза | - | - | - | - | 20409.85 | -
121173-00-7101-7300 | Перевозка железнодорожным транспортом ресурсов группы "Шашка для торцовых мостовых и полов" на расстояние в интервале от 7101 км до 7300 км | 1т груза | - | - | - | - | 20947 | -
121173-00-7301-7500 | Перевозка железнодорожным транспортом ресурсов группы "Шашка для торцовых мостовых и полов" на расстояние в интервале от 7301 км до 7500 км | 1т груза | - | - | - | - | 21484.15 | -
121173-00-7501-7700 | Перевозка железнодорожным транспортом ресурсов группы "Шашка для торцовых мостовых и полов" на расстояние в интервале от 7501 км до 7700 км | 1т груза | - | - | - | - | 22021.3 | -
121173-00-7701-7900 | Перевозка железнодорожным транспортом ресурсов группы "Шашка для торцовых мостовых и полов" на расстояние в интервале от 7701 км до 7900 км | 1т груза | - | - | - | - | 22558.02 | -
121173-00-7901-8100 | Перевозка железнодорожным транспортом ресурсов группы "Шашка для торцовых мостовых и полов" на расстояние в интервале от 7901 км до 8100 км | 1т груза | - | - | - | - | 23095.17 | -
121173-00-8101-8300 | Перевозка железнодорожным транспортом ресурсов группы "Шашка для торцовых мостовых и полов" на расстояние в интервале от 8101 км до 8300 км | 1т груза | - | - | - | - | 23632.33 | -
121173-00-8301-8500 | Перевозка железнодорожным транспортом ресурсов группы "Шашка для торцовых мостовых и полов" на расстояние в интервале от 8301 км до 8500 км | 1т груза | - | - | - | - | 24169.48 | -
121173-00-8501-8700 | Перевозка железнодорожным транспортом ресурсов группы "Шашка для торцовых мостовых и полов" на расстояние в интервале от 8501 км до 8700 км | 1т груза | - | - | - | - | 24706.63 | -
121173-00-8701-8900 | Перевозка железнодорожным транспортом ресурсов группы "Шашка для торцовых мостовых и полов" на расстояние в интервале от 8701 км до 8900 км | 1т груза | - | - | - | - | 25243.78 | -
121173-00-8901-9100 | Перевозка железнодорожным транспортом ресурсов группы "Шашка для торцовых мостовых и полов" на расстояние в интервале от 8901 км до 9100 км | 1т груза | - | - | - | - | 25780.5 | -
121173-00-9101-9300 | Перевозка железнодорожным транспортом ресурсов группы "Шашка для торцовых мостовых и полов" на расстояние в интервале от 9101 км до 9300 км | 1т груза | - | - | - | - | 26317.65 | -
121173-00-9301-9500 | Перевозка железнодорожным транспортом ресурсов группы "Шашка для торцовых мостовых и полов" на расстояние в интервале от 9301 км до 9500 км | 1т груза | - | - | - | - | 26854.8 | -
121173-00-9501-9700 | Перевозка железнодорожным транспортом ресурсов группы "Шашка для торцовых мостовых и полов" на расстояние в интервале от 9501 км до 9700 км | 1т груза | - | - | - | - | 27391.96 | -
121173-00-9701-9900 | Перевозка железнодорожным транспортом ресурсов группы "Шашка для торцовых мостовых и полов" на расстояние в интервале от 9701 км до 9900 км | 1т груза | - | - | - | - | 27929.11 | -
322063-00-0001-0005 | Перевозка железнодорожным транспортом ресурсов группы "Швеллеры 5,8" на расстояние в интервале от 1 км до 5 км | 1т груза | - | - | - | - | 666.99 | -
322063-00-0006-0010 | Перевозка железнодорожным транспортом ресурсов группы "Швеллеры 5,8" на расстояние в интервале от 6 км до 10 км | 1т груза | - | - | - | - | 679.22 | -
322063-00-0011-0015 | Перевозка железнодорожным транспортом ресурсов группы "Швеллеры 5,8" на расстояние в интервале от 11 км до 15 км | 1т груза | - | - | - | - | 689.38 | -
322063-00-0016-0020 | Перевозка железнодорожным транспортом ресурсов группы "Швеллеры 5,8" на расстояние в интервале от 16 км до 20 км | 1т груза | - | - | - | - | 699.53 | -
322063-00-0021-0025 | Перевозка железнодорожным транспортом ресурсов группы "Швеллеры 5,8" на расстояние в интервале от 21 км до 25 км | 1т груза | - | - | - | - | 709.68 | -
322063-00-0026-0030 | Перевозка железнодорожным транспортом ресурсов группы "Швеллеры 5,8" на расстояние в интервале от 26 км до 30 км | 1т груза | - | - | - | - | 719.83 | -
322063-00-0031-0035 | Перевозка железнодорожным транспортом ресурсов группы "Швеллеры 5,8" на расстояние в интервале от 31 км до 35 км | 1т груза | - | - | - | - | 729.98 | -
322063-00-0036-0040 | Перевозка железнодорожным транспортом ресурсов группы "Швеллеры 5,8" на расстояние в интервале от 36 км до 40 км | 1т груза | - | - | - | - | 740.14 | -
322063-00-0041-0045 | Перевозка железнодорожным транспортом ресурсов группы "Швеллеры 5,8" на расстояние в интервале от 41 км до 45 км | 1т груза | - | - | - | - | 750.29 | -
322063-00-0046-0050 | Перевозка железнодорожным транспортом ресурсов группы "Швеллеры 5,8" на расстояние в интервале от 46 км до 50 км | 1т груза | - | - | - | - | 760.44 | -
322063-00-0051-0060 | Перевозка железнодорожным транспортом ресурсов группы "Швеллеры 5,8" на расстояние в интервале от 51 км до 60 км | 1т груза | - | - | - | - | 774.62 | -
322063-00-0061-0070 | Перевозка железнодорожным транспортом ресурсов группы "Швеллеры 5,8" на расстояние в интервале от 61 км до 70 км | 1т груза | - | - | - | - | 794.93 | -
322063-00-0071-0080 | Перевозка железнодорожным транспортом ресурсов группы "Швеллеры 5,8" на расстояние в интервале от 71 км до 80 км | 1т груза | - | - | - | - | 815.23 | -
322063-00-0081-0090 | Перевозка железнодорожным транспортом ресурсов группы "Швеллеры 5,8" на расстояние в интервале от 81 км до 90 км | 1т груза | - | - | - | - | 835.54 | -
322063-00-0091-0100 | Перевозка железнодорожным транспортом ресурсов группы "Швеллеры 5,8" на расстояние в интервале от 91 км до 100 км | 1т груза | - | - | - | - | 855.84 | -
322063-00-0101-0120 | Перевозка железнодорожным транспортом ресурсов группы "Швеллеры 5,8" на расстояние в интервале от 101 км до 120 км | 1т груза | - | - | - | - | 886.29 | -
322063-00-0121-0140 | Перевозка железнодорожным транспортом ресурсов группы "Швеллеры 5,8" на расстояние в интервале от 121 км до 140 км | 1т груза | - | - | - | - | 926.9 | -
322063-00-0141-0160 | Перевозка железнодорожным транспортом ресурсов группы "Швеллеры 5,8" на расстояние в интервале от 141 км до 160 км | 1т груза | - | - | - | - | 967.51 | -
322063-00-0161-0180 | Перевозка железнодорожным транспортом ресурсов группы "Швеллеры 5,8" на расстояние в интервале от 161 км до 180 км | 1т груза | - | - | - | - | 1002.7 | -
322063-00-0181-0200 | Перевозка железнодорожным транспортом ресурсов группы "Швеллеры 5,8" на расстояние в интервале от 181 км до 200 км | 1т груза | - | - | - | - | 1036.85 | -
322063-00-0201-0220 | Перевозка железнодорожным транспортом ресурсов группы "Швеллеры 5,8" на расстояние в интервале от 201 км до 220 км | 1т груза | - | - | - | - | 1072.87 | -
322063-00-0221-0240 | Перевозка железнодорожным транспортом ресурсов группы "Швеллеры 5,8" на расстояние в интервале от 221 км до 240 км | 1т груза | - | - | - | - | 1104.73 | -
322063-00-0241-0260 | Перевозка железнодорожным транспортом ресурсов группы "Швеллеры 5,8" на расстояние в интервале от 241 км до 260 км | 1т груза | - | - | - | - | 1139.3 | -
322063-00-0261-0280 | Перевозка железнодорожным транспортом ресурсов группы "Швеллеры 5,8" на расстояние в интервале от 261 км до 280 км | 1т груза | - | - | - | - | 1173.24 | -
322063-00-0281-0300 | Перевозка железнодорожным транспортом ресурсов группы "Швеллеры 5,8" на расстояние в интервале от 281 км до 300 км | 1т груза | - | - | - | - | 1206.55 | -
322063-00-0301-0330 | Перевозка железнодорожным транспортом ресурсов группы "Швеллеры 5,8" на расстояние в интервале от 301 км до 330 км | 1т груза | - | - | - | - | 1248.56 | -
322063-00-0331-0360 | Перевозка железнодорожным транспортом ресурсов группы "Швеллеры 5,8" на расстояние в интервале от 331 км до 360 км | 1т груза | - | - | - | - | 1298.85 | -
322063-00-0361-0390 | Перевозка железнодорожным транспортом ресурсов группы "Швеллеры 5,8" на расстояние в интервале от 361 км до 390 км | 1т груза | - | - | - | - | 1348.3 | -
322063-00-0391-0420 | Перевозка железнодорожным транспортом ресурсов группы "Швеллеры 5,8" на расстояние в интервале от 391 км до 420 км | 1т груза | - | - | - | - | 1396.92 | -
322063-00-0421-0450 | Перевозка железнодорожным транспортом ресурсов группы "Швеллеры 5,8" на расстояние в интервале от 421 км до 450 км | 1т груза | - | - | - | - | 1451.17 | -
322063-00-0451-0480 | Перевозка железнодорожным транспортом ресурсов группы "Швеллеры 5,8" на расстояние в интервале от 451 км до 480 км | 1т груза | - | - | - | - | 1498.33 | -
322063-00-0481-0510 | Перевозка железнодорожным транспортом ресурсов группы "Швеллеры 5,8" на расстояние в интервале от 481 км до 510 км | 1т груза | - | - | - | - | 1544.45 | -
322063-00-0511-0540 | Перевозка железнодорожным транспортом ресурсов группы "Швеллеры 5,8" на расстояние в интервале от 511 км до 540 км | 1т груза | - | - | - | - | 1597.86 | -
322063-00-0541-0570 | Перевозка железнодорожным транспортом ресурсов группы "Швеллеры 5,8" на расстояние в интервале от 541 км до 570 км | 1т груза | - | - | - | - | 1642.73 | -
322063-00-0571-0600 | Перевозка железнодорожным транспортом ресурсов группы "Швеллеры 5,8" на расстояние в интервале от 571 км до 600 км | 1т груза | - | - | - | - | 1695.73 | -
322063-00-0601-0640 | Перевозка железнодорожным транспортом ресурсов группы "Швеллеры 5,8" на расстояние в интервале от 601 км до 640 км | 1т груза | - | - | - | - | 1747.83 | -
322063-00-0641-0680 | Перевозка железнодорожным транспортом ресурсов группы "Швеллеры 5,8" на расстояние в интервале от 641 км до 680 км | 1т груза | - | - | - | - | 1817.8 | -
322063-00-0681-0720 | Перевозка железнодорожным транспортом ресурсов группы "Швеллеры 5,8" на расстояние в интервале от 681 км до 720 км | 1т груза | - | - | - | - | 1876.93 | -
322063-00-0721-0760 | Перевозка железнодорожным транспортом ресурсов группы "Швеллеры 5,8" на расстояние в интервале от 721 км до 760 км | 1т груза | - | - | - | - | 1946.27 | -
322063-00-0761-0800 | Перевозка железнодорожным транспортом ресурсов группы "Швеллеры 5,8" на расстояние в интервале от 761 км до 800 км | 1т груза | - | - | - | - | 2003.53 | -
322063-00-0801-0840 | Перевозка железнодорожным транспортом ресурсов группы "Швеллеры 5,8" на расстояние в интервале от 801 км до 840 км | 1т груза | - | - | - | - | 2072.25 | -
322063-00-0841-0880 | Перевозка железнодорожным транспортом ресурсов группы "Швеллеры 5,8" на расстояние в интервале от 841 км до 880 км | 1т груза | - | - | - | - | 2140.96 | -
322063-00-0881-0920 | Перевозка железнодорожным транспортом ресурсов группы "Швеллеры 5,8" на расстояние в интервале от 881 км до 920 км | 1т груза | - | - | - | - | 2195.72 | -
322063-00-0921-0960 | Перевозка железнодорожным транспортом ресурсов группы "Швеллеры 5,8" на расстояние в интервале от 921 км до 960 км | 1т груза | - | - | - | - | 2263.81 | -
322063-00-0961-1000 | Перевозка железнодорожным транспортом ресурсов группы "Швеллеры 5,8" на расстояние в интервале от 961 км до 1000 км | 1т груза | - | - | - | - | 2316.7 | -
322063-00-1001-1050 | Перевозка железнодорожным транспортом ресурсов группы "Швеллеры 5,8" на расстояние в интервале от 1001 км до 1050 км | 1т груза | - | - | - | - | 2392.65 | -
322063-00-1051-1100 | Перевозка железнодорожным транспортом ресурсов группы "Швеллеры 5,8" на расстояние в интервале от 1051 км до 1100 км | 1т груза | - | - | - | - | 2476.87 | -
322063-00-1101-1150 | Перевозка железнодорожным транспортом ресурсов группы "Швеллеры 5,8" на расстояние в интервале от 1101 км до 1150 км | 1т груза | - | - | - | - | 2543.81 | -
322063-00-1151-1200 | Перевозка железнодорожным транспортом ресурсов группы "Швеллеры 5,8" на расстояние в интервале от 1151 км до 1200 км | 1т груза | - | - | - | - | 2627.41 | -
322063-00-1201-1250 | Перевозка железнодорожным транспортом ресурсов группы "Швеллеры 5,8" на расстояние в интервале от 1201 км до 1250 км | 1т груза | - | - | - | - | 2691.85 | -
322063-00-1251-1300 | Перевозка железнодорожным транспортом ресурсов группы "Швеллеры 5,8" на расстояние в интервале от 1251 км до 1300 км | 1т груза | - | - | - | - | 2774.62 | -
322063-00-1301-1350 | Перевозка железнодорожным транспортом ресурсов группы "Швеллеры 5,8" на расстояние в интервале от 1301 км до 1350 км | 1т груза | - | - | - | - | 2836.77 | -
322063-00-1351-1400 | Перевозка железнодорожным транспортом ресурсов группы "Швеллеры 5,8" на расстояние в интервале от 1351 км до 1400 км | 1т груза | - | - | - | - | 2918.91 | -
322063-00-1401-1450 | Перевозка железнодорожным транспортом ресурсов группы "Швеллеры 5,8" на расстояние в интервале от 1401 км до 1450 км | 1т груза | - | - | - | - | 3000.85 | -
322063-00-1451-1500 | Перевозка железнодорожным транспортом ресурсов группы "Швеллеры 5,8" на расстояние в интервале от 1451 км до 1500 км | 1т груза | - | - | - | - | 3060.08 | -
322063-00-1501-1600 | Перевозка железнодорожным транспортом ресурсов группы "Швеллеры 5,8" на расстояние в интервале от 1501 км до 1600 км | 1т груза | - | - | - | - | 3181.94 | -
322063-00-1601-1700 | Перевозка железнодорожным транспортом ресурсов группы "Швеллеры 5,8" на расстояние в интервале от 1601 км до 1700 км | 1т груза | - | - | - | - | 3318.74 | -
322063-00-1701-1800 | Перевозка железнодорожным транспортом ресурсов группы "Швеллеры 5,8" на расстояние в интервале от 1701 км до 1800 км | 1т груза | - | - | - | - | 3452.4 | -
322063-00-1801-1900 | Перевозка железнодорожным транспортом ресурсов группы "Швеллеры 5,8" на расстояние в интервале от 1801 км до 1900 км | 1т груза | - | - | - | - | 3611.69 | -
322063-00-1901-2000 | Перевозка железнодорожным транспортом ресурсов группы "Швеллеры 5,8" на расстояние в интервале от 1901 км до 2000 км | 1т груза | - | - | - | - | 3740.78 | -
322063-00-2001-2100 | Перевозка железнодорожным транспортом ресурсов группы "Швеллеры 5,8" на расстояние в интервале от 2001 км до 2100 км | 1т груза | - | - | - | - | 3866.74 | -
322063-00-2101-2200 | Перевозка железнодорожным транспортом ресурсов группы "Швеллеры 5,8" на расстояние в интервале от 2101 км до 2200 км | 1т груза | - | - | - | - | 4022.9 | -
322063-00-2201-2300 | Перевозка железнодорожным транспортом ресурсов группы "Швеллеры 5,8" на расстояние в интервале от 2201 км до 2300 км | 1т груза | - | - | - | - | 4144.28 | -
322063-00-2301-2400 | Перевозка железнодорожным транспортом ресурсов группы "Швеллеры 5,8" на расстояние в интервале от 2301 км до 2400 км | 1т груза | - | - | - | - | 4262.33 | -
322063-00-2401-2500 | Перевозка железнодорожным транспортом ресурсов группы "Швеллеры 5,8" на расстояние в интервале от 2401 км до 2500 км | 1т груза | - | - | - | - | 4415.37 | -
322063-00-2501-2600 | Перевозка железнодорожным транспортом ресурсов группы "Швеллеры 5,8" на расстояние в интервале от 2501 км до 2600 км | 1т груза | - | - | - | - | 4528.83 | -
322063-00-2601-2700 | Перевозка железнодорожным транспортом ресурсов группы "Швеллеры 5,8" на расстояние в интервале от 2601 км до 2700 км | 1т груза | - | - | - | - | 4639.16 | -
322063-00-2701-2800 | Перевозка железнодорожным транспортом ресурсов группы "Швеллеры 5,8" на расстояние в интервале от 2701 км до 2800 км | 1т груза | - | - | - | - | 4789.29 | -
322063-00-2801-2900 | Перевозка железнодорожным транспортом ресурсов группы "Швеллеры 5,8" на расстояние в интервале от 2801 км до 2900 км | 1т груза | - | - | - | - | 4894.83 | -
322063-00-2901-3000 | Перевозка железнодорожным транспортом ресурсов группы "Швеллеры 5,8" на расстояние в интервале от 2901 км до 3000 км | 1т груза | - | - | - | - | 4997.46 | -
322063-00-3001-3100 | Перевозка железнодорожным транспортом ресурсов группы "Швеллеры 5,8" на расстояние в интервале от 3001 км до 3100 км | 1т груза | - | - | - | - | 4912.73 | -
322063-00-3101-3200 | Перевозка железнодорожным транспортом ресурсов группы "Швеллеры 5,8" на расстояние в интервале от 3101 км до 3200 км | 1т груза | - | - | - | - | 5052.91 | -
322063-00-3201-3300 | Перевозка железнодорожным транспортом ресурсов группы "Швеллеры 5,8" на расстояние в интервале от 3201 км до 3300 км | 1т груза | - | - | - | - | 5193.29 | -
322063-00-3301-3400 | Перевозка железнодорожным транспортом ресурсов группы "Швеллеры 5,8" на расстояние в интервале от 3301 км до 3400 км | 1т груза | - | - | - | - | 5333.67 | -
322063-00-3401-3500 | Перевозка железнодорожным транспортом ресурсов группы "Швеллеры 5,8" на расстояние в интервале от 3401 км до 3500 км | 1т груза | - | - | - | - | 5473.84 | -
322063-00-3501-3600 | Перевозка железнодорожным транспортом ресурсов группы "Швеллеры 5,8" на расстояние в интервале от 3501 км до 3600 км | 1т груза | - | - | - | - | 5614.22 | -
322063-00-3601-3700 | Перевозка железнодорожным транспортом ресурсов группы "Швеллеры 5,8" на расстояние в интервале от 3601 км до 3700 км | 1т груза | - | - | - | - | 5754.6 | -
322063-00-3701-3800 | Перевозка железнодорожным транспортом ресурсов группы "Швеллеры 5,8" на расстояние в интервале от 3701 км до 3800 км | 1т груза | - | - | - | - | 5894.78 | -
322063-00-3801-3900 | Перевозка железнодорожным транспортом ресурсов группы "Швеллеры 5,8" на расстояние в интервале от 3801 км до 3900 км | 1т груза | - | - | - | - | 6035.16 | -
322063-00-3901-4000 | Перевозка железнодорожным транспортом ресурсов группы "Швеллеры 5,8" на расстояние в интервале от 3901 км до 4000 км | 1т груза | - | - | - | - | 6175.54 | -
322063-00-4001-4100 | Перевозка железнодорожным транспортом ресурсов группы "Швеллеры 5,8" на расстояние в интервале от 4001 км до 4100 км | 1т груза | - | - | - | - | 6315.71 | -
322063-00-4101-4200 | Перевозка железнодорожным транспортом ресурсов группы "Швеллеры 5,8" на расстояние в интервале от 4101 км до 4200 км | 1т груза | - | - | - | - | 6456.09 | -
322063-00-4201-4300 | Перевозка железнодорожным транспортом ресурсов группы "Швеллеры 5,8" на расстояние в интервале от 4201 км до 4300 км | 1т груза | - | - | - | - | 6596.47 | -
322063-00-4301-4400 | Перевозка железнодорожным транспортом ресурсов группы "Швеллеры 5,8" на расстояние в интервале от 4301 км до 4400 км | 1т груза | - | - | - | - | 6736.65 | -
322063-00-4401-4500 | Перевозка железнодорожным транспортом ресурсов группы "Швеллеры 5,8" на расстояние в интервале от 4401 км до 4500 км | 1т груза | - | - | - | - | 6877.03 | -
322063-00-4501-4600 | Перевозка железнодорожным транспортом ресурсов группы "Швеллеры 5,8" на расстояние в интервале от 4501 км до 4600 км | 1т груза | - | - | - | - | 7017.41 | -
322063-00-4601-4700 | Перевозка железнодорожным транспортом ресурсов группы "Швеллеры 5,8" на расстояние в интервале от 4601 км до 4700 км | 1т груза | - | - | - | - | 7157.58 | -
322063-00-4701-4800 | Перевозка железнодорожным транспортом ресурсов группы "Швеллеры 5,8" на расстояние в интервале от 4701 км до 4800 км | 1т груза | - | - | - | - | 7297.96 | -
322063-00-4801-4900 | Перевозка железнодорожным транспортом ресурсов группы "Швеллеры 5,8" на расстояние в интервале от 4801 км до 4900 км | 1т груза | - | - | - | - | 7438.34 | -
322063-00-4901-5000 | Перевозка железнодорожным транспортом ресурсов группы "Швеллеры 5,8" на расстояние в интервале от 4901 км до 5000 км | 1т груза | - | - | - | - | 7578.52 | -
322063-00-5001-5100 | Перевозка железнодорожным транспортом ресурсов группы "Швеллеры 5,8" на расстояние в интервале от 5001 км до 5100 км | 1т груза | - | - | - | - | 7718.9 | -
322063-00-5101-5200 | Перевозка железнодорожным транспортом ресурсов группы "Швеллеры 5,8" на расстояние в интервале от 5101 км до 5200 км | 1т груза | - | - | - | - | 7859.28 | -
322063-00-5201-5300 | Перевозка железнодорожным транспортом ресурсов группы "Швеллеры 5,8" на расстояние в интервале от 5201 км до 5300 км | 1т груза | - | - | - | - | 7999.45 | -
322063-00-5301-5400 | Перевозка железнодорожным транспортом ресурсов группы "Швеллеры 5,8" на расстояние в интервале от 5301 км до 5400 км | 1т груза | - | - | - | - | 8139.83 | -
322063-00-5401-5500 | Перевозка железнодорожным транспортом ресурсов группы "Швеллеры 5,8" на расстояние в интервале от 5401 км до 5500 км | 1т груза | - | - | - | - | 8280.21 | -
322063-00-5501-5700 | Перевозка железнодорожным транспортом ресурсов группы "Швеллеры 5,8" на расстояние в интервале от 5501 км до 5700 км | 1т груза | - | - | - | - | 8490.68 | -
322063-00-5701-5900 | Перевозка железнодорожным транспортом ресурсов группы "Швеллеры 5,8" на расстояние в интервале от 5701 км до 5900 км | 1т груза | - | - | - | - | 8771.24 | -
322063-00-5901-6100 | Перевозка железнодорожным транспортом ресурсов группы "Швеллеры 5,8" на расстояние в интервале от 5901 км до 6100 км | 1т груза | - | - | - | - | 9051.79 | -
322063-00-6101-6300 | Перевозка железнодорожным транспортом ресурсов группы "Швеллеры 5,8" на расстояние в интервале от 6101 км до 6300 км | 1т груза | - | - | - | - | 9332.55 | -
322063-00-6301-6500 | Перевозка железнодорожным транспортом ресурсов группы "Швеллеры 5,8" на расстояние в интервале от 6301 км до 6500 км | 1т груза | - | - | - | - | 9613.11 | -
322063-00-6501-6700 | Перевозка железнодорожным транспортом ресурсов группы "Швеллеры 5,8" на расстояние в интервале от 6501 км до 6700 км | 1т груза | - | - | - | - | 9893.66 | -
322063-00-6701-6900 | Перевозка железнодорожным транспортом ресурсов группы "Швеллеры 5,8" на расстояние в интервале от 6701 км до 6900 км | 1т груза | - | - | - | - | 10174.42 | -
322063-00-6901-7100 | Перевозка железнодорожным транспортом ресурсов группы "Швеллеры 5,8" на расстояние в интервале от 6901 км до 7100 км | 1т груза | - | - | - | - | 10454.98 | -
322063-00-7101-7300 | Перевозка железнодорожным транспортом ресурсов группы "Швеллеры 5,8" на расстояние в интервале от 7101 км до 7300 км | 1т груза | - | - | - | - | 10735.53 | -
322063-00-7301-7500 | Перевозка железнодорожным транспортом ресурсов группы "Швеллеры 5,8" на расстояние в интервале от 7301 км до 7500 км | 1т груза | - | - | - | - | 11016.29 | -
322063-00-7501-7700 | Перевозка железнодорожным транспортом ресурсов группы "Швеллеры 5,8" на расстояние в интервале от 7501 км до 7700 км | 1т груза | - | - | - | - | 11296.85 | -
322063-00-7701-7900 | Перевозка железнодорожным транспортом ресурсов группы "Швеллеры 5,8" на расстояние в интервале от 7701 км до 7900 км | 1т груза | - | - | - | - | 11577.4 | -
322063-00-7901-8100 | Перевозка железнодорожным транспортом ресурсов группы "Швеллеры 5,8" на расстояние в интервале от 7901 км до 8100 км | 1т груза | - | - | - | - | 11858.16 | -
322063-00-8101-8300 | Перевозка железнодорожным транспортом ресурсов группы "Швеллеры 5,8" на расстояние в интервале от 8101 км до 8300 км | 1т груза | - | - | - | - | 12138.72 | -
322063-00-8301-8500 | Перевозка железнодорожным транспортом ресурсов группы "Швеллеры 5,8" на расстояние в интервале от 8301 км до 8500 км | 1т груза | - | - | - | - | 12419.47 | -
322063-00-8501-8700 | Перевозка железнодорожным транспортом ресурсов группы "Швеллеры 5,8" на расстояние в интервале от 8501 км до 8700 км | 1т груза | - | - | - | - | 12700.03 | -
322063-00-8701-8900 | Перевозка железнодорожным транспортом ресурсов группы "Швеллеры 5,8" на расстояние в интервале от 8701 км до 8900 км | 1т груза | - | - | - | - | 12980.59 | -
322063-00-8901-9100 | Перевозка железнодорожным транспортом ресурсов группы "Швеллеры 5,8" на расстояние в интервале от 8901 км до 9100 км | 1т груза | - | - | - | - | 13261.34 | -
322063-00-9101-9300 | Перевозка железнодорожным транспортом ресурсов группы "Швеллеры 5,8" на расстояние в интервале от 9101 км до 9300 км | 1т груза | - | - | - | - | 13541.9 | -
322063-00-9301-9500 | Перевозка железнодорожным транспортом ресурсов группы "Швеллеры 5,8" на расстояние в интервале от 9301 км до 9500 км | 1т груза | - | - | - | - | 13822.45 | -
322063-00-9501-9700 | Перевозка железнодорожным транспортом ресурсов группы "Швеллеры 5,8" на расстояние в интервале от 9501 км до 9700 км | 1т груза | - | - | - | - | 14103.21 | -
322063-00-9701-9900 | Перевозка железнодорожным транспортом ресурсов группы "Швеллеры 5,8" на расстояние в интервале от 9701 км до 9900 км | 1т груза | - | - | - | - | 14383.77 | -
322074-00-0001-0005 | Перевозка железнодорожным транспортом ресурсов группы "Швеллеры 6,5" на расстояние в интервале от 1 км до 5 км | 1т груза | - | - | - | - | 666.99 | -
322074-00-0006-0010 | Перевозка железнодорожным транспортом ресурсов группы "Швеллеры 6,5" на расстояние в интервале от 6 км до 10 км | 1т груза | - | - | - | - | 679.22 | -
322074-00-0011-0015 | Перевозка железнодорожным транспортом ресурсов группы "Швеллеры 6,5" на расстояние в интервале от 11 км до 15 км | 1т груза | - | - | - | - | 689.38 | -
322074-00-0016-0020 | Перевозка железнодорожным транспортом ресурсов группы "Швеллеры 6,5" на расстояние в интервале от 16 км до 20 км | 1т груза | - | - | - | - | 699.53 | -
322074-00-0021-0025 | Перевозка железнодорожным транспортом ресурсов группы "Швеллеры 6,5" на расстояние в интервале от 21 км до 25 км | 1т груза | - | - | - | - | 709.68 | -
322074-00-0026-0030 | Перевозка железнодорожным транспортом ресурсов группы "Швеллеры 6,5" на расстояние в интервале от 26 км до 30 км | 1т груза | - | - | - | - | 719.83 | -
322074-00-0031-0035 | Перевозка железнодорожным транспортом ресурсов группы "Швеллеры 6,5" на расстояние в интервале от 31 км до 35 км | 1т груза | - | - | - | - | 729.98 | -
322074-00-0036-0040 | Перевозка железнодорожным транспортом ресурсов группы "Швеллеры 6,5" на расстояние в интервале от 36 км до 40 км | 1т груза | - | - | - | - | 740.14 | -
322074-00-0041-0045 | Перевозка железнодорожным транспортом ресурсов группы "Швеллеры 6,5" на расстояние в интервале от 41 км до 45 км | 1т груза | - | - | - | - | 750.29 | -
322074-00-0046-0050 | Перевозка железнодорожным транспортом ресурсов группы "Швеллеры 6,5" на расстояние в интервале от 46 км до 50 км | 1т груза | - | - | - | - | 760.44 | -
322074-00-0051-0060 | Перевозка железнодорожным транспортом ресурсов группы "Швеллеры 6,5" на расстояние в интервале от 51 км до 60 км | 1т груза | - | - | - | - | 774.62 | -
322074-00-0061-0070 | Перевозка железнодорожным транспортом ресурсов группы "Швеллеры 6,5" на расстояние в интервале от 61 км до 70 км | 1т груза | - | - | - | - | 794.93 | -
322074-00-0071-0080 | Перевозка железнодорожным транспортом ресурсов группы "Швеллеры 6,5" на расстояние в интервале от 71 км до 80 км | 1т груза | - | - | - | - | 815.23 | -
322074-00-0081-0090 | Перевозка железнодорожным транспортом ресурсов группы "Швеллеры 6,5" на расстояние в интервале от 81 км до 90 км | 1т груза | - | - | - | - | 835.54 | -
322074-00-0091-0100 | Перевозка железнодорожным транспортом ресурсов группы "Швеллеры 6,5" на расстояние в интервале от 91 км до 100 км | 1т груза | - | - | - | - | 855.84 | -
322074-00-0101-0120 | Перевозка железнодорожным транспортом ресурсов группы "Швеллеры 6,5" на расстояние в интервале от 101 км до 120 км | 1т груза | - | - | - | - | 886.29 | -
322074-00-0121-0140 | Перевозка железнодорожным транспортом ресурсов группы "Швеллеры 6,5" на расстояние в интервале от 121 км до 140 км | 1т груза | - | - | - | - | 926.9 | -
322074-00-0141-0160 | Перевозка железнодорожным транспортом ресурсов группы "Швеллеры 6,5" на расстояние в интервале от 141 км до 160 км | 1т груза | - | - | - | - | 967.51 | -
322074-00-0161-0180 | Перевозка железнодорожным транспортом ресурсов группы "Швеллеры 6,5" на расстояние в интервале от 161 км до 180 км | 1т груза | - | - | - | - | 1002.7 | -
322074-00-0181-0200 | Перевозка железнодорожным транспортом ресурсов группы "Швеллеры 6,5" на расстояние в интервале от 181 км до 200 км | 1т груза | - | - | - | - | 1036.85 | -
322074-00-0201-0220 | Перевозка железнодорожным транспортом ресурсов группы "Швеллеры 6,5" на расстояние в интервале от 201 км до 220 км | 1т груза | - | - | - | - | 1072.87 | -
322074-00-0221-0240 | Перевозка железнодорожным транспортом ресурсов группы "Швеллеры 6,5" на расстояние в интервале от 221 км до 240 км | 1т груза | - | - | - | - | 1104.73 | -
322074-00-0241-0260 | Перевозка железнодорожным транспортом ресурсов группы "Швеллеры 6,5" на расстояние в интервале от 241 км до 260 км | 1т груза | - | - | - | - | 1139.3 | -
322074-00-0261-0280 | Перевозка железнодорожным транспортом ресурсов группы "Швеллеры 6,5" на расстояние в интервале от 261 км до 280 км | 1т груза | - | - | - | - | 1173.24 | -
322074-00-0281-0300 | Перевозка железнодорожным транспортом ресурсов группы "Швеллеры 6,5" на расстояние в интервале от 281 км до 300 км | 1т груза | - | - | - | - | 1206.55 | -
322074-00-0301-0330 | Перевозка железнодорожным транспортом ресурсов группы "Швеллеры 6,5" на расстояние в интервале от 301 км до 330 км | 1т груза | - | - | - | - | 1248.56 | -
322074-00-0331-0360 | Перевозка железнодорожным транспортом ресурсов группы "Швеллеры 6,5" на расстояние в интервале от 331 км до 360 км | 1т груза | - | - | - | - | 1298.85 | -
322074-00-0361-0390 | Перевозка железнодорожным транспортом ресурсов группы "Швеллеры 6,5" на расстояние в интервале от 361 км до 390 км | 1т груза | - | - | - | - | 1348.3 | -
322074-00-0391-0420 | Перевозка железнодорожным транспортом ресурсов группы "Швеллеры 6,5" на расстояние в интервале от 391 км до 420 км | 1т груза | - | - | - | - | 1396.92 | -
322074-00-0421-0450 | Перевозка железнодорожным транспортом ресурсов группы "Швеллеры 6,5" на расстояние в интервале от 421 км до 450 км | 1т груза | - | - | - | - | 1451.17 | -
322074-00-0451-0480 | Перевозка железнодорожным транспортом ресурсов группы "Швеллеры 6,5" на расстояние в интервале от 451 км до 480 км | 1т груза | - | - | - | - | 1498.33 | -
322074-00-0481-0510 | Перевозка железнодорожным транспортом ресурсов группы "Швеллеры 6,5" на расстояние в интервале от 481 км до 510 км | 1т груза | - | - | - | - | 1544.45 | -
322074-00-0511-0540 | Перевозка железнодорожным транспортом ресурсов группы "Швеллеры 6,5" на расстояние в интервале от 511 км до 540 км | 1т груза | - | - | - | - | 1597.86 | -
322074-00-0541-0570 | Перевозка железнодорожным транспортом ресурсов группы "Швеллеры 6,5" на расстояние в интервале от 541 км до 570 км | 1т груза | - | - | - | - | 1642.73 | -
322074-00-0571-0600 | Перевозка железнодорожным транспортом ресурсов группы "Швеллеры 6,5" на расстояние в интервале от 571 км до 600 км | 1т груза | - | - | - | - | 1695.73 | -
322074-00-0601-0640 | Перевозка железнодорожным транспортом ресурсов группы "Швеллеры 6,5" на расстояние в интервале от 601 км до 640 км | 1т груза | - | - | - | - | 1747.83 | -
322074-00-0641-0680 | Перевозка железнодорожным транспортом ресурсов группы "Швеллеры 6,5" на расстояние в интервале от 641 км до 680 км | 1т груза | - | - | - | - | 1817.8 | -
322074-00-0681-0720 | Перевозка железнодорожным транспортом ресурсов группы "Швеллеры 6,5" на расстояние в интервале от 681 км до 720 км | 1т груза | - | - | - | - | 1876.93 | -
322074-00-0721-0760 | Перевозка железнодорожным транспортом ресурсов группы "Швеллеры 6,5" на расстояние в интервале от 721 км до 760 км | 1т груза | - | - | - | - | 1946.27 | -
322074-00-0761-0800 | Перевозка железнодорожным транспортом ресурсов группы "Швеллеры 6,5" на расстояние в интервале от 761 км до 800 км | 1т груза | - | - | - | - | 2003.53 | -
322074-00-0801-0840 | Перевозка железнодорожным транспортом ресурсов группы "Швеллеры 6,5" на расстояние в интервале от 801 км до 840 км | 1т груза | - | - | - | - | 2072.25 | -
322074-00-0841-0880 | Перевозка железнодорожным транспортом ресурсов группы "Швеллеры 6,5" на расстояние в интервале от 841 км до 880 км | 1т груза | - | - | - | - | 2140.96 | -
322074-00-0881-0920 | Перевозка железнодорожным транспортом ресурсов группы "Швеллеры 6,5" на расстояние в интервале от 881 км до 920 км | 1т груза | - | - | - | - | 2195.72 | -
322074-00-0921-0960 | Перевозка железнодорожным транспортом ресурсов группы "Швеллеры 6,5" на расстояние в интервале от 921 км до 960 км | 1т груза | - | - | - | - | 2263.81 | -
322074-00-0961-1000 | Перевозка железнодорожным транспортом ресурсов группы "Швеллеры 6,5" на расстояние в интервале от 961 км до 1000 км | 1т груза | - | - | - | - | 2316.7 | -
322074-00-1001-1050 | Перевозка железнодорожным транспортом ресурсов группы "Швеллеры 6,5" на расстояние в интервале от 1001 км до 1050 км | 1т груза | - | - | - | - | 2392.65 | -
322074-00-1051-1100 | Перевозка железнодорожным транспортом ресурсов группы "Швеллеры 6,5" на расстояние в интервале от 1051 км до 1100 км | 1т груза | - | - | - | - | 2476.87 | -
322074-00-1101-1150 | Перевозка железнодорожным транспортом ресурсов группы "Швеллеры 6,5" на расстояние в интервале от 1101 км до 1150 км | 1т груза | - | - | - | - | 2543.81 | -
322074-00-1151-1200 | Перевозка железнодорожным транспортом ресурсов группы "Швеллеры 6,5" на расстояние в интервале от 1151 км до 1200 км | 1т груза | - | - | - | - | 2627.41 | -
322074-00-1201-1250 | Перевозка железнодорожным транспортом ресурсов группы "Швеллеры 6,5" на расстояние в интервале от 1201 км до 1250 км | 1т груза | - | - | - | - | 2691.85 | -
322074-00-1251-1300 | Перевозка железнодорожным транспортом ресурсов группы "Швеллеры 6,5" на расстояние в интервале от 1251 км до 1300 км | 1т груза | - | - | - | - | 2774.62 | -
322074-00-1301-1350 | Перевозка железнодорожным транспортом ресурсов группы "Швеллеры 6,5" на расстояние в интервале от 1301 км до 1350 км | 1т груза | - | - | - | - | 2836.77 | -
322074-00-1351-1400 | Перевозка железнодорожным транспортом ресурсов группы "Швеллеры 6,5" на расстояние в интервале от 1351 км до 1400 км | 1т груза | - | - | - | - | 2918.91 | -
322074-00-1401-1450 | Перевозка железнодорожным транспортом ресурсов группы "Швеллеры 6,5" на расстояние в интервале от 1401 км до 1450 км | 1т груза | - | - | - | - | 3000.85 | -
322074-00-1451-1500 | Перевозка железнодорожным транспортом ресурсов группы "Швеллеры 6,5" на расстояние в интервале от 1451 км до 1500 км | 1т груза | - | - | - | - | 3060.08 | -
322074-00-1501-1600 | Перевозка железнодорожным транспортом ресурсов группы "Швеллеры 6,5" на расстояние в интервале от 1501 км до 1600 км | 1т груза | - | - | - | - | 3181.94 | -
322074-00-1601-1700 | Перевозка железнодорожным транспортом ресурсов группы "Швеллеры 6,5" на расстояние в интервале от 1601 км до 1700 км | 1т груза | - | - | - | - | 3318.74 | -
322074-00-1701-1800 | Перевозка железнодорожным транспортом ресурсов группы "Швеллеры 6,5" на расстояние в интервале от 1701 км до 1800 км | 1т груза | - | - | - | - | 3452.4 | -
322074-00-1801-1900 | Перевозка железнодорожным транспортом ресурсов группы "Швеллеры 6,5" на расстояние в интервале от 1801 км до 1900 км | 1т груза | - | - | - | - | 3611.69 | -
322074-00-1901-2000 | Перевозка железнодорожным транспортом ресурсов группы "Швеллеры 6,5" на расстояние в интервале от 1901 км до 2000 км | 1т груза | - | - | - | - | 3740.78 | -
322074-00-2001-2100 | Перевозка железнодорожным транспортом ресурсов группы "Швеллеры 6,5" на расстояние в интервале от 2001 км до 2100 км | 1т груза | - | - | - | - | 3866.74 | -
322074-00-2101-2200 | Перевозка железнодорожным транспортом ресурсов группы "Швеллеры 6,5" на расстояние в интервале от 2101 км до 2200 км | 1т груза | - | - | - | - | 4022.9 | -
322074-00-2201-2300 | Перевозка железнодорожным транспортом ресурсов группы "Швеллеры 6,5" на расстояние в интервале от 2201 км до 2300 км | 1т груза | - | - | - | - | 4144.28 | -
322074-00-2301-2400 | Перевозка железнодорожным транспортом ресурсов группы "Швеллеры 6,5" на расстояние в интервале от 2301 км до 2400 км | 1т груза | - | - | - | - | 4262.33 | -
322074-00-2401-2500 | Перевозка железнодорожным транспортом ресурсов группы "Швеллеры 6,5" на расстояние в интервале от 2401 км до 2500 км | 1т груза | - | - | - | - | 4415.37 | -
322074-00-2501-2600 | Перевозка железнодорожным транспортом ресурсов группы "Швеллеры 6,5" на расстояние в интервале от 2501 км до 2600 км | 1т груза | - | - | - | - | 4528.83 | -
322074-00-2601-2700 | Перевозка железнодорожным транспортом ресурсов группы "Швеллеры 6,5" на расстояние в интервале от 2601 км до 2700 км | 1т груза | - | - | - | - | 4639.16 | -
322074-00-2701-2800 | Перевозка железнодорожным транспортом ресурсов группы "Швеллеры 6,5" на расстояние в интервале от 2701 км до 2800 км | 1т груза | - | - | - | - | 4789.29 | -
322074-00-2801-2900 | Перевозка железнодорожным транспортом ресурсов группы "Швеллеры 6,5" на расстояние в интервале от 2801 км до 2900 км | 1т груза | - | - | - | - | 4894.83 | -
322074-00-2901-3000 | Перевозка железнодорожным транспортом ресурсов группы "Швеллеры 6,5" на расстояние в интервале от 2901 км до 3000 км | 1т груза | - | - | - | - | 4997.46 | -
322074-00-3001-3100 | Перевозка железнодорожным транспортом ресурсов группы "Швеллеры 6,5" на расстояние в интервале от 3001 км до 3100 км | 1т груза | - | - | - | - | 4912.73 | -
322074-00-3101-3200 | Перевозка железнодорожным транспортом ресурсов группы "Швеллеры 6,5" на расстояние в интервале от 3101 км до 3200 км | 1т груза | - | - | - | - | 5052.91 | -
322074-00-3201-3300 | Перевозка железнодорожным транспортом ресурсов группы "Швеллеры 6,5" на расстояние в интервале от 3201 км до 3300 км | 1т груза | - | - | - | - | 5193.29 | -
322074-00-3301-3400 | Перевозка железнодорожным транспортом ресурсов группы "Швеллеры 6,5" на расстояние в интервале от 3301 км до 3400 км | 1т груза | - | - | - | - | 5333.67 | -
322074-00-3401-3500 | Перевозка железнодорожным транспортом ресурсов группы "Швеллеры 6,5" на расстояние в интервале от 3401 км до 3500 км | 1т груза | - | - | - | - | 5473.84 | -
322074-00-3501-3600 | Перевозка железнодорожным транспортом ресурсов группы "Швеллеры 6,5" на расстояние в интервале от 3501 км до 3600 км | 1т груза | - | - | - | - | 5614.22 | -
322074-00-3601-3700 | Перевозка железнодорожным транспортом ресурсов группы "Швеллеры 6,5" на расстояние в интервале от 3601 км до 3700 км | 1т груза | - | - | - | - | 5754.6 | -
322074-00-3701-3800 | Перевозка железнодорожным транспортом ресурсов группы "Швеллеры 6,5" на расстояние в интервале от 3701 км до 3800 км | 1т груза | - | - | - | - | 5894.78 | -
322074-00-3801-3900 | Перевозка железнодорожным транспортом ресурсов группы "Швеллеры 6,5" на расстояние в интервале от 3801 км до 3900 км | 1т груза | - | - | - | - | 6035.16 | -
322074-00-3901-4000 | Перевозка железнодорожным транспортом ресурсов группы "Швеллеры 6,5" на расстояние в интервале от 3901 км до 4000 км | 1т груза | - | - | - | - | 6175.54 | -
322074-00-4001-4100 | Перевозка железнодорожным транспортом ресурсов группы "Швеллеры 6,5" на расстояние в интервале от 4001 км до 4100 км | 1т груза | - | - | - | - | 6315.71 | -
322074-00-4101-4200 | Перевозка железнодорожным транспортом ресурсов группы "Швеллеры 6,5" на расстояние в интервале от 4101 км до 4200 км | 1т груза | - | - | - | - | 6456.09 | -
322074-00-4201-4300 | Перевозка железнодорожным транспортом ресурсов группы "Швеллеры 6,5" на расстояние в интервале от 4201 км до 4300 км | 1т груза | - | - | - | - | 6596.47 | -
322074-00-4301-4400 | Перевозка железнодорожным транспортом ресурсов группы "Швеллеры 6,5" на расстояние в интервале от 4301 км до 4400 км | 1т груза | - | - | - | - | 6736.65 | -
322074-00-4401-4500 | Перевозка железнодорожным транспортом ресурсов группы "Швеллеры 6,5" на расстояние в интервале от 4401 км до 4500 км | 1т груза | - | - | - | - | 6877.03 | -
322074-00-4501-4600 | Перевозка железнодорожным транспортом ресурсов группы "Швеллеры 6,5" на расстояние в интервале от 4501 км до 4600 км | 1т груза | - | - | - | - | 7017.41 | -
322074-00-4601-4700 | Перевозка железнодорожным транспортом ресурсов группы "Швеллеры 6,5" на расстояние в интервале от 4601 км до 4700 км | 1т груза | - | - | - | - | 7157.58 | -
322074-00-4701-4800 | Перевозка железнодорожным транспортом ресурсов группы "Швеллеры 6,5" на расстояние в интервале от 4701 км до 4800 км | 1т груза | - | - | - | - | 7297.96 | -
322074-00-4801-4900 | Перевозка железнодорожным транспортом ресурсов группы "Швеллеры 6,5" на расстояние в интервале от 4801 км до 4900 км | 1т груза | - | - | - | - | 7438.34 | -
322074-00-4901-5000 | Перевозка железнодорожным транспортом ресурсов группы "Швеллеры 6,5" на расстояние в интервале от 4901 км до 5000 км | 1т груза | - | - | - | - | 7578.52 | -
322074-00-5001-5100 | Перевозка железнодорожным транспортом ресурсов группы "Швеллеры 6,5" на расстояние в интервале от 5001 км до 5100 км | 1т груза | - | - | - | - | 7718.9 | -
322074-00-5101-5200 | Перевозка железнодорожным транспортом ресурсов группы "Швеллеры 6,5" на расстояние в интервале от 5101 км до 5200 км | 1т груза | - | - | - | - | 7859.28 | -
322074-00-5201-5300 | Перевозка железнодорожным транспортом ресурсов группы "Швеллеры 6,5" на расстояние в интервале от 5201 км до 5300 км | 1т груза | - | - | - | - | 7999.45 | -
322074-00-5301-5400 | Перевозка железнодорожным транспортом ресурсов группы "Швеллеры 6,5" на расстояние в интервале от 5301 км до 5400 км | 1т груза | - | - | - | - | 8139.83 | -
322074-00-5401-5500 | Перевозка железнодорожным транспортом ресурсов группы "Швеллеры 6,5" на расстояние в интервале от 5401 км до 5500 км | 1т груза | - | - | - | - | 8280.21 | -
322074-00-5501-5700 | Перевозка железнодорожным транспортом ресурсов группы "Швеллеры 6,5" на расстояние в интервале от 5501 км до 5700 км | 1т груза | - | - | - | - | 8490.68 | -
322074-00-5701-5900 | Перевозка железнодорожным транспортом ресурсов группы "Швеллеры 6,5" на расстояние в интервале от 5701 км до 5900 км | 1т груза | - | - | - | - | 8771.24 | -
322074-00-5901-6100 | Перевозка железнодорожным транспортом ресурсов группы "Швеллеры 6,5" на расстояние в интервале от 5901 км до 6100 км | 1т груза | - | - | - | - | 9051.79 | -
322074-00-6101-6300 | Перевозка железнодорожным транспортом ресурсов группы "Швеллеры 6,5" на расстояние в интервале от 6101 км до 6300 км | 1т груза | - | - | - | - | 9332.55 | -
322074-00-6301-6500 | Перевозка железнодорожным транспортом ресурсов группы "Швеллеры 6,5" на расстояние в интервале от 6301 км до 6500 км | 1т груза | - | - | - | - | 9613.11 | -
322074-00-6501-6700 | Перевозка железнодорожным транспортом ресурсов группы "Швеллеры 6,5" на расстояние в интервале от 6501 км до 6700 км | 1т груза | - | - | - | - | 9893.66 | -
322074-00-6701-6900 | Перевозка железнодорожным транспортом ресурсов группы "Швеллеры 6,5" на расстояние в интервале от 6701 км до 6900 км | 1т груза | - | - | - | - | 10174.42 | -
322074-00-6901-7100 | Перевозка железнодорожным транспортом ресурсов группы "Швеллеры 6,5" на расстояние в интервале от 6901 км до 7100 км | 1т груза | - | - | - | - | 10454.98 | -
322074-00-7101-7300 | Перевозка железнодорожным транспортом ресурсов группы "Швеллеры 6,5" на расстояние в интервале от 7101 км до 7300 км | 1т груза | - | - | - | - | 10735.53 | -
322074-00-7301-7500 | Перевозка железнодорожным транспортом ресурсов группы "Швеллеры 6,5" на расстояние в интервале от 7301 км до 7500 км | 1т груза | - | - | - | - | 11016.29 | -
322074-00-7501-7700 | Перевозка железнодорожным транспортом ресурсов группы "Швеллеры 6,5" на расстояние в интервале от 7501 км до 7700 км | 1т груза | - | - | - | - | 11296.85 | -
322074-00-7701-7900 | Перевозка железнодорожным транспортом ресурсов группы "Швеллеры 6,5" на расстояние в интервале от 7701 км до 7900 км | 1т груза | - | - | - | - | 11577.4 | -
322074-00-7901-8100 | Перевозка железнодорожным транспортом ресурсов группы "Швеллеры 6,5" на расстояние в интервале от 7901 км до 8100 км | 1т груза | - | - | - | - | 11858.16 | -
322074-00-8101-8300 | Перевозка железнодорожным транспортом ресурсов группы "Швеллеры 6,5" на расстояние в интервале от 8101 км до 8300 км | 1т груза | - | - | - | - | 12138.72 | -
322074-00-8301-8500 | Перевозка железнодорожным транспортом ресурсов группы "Швеллеры 6,5" на расстояние в интервале от 8301 км до 8500 км | 1т груза | - | - | - | - | 12419.47 | -
322074-00-8501-8700 | Перевозка железнодорожным транспортом ресурсов группы "Швеллеры 6,5" на расстояние в интервале от 8501 км до 8700 км | 1т груза | - | - | - | - | 12700.03 | -
322074-00-8701-8900 | Перевозка железнодорожным транспортом ресурсов группы "Швеллеры 6,5" на расстояние в интервале от 8701 км до 8900 км | 1т груза | - | - | - | - | 12980.59 | -
322074-00-8901-9100 | Перевозка железнодорожным транспортом ресурсов группы "Швеллеры 6,5" на расстояние в интервале от 8901 км до 9100 км | 1т груза | - | - | - | - | 13261.34 | -
322074-00-9101-9300 | Перевозка железнодорожным транспортом ресурсов группы "Швеллеры 6,5" на расстояние в интервале от 9101 км до 9300 км | 1т груза | - | - | - | - | 13541.9 | -
322074-00-9301-9500 | Перевозка железнодорожным транспортом ресурсов группы "Швеллеры 6,5" на расстояние в интервале от 9301 км до 9500 км | 1т груза | - | - | - | - | 13822.45 | -
322074-00-9501-9700 | Перевозка железнодорожным транспортом ресурсов группы "Швеллеры 6,5" на расстояние в интервале от 9501 км до 9700 км | 1т груза | - | - | - | - | 14103.21 | -
322074-00-9701-9900 | Перевозка железнодорожным транспортом ресурсов группы "Швеллеры 6,5" на расстояние в интервале от 9701 км до 9900 км | 1т груза | - | - | - | - | 14383.77 | -
322089-00-0001-0005 | Перевозка железнодорожным транспортом ресурсов группы "Швеллеры металлические, не поименованные в алфавите" на расстояние в интервале от 1 км до 5 км | 1т груза | - | - | - | - | 666.99 | -
322089-00-0006-0010 | Перевозка железнодорожным транспортом ресурсов группы "Швеллеры металлические, не поименованные в алфавите" на расстояние в интервале от 6 км до 10 км | 1т груза | - | - | - | - | 679.22 | -
322089-00-0011-0015 | Перевозка железнодорожным транспортом ресурсов группы "Швеллеры металлические, не поименованные в алфавите" на расстояние в интервале от 11 км до 15 км | 1т груза | - | - | - | - | 689.38 | -
322089-00-0016-0020 | Перевозка железнодорожным транспортом ресурсов группы "Швеллеры металлические, не поименованные в алфавите" на расстояние в интервале от 16 км до 20 км | 1т груза | - | - | - | - | 699.53 | -
322089-00-0021-0025 | Перевозка железнодорожным транспортом ресурсов группы "Швеллеры металлические, не поименованные в алфавите" на расстояние в интервале от 21 км до 25 км | 1т груза | - | - | - | - | 709.68 | -
322089-00-0026-0030 | Перевозка железнодорожным транспортом ресурсов группы "Швеллеры металлические, не поименованные в алфавите" на расстояние в интервале от 26 км до 30 км | 1т груза | - | - | - | - | 719.83 | -
322089-00-0031-0035 | Перевозка железнодорожным транспортом ресурсов группы "Швеллеры металлические, не поименованные в алфавите" на расстояние в интервале от 31 км до 35 км | 1т груза | - | - | - | - | 729.98 | -
322089-00-0036-0040 | Перевозка железнодорожным транспортом ресурсов группы "Швеллеры металлические, не поименованные в алфавите" на расстояние в интервале от 36 км до 40 км | 1т груза | - | - | - | - | 740.14 | -
322089-00-0041-0045 | Перевозка железнодорожным транспортом ресурсов группы "Швеллеры металлические, не поименованные в алфавите" на расстояние в интервале от 41 км до 45 км | 1т груза | - | - | - | - | 750.29 | -
322089-00-0046-0050 | Перевозка железнодорожным транспортом ресурсов группы "Швеллеры металлические, не поименованные в алфавите" на расстояние в интервале от 46 км до 50 км | 1т груза | - | - | - | - | 760.44 | -
322089-00-0051-0060 | Перевозка железнодорожным транспортом ресурсов группы "Швеллеры металлические, не поименованные в алфавите" на расстояние в интервале от 51 км до 60 км | 1т груза | - | - | - | - | 774.62 | -
322089-00-0061-0070 | Перевозка железнодорожным транспортом ресурсов группы "Швеллеры металлические, не поименованные в алфавите" на расстояние в интервале от 61 км до 70 км | 1т груза | - | - | - | - | 794.93 | -
322089-00-0071-0080 | Перевозка железнодорожным транспортом ресурсов группы "Швеллеры металлические, не поименованные в алфавите" на расстояние в интервале от 71 км до 80 км | 1т груза | - | - | - | - | 815.23 | -
322089-00-0081-0090 | Перевозка железнодорожным транспортом ресурсов группы "Швеллеры металлические, не поименованные в алфавите" на расстояние в интервале от 81 км до 90 км | 1т груза | - | - | - | - | 835.54 | -
322089-00-0091-0100 | Перевозка железнодорожным транспортом ресурсов группы "Швеллеры металлические, не поименованные в алфавите" на расстояние в интервале от 91 км до 100 км | 1т груза | - | - | - | - | 855.84 | -
322089-00-0101-0120 | Перевозка железнодорожным транспортом ресурсов группы "Швеллеры металлические, не поименованные в алфавите" на расстояние в интервале от 101 км до 120 км | 1т груза | - | - | - | - | 886.29 | -
322089-00-0121-0140 | Перевозка железнодорожным транспортом ресурсов группы "Швеллеры металлические, не поименованные в алфавите" на расстояние в интервале от 121 км до 140 км | 1т груза | - | - | - | - | 926.9 | -
322089-00-0141-0160 | Перевозка железнодорожным транспортом ресурсов группы "Швеллеры металлические, не поименованные в алфавите" на расстояние в интервале от 141 км до 160 км | 1т груза | - | - | - | - | 967.51 | -
322089-00-0161-0180 | Перевозка железнодорожным транспортом ресурсов группы "Швеллеры металлические, не поименованные в алфавите" на расстояние в интервале от 161 км до 180 км | 1т груза | - | - | - | - | 1002.7 | -
322089-00-0181-0200 | Перевозка железнодорожным транспортом ресурсов группы "Швеллеры металлические, не поименованные в алфавите" на расстояние в интервале от 181 км до 200 км | 1т груза | - | - | - | - | 1036.85 | -
322089-00-0201-0220 | Перевозка железнодорожным транспортом ресурсов группы "Швеллеры металлические, не поименованные в алфавите" на расстояние в интервале от 201 км до 220 км | 1т груза | - | - | - | - | 1072.87 | -
322089-00-0221-0240 | Перевозка железнодорожным транспортом ресурсов группы "Швеллеры металлические, не поименованные в алфавите" на расстояние в интервале от 221 км до 240 км | 1т груза | - | - | - | - | 1104.73 | -
322089-00-0241-0260 | Перевозка железнодорожным транспортом ресурсов группы "Швеллеры металлические, не поименованные в алфавите" на расстояние в интервале от 241 км до 260 км | 1т груза | - | - | - | - | 1139.3 | -
322089-00-0261-0280 | Перевозка железнодорожным транспортом ресурсов группы "Швеллеры металлические, не поименованные в алфавите" на расстояние в интервале от 261 км до 280 км | 1т груза | - | - | - | - | 1173.24 | -
322089-00-0281-0300 | Перевозка железнодорожным транспортом ресурсов группы "Швеллеры металлические, не поименованные в алфавите" на расстояние в интервале от 281 км до 300 км | 1т груза | - | - | - | - | 1206.55 | -
322089-00-0301-0330 | Перевозка железнодорожным транспортом ресурсов группы "Швеллеры металлические, не поименованные в алфавите" на расстояние в интервале от 301 км до 330 км | 1т груза | - | - | - | - | 1248.56 | -
322089-00-0331-0360 | Перевозка железнодорожным транспортом ресурсов группы "Швеллеры металлические, не поименованные в алфавите" на расстояние в интервале от 331 км до 360 км | 1т груза | - | - | - | - | 1298.85 | -
322089-00-0361-0390 | Перевозка железнодорожным транспортом ресурсов группы "Швеллеры металлические, не поименованные в алфавите" на расстояние в интервале от 361 км до 390 км | 1т груза | - | - | - | - | 1348.3 | -
322089-00-0391-0420 | Перевозка железнодорожным транспортом ресурсов группы "Швеллеры металлические, не поименованные в алфавите" на расстояние в интервале от 391 км до 420 км | 1т груза | - | - | - | - | 1396.92 | -
322089-00-0421-0450 | Перевозка железнодорожным транспортом ресурсов группы "Швеллеры металлические, не поименованные в алфавите" на расстояние в интервале от 421 км до 450 км | 1т груза | - | - | - | - | 1451.17 | -
322089-00-0451-0480 | Перевозка железнодорожным транспортом ресурсов группы "Швеллеры металлические, не поименованные в алфавите" на расстояние в интервале от 451 км до 480 км | 1т груза | - | - | - | - | 1498.33 | -
322089-00-0481-0510 | Перевозка железнодорожным транспортом ресурсов группы "Швеллеры металлические, не поименованные в алфавите" на расстояние в интервале от 481 км до 510 км | 1т груза | - | - | - | - | 1544.45 | -
322089-00-0511-0540 | Перевозка железнодорожным транспортом ресурсов группы "Швеллеры металлические, не поименованные в алфавите" на расстояние в интервале от 511 км до 540 км | 1т груза | - | - | - | - | 1597.86 | -
322089-00-0541-0570 | Перевозка железнодорожным транспортом ресурсов группы "Швеллеры металлические, не поименованные в алфавите" на расстояние в интервале от 541 км до 570 км | 1т груза | - | - | - | - | 1642.73 | -
322089-00-0571-0600 | Перевозка железнодорожным транспортом ресурсов группы "Швеллеры металлические, не поименованные в алфавите" на расстояние в интервале от 571 км до 600 км | 1т груза | - | - | - | - | 1695.73 | -
322089-00-0601-0640 | Перевозка железнодорожным транспортом ресурсов группы "Швеллеры металлические, не поименованные в алфавите" на расстояние в интервале от 601 км до 640 км | 1т груза | - | - | - | - | 1747.83 | -
322089-00-0641-0680 | Перевозка железнодорожным транспортом ресурсов группы "Швеллеры металлические, не поименованные в алфавите" на расстояние в интервале от 641 км до 680 км | 1т груза | - | - | - | - | 1817.8 | -
322089-00-0681-0720 | Перевозка железнодорожным транспортом ресурсов группы "Швеллеры металлические, не поименованные в алфавите" на расстояние в интервале от 681 км до 720 км | 1т груза | - | - | - | - | 1876.93 | -
322089-00-0721-0760 | Перевозка железнодорожным транспортом ресурсов группы "Швеллеры металлические, не поименованные в алфавите" на расстояние в интервале от 721 км до 760 км | 1т груза | - | - | - | - | 1946.27 | -
322089-00-0761-0800 | Перевозка железнодорожным транспортом ресурсов группы "Швеллеры металлические, не поименованные в алфавите" на расстояние в интервале от 761 км до 800 км | 1т груза | - | - | - | - | 2003.53 | -
322089-00-0801-0840 | Перевозка железнодорожным транспортом ресурсов группы "Швеллеры металлические, не поименованные в алфавите" на расстояние в интервале от 801 км до 840 км | 1т груза | - | - | - | - | 2072.25 | -
322089-00-0841-0880 | Перевозка железнодорожным транспортом ресурсов группы "Швеллеры металлические, не поименованные в алфавите" на расстояние в интервале от 841 км до 880 км | 1т груза | - | - | - | - | 2140.96 | -
322089-00-0881-0920 | Перевозка железнодорожным транспортом ресурсов группы "Швеллеры металлические, не поименованные в алфавите" на расстояние в интервале от 881 км до 920 км | 1т груза | - | - | - | - | 2195.72 | -
322089-00-0921-0960 | Перевозка железнодорожным транспортом ресурсов группы "Швеллеры металлические, не поименованные в алфавите" на расстояние в интервале от 921 км до 960 км | 1т груза | - | - | - | - | 2263.81 | -
322089-00-0961-1000 | Перевозка железнодорожным транспортом ресурсов группы "Швеллеры металлические, не поименованные в алфавите" на расстояние в интервале от 961 км до 1000 км | 1т груза | - | - | - | - | 2316.7 | -
322089-00-1001-1050 | Перевозка железнодорожным транспортом ресурсов группы "Швеллеры металлические, не поименованные в алфавите" на расстояние в интервале от 1001 км до 1050 км | 1т груза | - | - | - | - | 2392.65 | -
322089-00-1051-1100 | Перевозка железнодорожным транспортом ресурсов группы "Швеллеры металлические, не поименованные в алфавите" на расстояние в интервале от 1051 км до 1100 км | 1т груза | - | - | - | - | 2476.87 | -
322089-00-1101-1150 | Перевозка железнодорожным транспортом ресурсов группы "Швеллеры металлические, не поименованные в алфавите" на расстояние в интервале от 1101 км до 1150 км | 1т груза | - | - | - | - | 2543.81 | -
322089-00-1151-1200 | Перевозка железнодорожным транспортом ресурсов группы "Швеллеры металлические, не поименованные в алфавите" на расстояние в интервале от 1151 км до 1200 км | 1т груза | - | - | - | - | 2627.41 | -
322089-00-1201-1250 | Перевозка железнодорожным транспортом ресурсов группы "Швеллеры металлические, не поименованные в алфавите" на расстояние в интервале от 1201 км до 1250 км | 1т груза | - | - | - | - | 2691.85 | -
322089-00-1251-1300 | Перевозка железнодорожным транспортом ресурсов группы "Швеллеры металлические, не поименованные в алфавите" на расстояние в интервале от 1251 км до 1300 км | 1т груза | - | - | - | - | 2774.62 | -
322089-00-1301-1350 | Перевозка железнодорожным транспортом ресурсов группы "Швеллеры металлические, не поименованные в алфавите" на расстояние в интервале от 1301 км до 1350 км | 1т груза | - | - | - | - | 2836.77 | -
322089-00-1351-1400 | Перевозка железнодорожным транспортом ресурсов группы "Швеллеры металлические, не поименованные в алфавите" на расстояние в интервале от 1351 км до 1400 км | 1т груза | - | - | - | - | 2918.91 | -
322089-00-1401-1450 | Перевозка железнодорожным транспортом ресурсов группы "Швеллеры металлические, не поименованные в алфавите" на расстояние в интервале от 1401 км до 1450 км | 1т груза | - | - | - | - | 3000.85 | -
322089-00-1451-1500 | Перевозка железнодорожным транспортом ресурсов группы "Швеллеры металлические, не поименованные в алфавите" на расстояние в интервале от 1451 км до 1500 км | 1т груза | - | - | - | - | 3060.08 | -
322089-00-1501-1600 | Перевозка железнодорожным транспортом ресурсов группы "Швеллеры металлические, не поименованные в алфавите" на расстояние в интервале от 1501 км до 1600 км | 1т груза | - | - | - | - | 3181.94 | -
322089-00-1601-1700 | Перевозка железнодорожным транспортом ресурсов группы "Швеллеры металлические, не поименованные в алфавите" на расстояние в интервале от 1601 км до 1700 км | 1т груза | - | - | - | - | 3318.74 | -
322089-00-1701-1800 | Перевозка железнодорожным транспортом ресурсов группы "Швеллеры металлические, не поименованные в алфавите" на расстояние в интервале от 1701 км до 1800 км | 1т груза | - | - | - | - | 3452.4 | -
322089-00-1801-1900 | Перевозка железнодорожным транспортом ресурсов группы "Швеллеры металлические, не поименованные в алфавите" на расстояние в интервале от 1801 км до 1900 км | 1т груза | - | - | - | - | 3611.69 | -
322089-00-1901-2000 | Перевозка железнодорожным транспортом ресурсов группы "Швеллеры металлические, не поименованные в алфавите" на расстояние в интервале от 1901 км до 2000 км | 1т груза | - | - | - | - | 3740.78 | -
322089-00-2001-2100 | Перевозка железнодорожным транспортом ресурсов группы "Швеллеры металлические, не поименованные в алфавите" на расстояние в интервале от 2001 км до 2100 км | 1т груза | - | - | - | - | 3866.74 | -
322089-00-2101-2200 | Перевозка железнодорожным транспортом ресурсов группы "Швеллеры металлические, не поименованные в алфавите" на расстояние в интервале от 2101 км до 2200 км | 1т груза | - | - | - | - | 4022.9 | -
322089-00-2201-2300 | Перевозка железнодорожным транспортом ресурсов группы "Швеллеры металлические, не поименованные в алфавите" на расстояние в интервале от 2201 км до 2300 км | 1т груза | - | - | - | - | 4144.28 | -
322089-00-2301-2400 | Перевозка железнодорожным транспортом ресурсов группы "Швеллеры металлические, не поименованные в алфавите" на расстояние в интервале от 2301 км до 2400 км | 1т груза | - | - | - | - | 4262.33 | -
322089-00-2401-2500 | Перевозка железнодорожным транспортом ресурсов группы "Швеллеры металлические, не поименованные в алфавите" на расстояние в интервале от 2401 км до 2500 км | 1т груза | - | - | - | - | 4415.37 | -
322089-00-2501-2600 | Перевозка железнодорожным транспортом ресурсов группы "Швеллеры металлические, не поименованные в алфавите" на расстояние в интервале от 2501 км до 2600 км | 1т груза | - | - | - | - | 4528.83 | -
322089-00-2601-2700 | Перевозка железнодорожным транспортом ресурсов группы "Швеллеры металлические, не поименованные в алфавите" на расстояние в интервале от 2601 км до 2700 км | 1т груза | - | - | - | - | 4639.16 | -
322089-00-2701-2800 | Перевозка железнодорожным транспортом ресурсов группы "Швеллеры металлические, не поименованные в алфавите" на расстояние в интервале от 2701 км до 2800 км | 1т груза | - | - | - | - | 4789.29 | -
322089-00-2801-2900 | Перевозка железнодорожным транспортом ресурсов группы "Швеллеры металлические, не поименованные в алфавите" на расстояние в интервале от 2801 км до 2900 км | 1т груза | - | - | - | - | 4894.83 | -
322089-00-2901-3000 | Перевозка железнодорожным транспортом ресурсов группы "Швеллеры металлические, не поименованные в алфавите" на расстояние в интервале от 2901 км до 3000 км | 1т груза | - | - | - | - | 4997.46 | -
322089-00-3001-3100 | Перевозка железнодорожным транспортом ресурсов группы "Швеллеры металлические, не поименованные в алфавите" на расстояние в интервале от 3001 км до 3100 км | 1т груза | - | - | - | - | 4912.73 | -
322089-00-3101-3200 | Перевозка железнодорожным транспортом ресурсов группы "Швеллеры металлические, не поименованные в алфавите" на расстояние в интервале от 3101 км до 3200 км | 1т груза | - | - | - | - | 5052.91 | -
322089-00-3201-3300 | Перевозка железнодорожным транспортом ресурсов группы "Швеллеры металлические, не поименованные в алфавите" на расстояние в интервале от 3201 км до 3300 км | 1т груза | - | - | - | - | 5193.29 | -
322089-00-3301-3400 | Перевозка железнодорожным транспортом ресурсов группы "Швеллеры металлические, не поименованные в алфавите" на расстояние в интервале от 3301 км до 3400 км | 1т груза | - | - | - | - | 5333.67 | -
322089-00-3401-3500 | Перевозка железнодорожным транспортом ресурсов группы "Швеллеры металлические, не поименованные в алфавите" на расстояние в интервале от 3401 км до 3500 км | 1т груза | - | - | - | - | 5473.84 | -
322089-00-3501-3600 | Перевозка железнодорожным транспортом ресурсов группы "Швеллеры металлические, не поименованные в алфавите" на расстояние в интервале от 3501 км до 3600 км | 1т груза | - | - | - | - | 5614.22 | -
322089-00-3601-3700 | Перевозка железнодорожным транспортом ресурсов группы "Швеллеры металлические, не поименованные в алфавите" на расстояние в интервале от 3601 км до 3700 км | 1т груза | - | - | - | - | 5754.6 | -
322089-00-3701-3800 | Перевозка железнодорожным транспортом ресурсов группы "Швеллеры металлические, не поименованные в алфавите" на расстояние в интервале от 3701 км до 3800 км | 1т груза | - | - | - | - | 5894.78 | -
322089-00-3801-3900 | Перевозка железнодорожным транспортом ресурсов группы "Швеллеры металлические, не поименованные в алфавите" на расстояние в интервале от 3801 км до 3900 км | 1т груза | - | - | - | - | 6035.16 | -
322089-00-3901-4000 | Перевозка железнодорожным транспортом ресурсов группы "Швеллеры металлические, не поименованные в алфавите" на расстояние в интервале от 3901 км до 4000 км | 1т груза | - | - | - | - | 6175.54 | -
322089-00-4001-4100 | Перевозка железнодорожным транспортом ресурсов группы "Швеллеры металлические, не поименованные в алфавите" на расстояние в интервале от 4001 км до 4100 км | 1т груза | - | - | - | - | 6315.71 | -
322089-00-4101-4200 | Перевозка железнодорожным транспортом ресурсов группы "Швеллеры металлические, не поименованные в алфавите" на расстояние в интервале от 4101 км до 4200 км | 1т груза | - | - | - | - | 6456.09 | -
322089-00-4201-4300 | Перевозка железнодорожным транспортом ресурсов группы "Швеллеры металлические, не поименованные в алфавите" на расстояние в интервале от 4201 км до 4300 км | 1т груза | - | - | - | - | 6596.47 | -
322089-00-4301-4400 | Перевозка железнодорожным транспортом ресурсов группы "Швеллеры металлические, не поименованные в алфавите" на расстояние в интервале от 4301 км до 4400 км | 1т груза | - | - | - | - | 6736.65 | -
322089-00-4401-4500 | Перевозка железнодорожным транспортом ресурсов группы "Швеллеры металлические, не поименованные в алфавите" на расстояние в интервале от 4401 км до 4500 км | 1т груза | - | - | - | - | 6877.03 | -
322089-00-4501-4600 | Перевозка железнодорожным транспортом ресурсов группы "Швеллеры металлические, не поименованные в алфавите" на расстояние в интервале от 4501 км до 4600 км | 1т груза | - | - | - | - | 7017.41 | -
322089-00-4601-4700 | Перевозка железнодорожным транспортом ресурсов группы "Швеллеры металлические, не поименованные в алфавите" на расстояние в интервале от 4601 км до 4700 км | 1т груза | - | - | - | - | 7157.58 | -
322089-00-4701-4800 | Перевозка железнодорожным транспортом ресурсов группы "Швеллеры металлические, не поименованные в алфавите" на расстояние в интервале от 4701 км до 4800 км | 1т груза | - | - | - | - | 7297.96 | -
322089-00-4801-4900 | Перевозка железнодорожным транспортом ресурсов группы "Швеллеры металлические, не поименованные в алфавите" на расстояние в интервале от 4801 км до 4900 км | 1т груза | - | - | - | - | 7438.34 | -
322089-00-4901-5000 | Перевозка железнодорожным транспортом ресурсов группы "Швеллеры металлические, не поименованные в алфавите" на расстояние в интервале от 4901 км до 5000 км | 1т груза | - | - | - | - | 7578.52 | -
322089-00-5001-5100 | Перевозка железнодорожным транспортом ресурсов группы "Швеллеры металлические, не поименованные в алфавите" на расстояние в интервале от 5001 км до 5100 км | 1т груза | - | - | - | - | 7718.9 | -
322089-00-5101-5200 | Перевозка железнодорожным транспортом ресурсов группы "Швеллеры металлические, не поименованные в алфавите" на расстояние в интервале от 5101 км до 5200 км | 1т груза | - | - | - | - | 7859.28 | -
322089-00-5201-5300 | Перевозка железнодорожным транспортом ресурсов группы "Швеллеры металлические, не поименованные в алфавите" на расстояние в интервале от 5201 км до 5300 км | 1т груза | - | - | - | - | 7999.45 | -
322089-00-5301-5400 | Перевозка железнодорожным транспортом ресурсов группы "Швеллеры металлические, не поименованные в алфавите" на расстояние в интервале от 5301 км до 5400 км | 1т груза | - | - | - | - | 8139.83 | -
322089-00-5401-5500 | Перевозка железнодорожным транспортом ресурсов группы "Швеллеры металлические, не поименованные в алфавите" на расстояние в интервале от 5401 км до 5500 км | 1т груза | - | - | - | - | 8280.21 | -
322089-00-5501-5700 | Перевозка железнодорожным транспортом ресурсов группы "Швеллеры металлические, не поименованные в алфавите" на расстояние в интервале от 5501 км до 5700 км | 1т груза | - | - | - | - | 8490.68 | -
322089-00-5701-5900 | Перевозка железнодорожным транспортом ресурсов группы "Швеллеры металлические, не поименованные в алфавите" на расстояние в интервале от 5701 км до 5900 км | 1т груза | - | - | - | - | 8771.24 | -
322089-00-5901-6100 | Перевозка железнодорожным транспортом ресурсов группы "Швеллеры металлические, не поименованные в алфавите" на расстояние в интервале от 5901 км до 6100 км | 1т груза | - | - | - | - | 9051.79 | -
322089-00-6101-6300 | Перевозка железнодорожным транспортом ресурсов группы "Швеллеры металлические, не поименованные в алфавите" на расстояние в интервале от 6101 км до 6300 км | 1т груза | - | - | - | - | 9332.55 | -
322089-00-6301-6500 | Перевозка железнодорожным транспортом ресурсов группы "Швеллеры металлические, не поименованные в алфавите" на расстояние в интервале от 6301 км до 6500 км | 1т груза | - | - | - | - | 9613.11 | -
322089-00-6501-6700 | Перевозка железнодорожным транспортом ресурсов группы "Швеллеры металлические, не поименованные в алфавите" на расстояние в интервале от 6501 км до 6700 км | 1т груза | - | - | - | - | 9893.66 | -
322089-00-6701-6900 | Перевозка железнодорожным транспортом ресурсов группы "Швеллеры металлические, не поименованные в алфавите" на расстояние в интервале от 6701 км до 6900 км | 1т груза | - | - | - | - | 10174.42 | -
322089-00-6901-7100 | Перевозка железнодорожным транспортом ресурсов группы "Швеллеры металлические, не поименованные в алфавите" на расстояние в интервале от 6901 км до 7100 км | 1т груза | - | - | - | - | 10454.98 | -
322089-00-7101-7300 | Перевозка железнодорожным транспортом ресурсов группы "Швеллеры металлические, не поименованные в алфавите" на расстояние в интервале от 7101 км до 7300 км | 1т груза | - | - | - | - | 10735.53 | -
322089-00-7301-7500 | Перевозка железнодорожным транспортом ресурсов группы "Швеллеры металлические, не поименованные в алфавите" на расстояние в интервале от 7301 км до 7500 км | 1т груза | - | - | - | - | 11016.29 | -
322089-00-7501-7700 | Перевозка железнодорожным транспортом ресурсов группы "Швеллеры металлические, не поименованные в алфавите" на расстояние в интервале от 7501 км до 7700 км | 1т груза | - | - | - | - | 11296.85 | -
322089-00-7701-7900 | Перевозка железнодорожным транспортом ресурсов группы "Швеллеры металлические, не поименованные в алфавите" на расстояние в интервале от 7701 км до 7900 км | 1т груза | - | - | - | - | 11577.4 | -
322089-00-7901-8100 | Перевозка железнодорожным транспортом ресурсов группы "Швеллеры металлические, не поименованные в алфавите" на расстояние в интервале от 7901 км до 8100 км | 1т груза | - | - | - | - | 11858.16 | -
322089-00-8101-8300 | Перевозка железнодорожным транспортом ресурсов группы "Швеллеры металлические, не поименованные в алфавите" на расстояние в интервале от 8101 км до 8300 км | 1т груза | - | - | - | - | 12138.72 | -
322089-00-8301-8500 | Перевозка железнодорожным транспортом ресурсов группы "Швеллеры металлические, не поименованные в алфавите" на расстояние в интервале от 8301 км до 8500 км | 1т груза | - | - | - | - | 12419.47 | -
322089-00-8501-8700 | Перевозка железнодорожным транспортом ресурсов группы "Швеллеры металлические, не поименованные в алфавите" на расстояние в интервале от 8501 км до 8700 км | 1т груза | - | - | - | - | 12700.03 | -
322089-00-8701-8900 | Перевозка железнодорожным транспортом ресурсов группы "Швеллеры металлические, не поименованные в алфавите" на расстояние в интервале от 8701 км до 8900 км | 1т груза | - | - | - | - | 12980.59 | -
322089-00-8901-9100 | Перевозка железнодорожным транспортом ресурсов группы "Швеллеры металлические, не поименованные в алфавите" на расстояние в интервале от 8901 км до 9100 км | 1т груза | - | - | - | - | 13261.34 | -
322089-00-9101-9300 | Перевозка железнодорожным транспортом ресурсов группы "Швеллеры металлические, не поименованные в алфавите" на расстояние в интервале от 9101 км до 9300 км | 1т груза | - | - | - | - | 13541.9 | -
322089-00-9301-9500 | Перевозка железнодорожным транспортом ресурсов группы "Швеллеры металлические, не поименованные в алфавите" на расстояние в интервале от 9301 км до 9500 км | 1т груза | - | - | - | - | 13822.45 | -
322089-00-9501-9700 | Перевозка железнодорожным транспортом ресурсов группы "Швеллеры металлические, не поименованные в алфавите" на расстояние в интервале от 9501 км до 9700 км | 1т груза | - | - | - | - | 14103.21 | -
322089-00-9701-9900 | Перевозка железнодорожным транспортом ресурсов группы "Швеллеры металлические, не поименованные в алфавите" на расстояние в интервале от 9701 км до 9900 км | 1т груза | - | - | - | - | 14383.77 | -
255043-00-0001-0005 | Перевозка железнодорожным транспортом ресурсов группы "Шифер искусственный,не поименованный в алфавите" на расстояние в интервале от 1 км до 5 км | 1т груза | - | - | - | - | 783.09 | -
255043-00-0006-0010 | Перевозка железнодорожным транспортом ресурсов группы "Шифер искусственный,не поименованный в алфавите" на расстояние в интервале от 6 км до 10 км | 1т груза | - | - | - | - | 795.19 | -
255043-00-0011-0015 | Перевозка железнодорожным транспортом ресурсов группы "Шифер искусственный,не поименованный в алфавите" на расстояние в интервале от 11 км до 15 км | 1т груза | - | - | - | - | 805.22 | -
255043-00-0016-0020 | Перевозка железнодорожным транспортом ресурсов группы "Шифер искусственный,не поименованный в алфавите" на расстояние в интервале от 16 км до 20 км | 1т груза | - | - | - | - | 815.45 | -
255043-00-0021-0025 | Перевозка железнодорожным транспортом ресурсов группы "Шифер искусственный,не поименованный в алфавите" на расстояние в интервале от 21 км до 25 км | 1т груза | - | - | - | - | 825.47 | -
255043-00-0026-0030 | Перевозка железнодорожным транспортом ресурсов группы "Шифер искусственный,не поименованный в алфавите" на расстояние в интервале от 26 км до 30 км | 1т груза | - | - | - | - | 835.7 | -
255043-00-0031-0035 | Перевозка железнодорожным транспортом ресурсов группы "Шифер искусственный,не поименованный в алфавите" на расстояние в интервале от 31 км до 35 км | 1т груза | - | - | - | - | 845.72 | -
255043-00-0036-0040 | Перевозка железнодорожным транспортом ресурсов группы "Шифер искусственный,не поименованный в алфавите" на расстояние в интервале от 36 км до 40 км | 1т груза | - | - | - | - | 855.95 | -
255043-00-0041-0045 | Перевозка железнодорожным транспортом ресурсов группы "Шифер искусственный,не поименованный в алфавите" на расстояние в интервале от 41 км до 45 км | 1т груза | - | - | - | - | 865.97 | -
255043-00-0046-0050 | Перевозка железнодорожным транспортом ресурсов группы "Шифер искусственный,не поименованный в алфавите" на расстояние в интервале от 46 км до 50 км | 1т груза | - | - | - | - | 876.2 | -
255043-00-0051-0060 | Перевозка железнодорожным транспортом ресурсов группы "Шифер искусственный,не поименованный в алфавите" на расстояние в интервале от 51 км до 60 км | 1т груза | - | - | - | - | 890.29 | -
255043-00-0061-0070 | Перевозка железнодорожным транспортом ресурсов группы "Шифер искусственный,не поименованный в алфавите" на расстояние в интервале от 61 км до 70 км | 1т груза | - | - | - | - | 910.54 | -
255043-00-0071-0080 | Перевозка железнодорожным транспортом ресурсов группы "Шифер искусственный,не поименованный в алфавите" на расстояние в интервале от 71 км до 80 км | 1т груза | - | - | - | - | 930.8 | -
255043-00-0081-0090 | Перевозка железнодорожным транспортом ресурсов группы "Шифер искусственный,не поименованный в алфавите" на расстояние в интервале от 81 км до 90 км | 1т груза | - | - | - | - | 951.05 | -
255043-00-0091-0100 | Перевозка железнодорожным транспортом ресурсов группы "Шифер искусственный,не поименованный в алфавите" на расстояние в интервале от 91 км до 100 км | 1т груза | - | - | - | - | 971.3 | -
255043-00-0101-0120 | Перевозка железнодорожным транспортом ресурсов группы "Шифер искусственный,не поименованный в алфавите" на расстояние в интервале от 101 км до 120 км | 1т груза | - | - | - | - | 1001.78 | -
255043-00-0121-0140 | Перевозка железнодорожным транспортом ресурсов группы "Шифер искусственный,не поименованный в алфавите" на расстояние в интервале от 121 км до 140 км | 1т груза | - | - | - | - | 1042.28 | -
255043-00-0141-0160 | Перевозка железнодорожным транспортом ресурсов группы "Шифер искусственный,не поименованный в алфавите" на расстояние в интервале от 141 км до 160 км | 1т груза | - | - | - | - | 1082.78 | -
255043-00-0161-0180 | Перевозка железнодорожным транспортом ресурсов группы "Шифер искусственный,не поименованный в алфавите" на расстояние в интервале от 161 км до 180 км | 1т груза | - | - | - | - | 1118.28 | -
255043-00-0181-0200 | Перевозка железнодорожным транспортом ресурсов группы "Шифер искусственный,не поименованный в алфавите" на расстояние в интервале от 181 км до 200 км | 1т груза | - | - | - | - | 1152.53 | -
255043-00-0201-0220 | Перевозка железнодорожным транспортом ресурсов группы "Шифер искусственный,не поименованный в алфавите" на расстояние в интервале от 201 км до 220 км | 1т груза | - | - | - | - | 1188.65 | -
255043-00-0221-0240 | Перевозка железнодорожным транспортом ресурсов группы "Шифер искусственный,не поименованный в алфавите" на расстояние в интервале от 221 км до 240 км | 1т груза | - | - | - | - | 1221.02 | -
255043-00-0241-0260 | Перевозка железнодорожным транспортом ресурсов группы "Шифер искусственный,не поименованный в алфавите" на расстояние в интервале от 241 км до 260 км | 1т груза | - | - | - | - | 1255.69 | -
255043-00-0261-0280 | Перевозка железнодорожным транспортом ресурсов группы "Шифер искусственный,не поименованный в алфавите" на расстояние в интервале от 261 км до 280 км | 1т груза | - | - | - | - | 1289.94 | -
255043-00-0281-0300 | Перевозка железнодорожным транспортом ресурсов группы "Шифер искусственный,не поименованный в алфавите" на расстояние в интервале от 281 км до 300 км | 1т груза | - | - | - | - | 1323.56 | -
255043-00-0301-0330 | Перевозка железнодорожным транспортом ресурсов группы "Шифер искусственный,не поименованный в алфавите" на расстояние в интервале от 301 км до 330 км | 1т груза | - | - | - | - | 1365.74 | -
255043-00-0331-0360 | Перевозка железнодорожным транспортом ресурсов группы "Шифер искусственный,не поименованный в алфавите" на расстояние в интервале от 331 км до 360 км | 1т груза | - | - | - | - | 1416.49 | -
255043-00-0361-0390 | Перевозка железнодорожным транспортом ресурсов группы "Шифер искусственный,не поименованный в алфавите" на расстояние в интервале от 361 км до 390 км | 1т груза | - | - | - | - | 1466.4 | -
255043-00-0391-0420 | Перевозка железнодорожным транспортом ресурсов группы "Шифер искусственный,не поименованный в алфавите" на расстояние в интервале от 391 км до 420 км | 1т груза | - | - | - | - | 1515.48 | -
255043-00-0421-0450 | Перевозка железнодорожным транспортом ресурсов группы "Шифер искусственный,не поименованный в алфавите" на расстояние в интервале от 421 км до 450 км | 1т груза | - | - | - | - | 1569.98 | -
255043-00-0451-0480 | Перевозка железнодорожным транспортом ресурсов группы "Шифер искусственный,не поименованный в алфавите" на расстояние в интервале от 451 км до 480 км | 1т груза | - | - | - | - | 1617.8 | -
255043-00-0481-0510 | Перевозка железнодорожным транспортом ресурсов группы "Шифер искусственный,не поименованный в алфавите" на расстояние в интервале от 481 км до 510 км | 1т груза | - | - | - | - | 1664.59 | -
255043-00-0511-0540 | Перевозка железнодорожным транспортом ресурсов группы "Шифер искусственный,не поименованный в алфавите" на расстояние в интервале от 511 км до 540 км | 1т груза | - | - | - | - | 1718.25 | -
255043-00-0541-0570 | Перевозка железнодорожным транспортом ресурсов группы "Шифер искусственный,не поименованный в алфавите" на расстояние в интервале от 541 км до 570 км | 1т груза | - | - | - | - | 1763.79 | -
255043-00-0571-0600 | Перевозка железнодорожным транспортом ресурсов группы "Шифер искусственный,не поименованный в алфавите" на расстояние в интервале от 571 км до 600 км | 1т груза | - | - | - | - | 1816.83 | -
255043-00-0601-0640 | Перевозка железнодорожным транспортом ресурсов группы "Шифер искусственный,не поименованный в алфавите" на расстояние в интервале от 601 км до 640 км | 1т груза | - | - | - | - | 1869.88 | -
255043-00-0641-0680 | Перевозка железнодорожным транспортом ресурсов группы "Шифер искусственный,не поименованный в алфавите" на расстояние в интервале от 641 км до 680 км | 1т груза | - | - | - | - | 1940.25 | -
255043-00-0681-0720 | Перевозка железнодорожным транспортом ресурсов группы "Шифер искусственный,не поименованный в алфавите" на расстояние в интервале от 681 км до 720 км | 1т груза | - | - | - | - | 2000.41 | -
255043-00-0721-0760 | Перевозка железнодорожным транспортом ресурсов группы "Шифер искусственный,не поименованный в алфавите" на расстояние в интервале от 721 км до 760 км | 1т груза | - | - | - | - | 2070.15 | -
255043-00-0761-0800 | Перевозка железнодорожным транспортом ресурсов группы "Шифер искусственный,не поименованный в алфавите" на расстояние в интервале от 761 км до 800 км | 1т груза | - | - | - | - | 2128.43 | -
255043-00-0801-0840 | Перевозка железнодорожным транспортом ресурсов группы "Шифер искусственный,не поименованный в алфавите" на расстояние в интервале от 801 км до 840 км | 1т груза | - | - | - | - | 2197.55 | -
255043-00-0841-0880 | Перевозка железнодорожным транспортом ресурсов группы "Шифер искусственный,не поименованный в алфавите" на расстояние в интервале от 841 км до 880 км | 1т груза | - | - | - | - | 2266.88 | -
255043-00-0881-0920 | Перевозка железнодорожным транспортом ресурсов группы "Шифер искусственный,не поименованный в алфавите" на расстояние в интервале от 881 км до 920 км | 1т груза | - | - | - | - | 2322.66 | -
255043-00-0921-0960 | Перевозка железнодорожным транспортом ресурсов группы "Шифер искусственный,не поименованный в алфавите" на расстояние в интервале от 921 км до 960 км | 1т груза | - | - | - | - | 2391.36 | -
255043-00-0961-1000 | Перевозка железнодорожным транспортом ресурсов группы "Шифер искусственный,не поименованный в алфавите" на расстояние в интервале от 961 км до 1000 км | 1т груза | - | - | - | - | 2445.47 | -
255043-00-1001-1050 | Перевозка железнодорожным транспортом ресурсов группы "Шифер искусственный,не поименованный в алфавите" на расстояние в интервале от 1001 км до 1050 км | 1т груза | - | - | - | - | 2521.9 | -
255043-00-1051-1100 | Перевозка железнодорожным транспортом ресурсов группы "Шифер искусственный,не поименованный в алфавите" на расстояние в интервале от 1051 км до 1100 км | 1т груза | - | - | - | - | 2607.1 | -
255043-00-1101-1150 | Перевозка железнодорожным транспортом ресурсов группы "Шифер искусственный,не поименованный в алфавите" на расстояние в интервале от 1101 км до 1150 км | 1т груза | - | - | - | - | 2675.42 | -
255043-00-1151-1200 | Перевозка железнодорожным транспортом ресурсов группы "Шифер искусственный,не поименованный в алфавите" на расстояние в интервале от 1151 км до 1200 км | 1т груза | - | - | - | - | 2759.79 | -
255043-00-1201-1250 | Перевозка железнодорожным транспортом ресурсов группы "Шифер искусственный,не поименованный в алфавите" на расстояние в интервале от 1201 км до 1250 км | 1т груза | - | - | - | - | 2826.01 | -
255043-00-1251-1300 | Перевозка железнодорожным транспортом ресурсов группы "Шифер искусственный,не поименованный в алфавите" на расстояние в интервале от 1251 км до 1300 км | 1т груза | - | - | - | - | 2909.55 | -
255043-00-1301-1350 | Перевозка железнодорожным транспортом ресурсов группы "Шифер искусственный,не поименованный в алфавите" на расстояние в интервале от 1301 км до 1350 км | 1т груза | - | - | - | - | 2973.48 | -
255043-00-1351-1400 | Перевозка железнодорожным транспортом ресурсов группы "Шифер искусственный,не поименованный в алфавите" на расстояние в интервале от 1351 км до 1400 км | 1т груза | - | - | - | - | 3056.39 | -
255043-00-1401-1450 | Перевозка железнодорожным транспортом ресурсов группы "Шифер искусственный,не поименованный в алфавите" на расстояние в интервале от 1401 км до 1450 км | 1т груза | - | - | - | - | 3139.09 | -
255043-00-1451-1500 | Перевозка железнодорожным транспортом ресурсов группы "Шифер искусственный,не поименованный в алфавите" на расстояние в интервале от 1451 км до 1500 км | 1т груза | - | - | - | - | 3200.32 | -
255043-00-1501-1600 | Перевозка железнодорожным транспортом ресурсов группы "Шифер искусственный,не поименованный в алфавите" на расстояние в интервале от 1501 км до 1600 км | 1т груза | - | - | - | - | 3323.32 | -
255043-00-1601-1700 | Перевозка железнодорожным транспортом ресурсов группы "Шифер искусственный,не поименованный в алфавите" на расстояние в интервале от 1601 км до 1700 км | 1т груза | - | - | - | - | 3463.08 | -
255043-00-1701-1800 | Перевозка железнодорожным транспортом ресурсов группы "Шифер искусственный,не поименованный в алфавите" на расстояние в интервале от 1701 км до 1800 км | 1т груза | - | - | - | - | 3600.12 | -
255043-00-1801-1900 | Перевозка железнодорожным транспортом ресурсов группы "Шифер искусственный,не поименованный в алфавите" на расстояние в интервале от 1801 км до 1900 км | 1т груза | - | - | - | - | 3761.15 | -
255043-00-1901-2000 | Перевозка железнодорожным транспортом ресурсов группы "Шифер искусственный,не поименованный в алфавите" на расстояние в интервале от 1901 км до 2000 км | 1т груза | - | - | - | - | 3893.6 | -
255043-00-2001-2100 | Перевозка железнодорожным транспортом ресурсов группы "Шифер искусственный,не поименованный в алфавите" на расстояние в интервале от 2001 км до 2100 км | 1т груза | - | - | - | - | 4023.14 | -
255043-00-2101-2200 | Перевозка железнодорожным транспортом ресурсов группы "Шифер искусственный,не поименованный в алфавите" на расстояние в интервале от 2101 км до 2200 км | 1т груза | - | - | - | - | 4181.45 | -
255043-00-2201-2300 | Перевозка железнодорожным транспортом ресурсов группы "Шифер искусственный,не поименованный в алфавите" на расстояние в интервале от 2201 км до 2300 км | 1т груза | - | - | - | - | 4306.41 | -
255043-00-2301-2400 | Перевозка железнодорожным транспортом ресурсов группы "Шифер искусственный,не поименованный в алфавите" на расстояние в интервале от 2301 км до 2400 км | 1т груза | - | - | - | - | 4428.65 | -
255043-00-2401-2500 | Перевозка железнодорожным транспортом ресурсов группы "Шифер искусственный,не поименованный в алфавите" на расстояние в интервале от 2401 км до 2500 км | 1т груза | - | - | - | - | 4583.83 | -
255043-00-2501-2600 | Перевозка железнодорожным транспортом ресурсов группы "Шифер искусственный,не поименованный в алфавите" на расстояние в интервале от 2501 км до 2600 км | 1т груза | - | - | - | - | 4701.69 | -
255043-00-2601-2700 | Перевозка железнодорожным транспортом ресурсов группы "Шифер искусственный,не поименованный в алфавите" на расстояние в интервале от 2601 км до 2700 км | 1т груза | - | - | - | - | 4816.43 | -
255043-00-2701-2800 | Перевозка железнодорожным транспортом ресурсов группы "Шифер искусственный,не поименованный в алфавите" на расстояние в интервале от 2701 км до 2800 км | 1т груза | - | - | - | - | 4968.69 | -
255043-00-2801-2900 | Перевозка железнодорожным транспортом ресурсов группы "Шифер искусственный,не поименованный в алфавите" на расстояние в интервале от 2801 км до 2900 км | 1т груза | - | - | - | - | 5079.05 | -
255043-00-2901-3000 | Перевозка железнодорожным транспортом ресурсов группы "Шифер искусственный,не поименованный в алфавите" на расстояние в интервале от 2901 км до 3000 км | 1т груза | - | - | - | - | 5186.49 | -
255043-00-3001-3100 | Перевозка железнодорожным транспортом ресурсов группы "Шифер искусственный,не поименованный в алфавите" на расстояние в интервале от 3001 км до 3100 км | 1т груза | - | - | - | - | 5095.48 | -
255043-00-3101-3200 | Перевозка железнодорожным транспортом ресурсов группы "Шифер искусственный,не поименованный в алфавите" на расстояние в интервале от 3101 км до 3200 км | 1т груза | - | - | - | - | 5238.1 | -
255043-00-3201-3300 | Перевозка железнодорожным транспортом ресурсов группы "Шифер искусственный,не поименованный в алфавите" на расстояние в интервале от 3201 км до 3300 км | 1т груза | - | - | - | - | 5380.92 | -
255043-00-3301-3400 | Перевозка железнодорожным транспортом ресурсов группы "Шифер искусственный,не поименованный в алфавите" на расстояние в интервале от 3301 км до 3400 км | 1т груза | - | - | - | - | 5523.54 | -
255043-00-3401-3500 | Перевозка железнодорожным транспортом ресурсов группы "Шифер искусственный,не поименованный в алфавите" на расстояние в интервале от 3401 км до 3500 км | 1т груза | - | - | - | - | 5666.15 | -
255043-00-3501-3600 | Перевозка железнодорожным транспортом ресурсов группы "Шифер искусственный,не поименованный в алфавите" на расстояние в интервале от 3501 км до 3600 км | 1т груза | - | - | - | - | 5808.77 | -
255043-00-3601-3700 | Перевозка железнодорожным транспортом ресурсов группы "Шифер искусственный,не поименованный в алфавите" на расстояние в интервале от 3601 км до 3700 км | 1т груза | - | - | - | - | 5951.59 | -
255043-00-3701-3800 | Перевозка железнодорожным транспортом ресурсов группы "Шифер искусственный,не поименованный в алфавите" на расстояние в интервале от 3701 км до 3800 км | 1т груза | - | - | - | - | 6094.21 | -
255043-00-3801-3900 | Перевозка железнодорожным транспортом ресурсов группы "Шифер искусственный,не поименованный в алфавите" на расстояние в интервале от 3801 км до 3900 км | 1т груза | - | - | - | - | 6236.83 | -
255043-00-3901-4000 | Перевозка железнодорожным транспортом ресурсов группы "Шифер искусственный,не поименованный в алфавите" на расстояние в интервале от 3901 км до 4000 км | 1т груза | - | - | - | - | 6379.65 | -
255043-00-4001-4100 | Перевозка железнодорожным транспортом ресурсов группы "Шифер искусственный,не поименованный в алфавите" на расстояние в интервале от 4001 км до 4100 км | 1т груза | - | - | - | - | 6522.26 | -
255043-00-4101-4200 | Перевозка железнодорожным транспортом ресурсов группы "Шифер искусственный,не поименованный в алфавите" на расстояние в интервале от 4101 км до 4200 км | 1т груза | - | - | - | - | 6664.88 | -
255043-00-4201-4300 | Перевозка железнодорожным транспортом ресурсов группы "Шифер искусственный,не поименованный в алфавите" на расстояние в интервале от 4201 км до 4300 км | 1т груза | - | - | - | - | 6807.5 | -
255043-00-4301-4400 | Перевозка железнодорожным транспортом ресурсов группы "Шифер искусственный,не поименованный в алфавите" на расстояние в интервале от 4301 км до 4400 км | 1т груза | - | - | - | - | 6950.32 | -
255043-00-4401-4500 | Перевозка железнодорожным транспортом ресурсов группы "Шифер искусственный,не поименованный в алфавите" на расстояние в интервале от 4401 км до 4500 км | 1т груза | - | - | - | - | 7092.94 | -
255043-00-4501-4600 | Перевозка железнодорожным транспортом ресурсов группы "Шифер искусственный,не поименованный в алфавите" на расстояние в интервале от 4501 км до 4600 км | 1т груза | - | - | - | - | 7235.56 | -
255043-00-4601-4700 | Перевозка железнодорожным транспортом ресурсов группы "Шифер искусственный,не поименованный в алфавите" на расстояние в интервале от 4601 км до 4700 км | 1т груза | - | - | - | - | 7378.37 | -
255043-00-4701-4800 | Перевозка железнодорожным транспортом ресурсов группы "Шифер искусственный,не поименованный в алфавите" на расстояние в интервале от 4701 км до 4800 км | 1т груза | - | - | - | - | 7520.99 | -
255043-00-4801-4900 | Перевозка железнодорожным транспортом ресурсов группы "Шифер искусственный,не поименованный в алфавите" на расстояние в интервале от 4801 км до 4900 км | 1т груза | - | - | - | - | 7663.61 | -
255043-00-4901-5000 | Перевозка железнодорожным транспортом ресурсов группы "Шифер искусственный,не поименованный в алфавите" на расстояние в интервале от 4901 км до 5000 км | 1т груза | - | - | - | - | 7806.23 | -
255043-00-5001-5100 | Перевозка железнодорожным транспортом ресурсов группы "Шифер искусственный,не поименованный в алфавите" на расстояние в интервале от 5001 км до 5100 км | 1т груза | - | - | - | - | 7949.05 | -
255043-00-5101-5200 | Перевозка железнодорожным транспортом ресурсов группы "Шифер искусственный,не поименованный в алфавите" на расстояние в интервале от 5101 км до 5200 км | 1т груза | - | - | - | - | 8091.66 | -
255043-00-5201-5300 | Перевозка железнодорожным транспортом ресурсов группы "Шифер искусственный,не поименованный в алфавите" на расстояние в интервале от 5201 км до 5300 км | 1т груза | - | - | - | - | 8234.28 | -
255043-00-5301-5400 | Перевозка железнодорожным транспортом ресурсов группы "Шифер искусственный,не поименованный в алфавите" на расстояние в интервале от 5301 км до 5400 км | 1т груза | - | - | - | - | 8377.1 | -
255043-00-5401-5500 | Перевозка железнодорожным транспортом ресурсов группы "Шифер искусственный,не поименованный в алфавите" на расстояние в интервале от 5401 км до 5500 км | 1т груза | - | - | - | - | 8519.72 | -
255043-00-5501-5700 | Перевозка железнодорожным транспортом ресурсов группы "Шифер искусственный,не поименованный в алфавите" на расстояние в интервале от 5501 км до 5700 км | 1т груза | - | - | - | - | 8733.75 | -
255043-00-5701-5900 | Перевозка железнодорожным транспортом ресурсов группы "Шифер искусственный,не поименованный в алфавите" на расстояние в интервале от 5701 км до 5900 км | 1т груза | - | - | - | - | 9018.98 | -
255043-00-5901-6100 | Перевозка железнодорожным транспортом ресурсов группы "Шифер искусственный,не поименованный в алфавите" на расстояние в интервале от 5901 км до 6100 км | 1т груза | - | - | - | - | 9304.42 | -
255043-00-6101-6300 | Перевозка железнодорожным транспортом ресурсов группы "Шифер искусственный,не поименованный в алфавите" на расстояние в интервале от 6101 км до 6300 км | 1т груза | - | - | - | - | 9589.66 | -
255043-00-6301-6500 | Перевозка железнодорожным транспортом ресурсов группы "Шифер искусственный,не поименованный в алфавите" на расстояние в интервале от 6301 км до 6500 км | 1т груза | - | - | - | - | 9875.09 | -
255043-00-6501-6700 | Перевозка железнодорожным транспортом ресурсов группы "Шифер искусственный,не поименованный в алфавите" на расстояние в интервале от 6501 км до 6700 км | 1т груза | - | - | - | - | 10160.53 | -
255043-00-6701-6900 | Перевозка железнодорожным транспортом ресурсов группы "Шифер искусственный,не поименованный в алфавите" на расстояние в интервале от 6701 км до 6900 км | 1т груза | - | - | - | - | 10445.77 | -
255043-00-6901-7100 | Перевозка железнодорожным транспортом ресурсов группы "Шифер искусственный,не поименованный в алфавите" на расстояние в интервале от 6901 км до 7100 км | 1т груза | - | - | - | - | 10731.2 | -
255043-00-7101-7300 | Перевозка железнодорожным транспортом ресурсов группы "Шифер искусственный,не поименованный в алфавите" на расстояние в интервале от 7101 км до 7300 км | 1т груза | - | - | - | - | 11016.44 | -
255043-00-7301-7500 | Перевозка железнодорожным транспортом ресурсов группы "Шифер искусственный,не поименованный в алфавите" на расстояние в интервале от 7301 км до 7500 км | 1т груза | - | - | - | - | 11301.88 | -
255043-00-7501-7700 | Перевозка железнодорожным транспортом ресурсов группы "Шифер искусственный,не поименованный в алфавите" на расстояние в интервале от 7501 км до 7700 км | 1т груза | - | - | - | - | 11587.11 | -
255043-00-7701-7900 | Перевозка железнодорожным транспортом ресурсов группы "Шифер искусственный,не поименованный в алфавите" на расстояние в интервале от 7701 км до 7900 км | 1т груза | - | - | - | - | 11872.55 | -
255043-00-7901-8100 | Перевозка железнодорожным транспортом ресурсов группы "Шифер искусственный,не поименованный в алфавите" на расстояние в интервале от 7901 км до 8100 км | 1т груза | - | - | - | - | 12157.98 | -
255043-00-8101-8300 | Перевозка железнодорожным транспортом ресурсов группы "Шифер искусственный,не поименованный в алфавите" на расстояние в интервале от 8101 км до 8300 км | 1т груза | - | - | - | - | 12443.22 | -
255043-00-8301-8500 | Перевозка железнодорожным транспортом ресурсов группы "Шифер искусственный,не поименованный в алфавите" на расстояние в интервале от 8301 км до 8500 км | 1т груза | - | - | - | - | 12728.66 | -
255043-00-8501-8700 | Перевозка железнодорожным транспортом ресурсов группы "Шифер искусственный,не поименованный в алфавите" на расстояние в интервале от 8501 км до 8700 км | 1т груза | - | - | - | - | 13013.9 | -
255043-00-8701-8900 | Перевозка железнодорожным транспортом ресурсов группы "Шифер искусственный,не поименованный в алфавите" на расстояние в интервале от 8701 км до 8900 км | 1т груза | - | - | - | - | 13299.33 | -
255043-00-8901-9100 | Перевозка железнодорожным транспортом ресурсов группы "Шифер искусственный,не поименованный в алфавите" на расстояние в интервале от 8901 км до 9100 км | 1т груза | - | - | - | - | 13584.57 | -
255043-00-9101-9300 | Перевозка железнодорожным транспортом ресурсов группы "Шифер искусственный,не поименованный в алфавите" на расстояние в интервале от 9101 км до 9300 км | 1т груза | - | - | - | - | 13870 | -
255043-00-9301-9500 | Перевозка железнодорожным транспортом ресурсов группы "Шифер искусственный,не поименованный в алфавите" на расстояние в интервале от 9301 км до 9500 км | 1т груза | - | - | - | - | 14155.24 | -
255043-00-9501-9700 | Перевозка железнодорожным транспортом ресурсов группы "Шифер искусственный,не поименованный в алфавите" на расстояние в интервале от 9501 км до 9700 км | 1т груза | - | - | - | - | 14440.68 | -
255043-00-9701-9900 | Перевозка железнодорожным транспортом ресурсов группы "Шифер искусственный,не поименованный в алфавите" на расстояние в интервале от 9701 км до 9900 км | 1т груза | - | - | - | - | 14726.11 | -
255058-00-0001-0005 | Перевозка железнодорожным транспортом ресурсов группы "Шифер кровельный волнистый" на расстояние в интервале от 1 км до 5 км | 1т груза | - | - | - | - | 783.09 | -
255058-00-0006-0010 | Перевозка железнодорожным транспортом ресурсов группы "Шифер кровельный волнистый" на расстояние в интервале от 6 км до 10 км | 1т груза | - | - | - | - | 795.19 | -
255058-00-0011-0015 | Перевозка железнодорожным транспортом ресурсов группы "Шифер кровельный волнистый" на расстояние в интервале от 11 км до 15 км | 1т груза | - | - | - | - | 805.22 | -
255058-00-0016-0020 | Перевозка железнодорожным транспортом ресурсов группы "Шифер кровельный волнистый" на расстояние в интервале от 16 км до 20 км | 1т груза | - | - | - | - | 815.45 | -
255058-00-0021-0025 | Перевозка железнодорожным транспортом ресурсов группы "Шифер кровельный волнистый" на расстояние в интервале от 21 км до 25 км | 1т груза | - | - | - | - | 825.47 | -
255058-00-0026-0030 | Перевозка железнодорожным транспортом ресурсов группы "Шифер кровельный волнистый" на расстояние в интервале от 26 км до 30 км | 1т груза | - | - | - | - | 835.7 | -
255058-00-0031-0035 | Перевозка железнодорожным транспортом ресурсов группы "Шифер кровельный волнистый" на расстояние в интервале от 31 км до 35 км | 1т груза | - | - | - | - | 845.72 | -
255058-00-0036-0040 | Перевозка железнодорожным транспортом ресурсов группы "Шифер кровельный волнистый" на расстояние в интервале от 36 км до 40 км | 1т груза | - | - | - | - | 855.95 | -
255058-00-0041-0045 | Перевозка железнодорожным транспортом ресурсов группы "Шифер кровельный волнистый" на расстояние в интервале от 41 км до 45 км | 1т груза | - | - | - | - | 865.97 | -
255058-00-0046-0050 | Перевозка железнодорожным транспортом ресурсов группы "Шифер кровельный волнистый" на расстояние в интервале от 46 км до 50 км | 1т груза | - | - | - | - | 876.2 | -
255058-00-0051-0060 | Перевозка железнодорожным транспортом ресурсов группы "Шифер кровельный волнистый" на расстояние в интервале от 51 км до 60 км | 1т груза | - | - | - | - | 890.29 | -
255058-00-0061-0070 | Перевозка железнодорожным транспортом ресурсов группы "Шифер кровельный волнистый" на расстояние в интервале от 61 км до 70 км | 1т груза | - | - | - | - | 910.54 | -
255058-00-0071-0080 | Перевозка железнодорожным транспортом ресурсов группы "Шифер кровельный волнистый" на расстояние в интервале от 71 км до 80 км | 1т груза | - | - | - | - | 930.8 | -
255058-00-0081-0090 | Перевозка железнодорожным транспортом ресурсов группы "Шифер кровельный волнистый" на расстояние в интервале от 81 км до 90 км | 1т груза | - | - | - | - | 951.05 | -
255058-00-0091-0100 | Перевозка железнодорожным транспортом ресурсов группы "Шифер кровельный волнистый" на расстояние в интервале от 91 км до 100 км | 1т груза | - | - | - | - | 971.3 | -
255058-00-0101-0120 | Перевозка железнодорожным транспортом ресурсов группы "Шифер кровельный волнистый" на расстояние в интервале от 101 км до 120 км | 1т груза | - | - | - | - | 1001.78 | -
255058-00-0121-0140 | Перевозка железнодорожным транспортом ресурсов группы "Шифер кровельный волнистый" на расстояние в интервале от 121 км до 140 км | 1т груза | - | - | - | - | 1042.28 | -
255058-00-0141-0160 | Перевозка железнодорожным транспортом ресурсов группы "Шифер кровельный волнистый" на расстояние в интервале от 141 км до 160 км | 1т груза | - | - | - | - | 1082.78 | -
255058-00-0161-0180 | Перевозка железнодорожным транспортом ресурсов группы "Шифер кровельный волнистый" на расстояние в интервале от 161 км до 180 км | 1т груза | - | - | - | - | 1118.28 | -
255058-00-0181-0200 | Перевозка железнодорожным транспортом ресурсов группы "Шифер кровельный волнистый" на расстояние в интервале от 181 км до 200 км | 1т груза | - | - | - | - | 1152.53 | -
255058-00-0201-0220 | Перевозка железнодорожным транспортом ресурсов группы "Шифер кровельный волнистый" на расстояние в интервале от 201 км до 220 км | 1т груза | - | - | - | - | 1188.65 | -
255058-00-0221-0240 | Перевозка железнодорожным транспортом ресурсов группы "Шифер кровельный волнистый" на расстояние в интервале от 221 км до 240 км | 1т груза | - | - | - | - | 1221.02 | -
255058-00-0241-0260 | Перевозка железнодорожным транспортом ресурсов группы "Шифер кровельный волнистый" на расстояние в интервале от 241 км до 260 км | 1т груза | - | - | - | - | 1255.69 | -
255058-00-0261-0280 | Перевозка железнодорожным транспортом ресурсов группы "Шифер кровельный волнистый" на расстояние в интервале от 261 км до 280 км | 1т груза | - | - | - | - | 1289.94 | -
255058-00-0281-0300 | Перевозка железнодорожным транспортом ресурсов группы "Шифер кровельный волнистый" на расстояние в интервале от 281 км до 300 км | 1т груза | - | - | - | - | 1323.56 | -
255058-00-0301-0330 | Перевозка железнодорожным транспортом ресурсов группы "Шифер кровельный волнистый" на расстояние в интервале от 301 км до 330 км | 1т груза | - | - | - | - | 1365.74 | -
255058-00-0331-0360 | Перевозка железнодорожным транспортом ресурсов группы "Шифер кровельный волнистый" на расстояние в интервале от 331 км до 360 км | 1т груза | - | - | - | - | 1416.49 | -
255058-00-0361-0390 | Перевозка железнодорожным транспортом ресурсов группы "Шифер кровельный волнистый" на расстояние в интервале от 361 км до 390 км | 1т груза | - | - | - | - | 1466.4 | -
255058-00-0391-0420 | Перевозка железнодорожным транспортом ресурсов группы "Шифер кровельный волнистый" на расстояние в интервале от 391 км до 420 км | 1т груза | - | - | - | - | 1515.48 | -
255058-00-0421-0450 | Перевозка железнодорожным транспортом ресурсов группы "Шифер кровельный волнистый" на расстояние в интервале от 421 км до 450 км | 1т груза | - | - | - | - | 1569.98 | -
255058-00-0451-0480 | Перевозка железнодорожным транспортом ресурсов группы "Шифер кровельный волнистый" на расстояние в интервале от 451 км до 480 км | 1т груза | - | - | - | - | 1617.8 | -
255058-00-0481-0510 | Перевозка железнодорожным транспортом ресурсов группы "Шифер кровельный волнистый" на расстояние в интервале от 481 км до 510 км | 1т груза | - | - | - | - | 1664.59 | -
255058-00-0511-0540 | Перевозка железнодорожным транспортом ресурсов группы "Шифер кровельный волнистый" на расстояние в интервале от 511 км до 540 км | 1т груза | - | - | - | - | 1718.25 | -
255058-00-0541-0570 | Перевозка железнодорожным транспортом ресурсов группы "Шифер кровельный волнистый" на расстояние в интервале от 541 км до 570 км | 1т груза | - | - | - | - | 1763.79 | -
255058-00-0571-0600 | Перевозка железнодорожным транспортом ресурсов группы "Шифер кровельный волнистый" на расстояние в интервале от 571 км до 600 км | 1т груза | - | - | - | - | 1816.83 | -
255058-00-0601-0640 | Перевозка железнодорожным транспортом ресурсов группы "Шифер кровельный волнистый" на расстояние в интервале от 601 км до 640 км | 1т груза | - | - | - | - | 1869.88 | -
255058-00-0641-0680 | Перевозка железнодорожным транспортом ресурсов группы "Шифер кровельный волнистый" на расстояние в интервале от 641 км до 680 км | 1т груза | - | - | - | - | 1940.25 | -
255058-00-0681-0720 | Перевозка железнодорожным транспортом ресурсов группы "Шифер кровельный волнистый" на расстояние в интервале от 681 км до 720 км | 1т груза | - | - | - | - | 2000.41 | -
255058-00-0721-0760 | Перевозка железнодорожным транспортом ресурсов группы "Шифер кровельный волнистый" на расстояние в интервале от 721 км до 760 км | 1т груза | - | - | - | - | 2070.15 | -
255058-00-0761-0800 | Перевозка железнодорожным транспортом ресурсов группы "Шифер кровельный волнистый" на расстояние в интервале от 761 км до 800 км | 1т груза | - | - | - | - | 2128.43 | -
255058-00-0801-0840 | Перевозка железнодорожным транспортом ресурсов группы "Шифер кровельный волнистый" на расстояние в интервале от 801 км до 840 км | 1т груза | - | - | - | - | 2197.55 | -
255058-00-0841-0880 | Перевозка железнодорожным транспортом ресурсов группы "Шифер кровельный волнистый" на расстояние в интервале от 841 км до 880 км | 1т груза | - | - | - | - | 2266.88 | -
255058-00-0881-0920 | Перевозка железнодорожным транспортом ресурсов группы "Шифер кровельный волнистый" на расстояние в интервале от 881 км до 920 км | 1т груза | - | - | - | - | 2322.66 | -
255058-00-0921-0960 | Перевозка железнодорожным транспортом ресурсов группы "Шифер кровельный волнистый" на расстояние в интервале от 921 км до 960 км | 1т груза | - | - | - | - | 2391.36 | -
255058-00-0961-1000 | Перевозка железнодорожным транспортом ресурсов группы "Шифер кровельный волнистый" на расстояние в интервале от 961 км до 1000 км | 1т груза | - | - | - | - | 2445.47 | -
255058-00-1001-1050 | Перевозка железнодорожным транспортом ресурсов группы "Шифер кровельный волнистый" на расстояние в интервале от 1001 км до 1050 км | 1т груза | - | - | - | - | 2521.9 | -
255058-00-1051-1100 | Перевозка железнодорожным транспортом ресурсов группы "Шифер кровельный волнистый" на расстояние в интервале от 1051 км до 1100 км | 1т груза | - | - | - | - | 2607.1 | -
255058-00-1101-1150 | Перевозка железнодорожным транспортом ресурсов группы "Шифер кровельный волнистый" на расстояние в интервале от 1101 км до 1150 км | 1т груза | - | - | - | - | 2675.42 | -
255058-00-1151-1200 | Перевозка железнодорожным транспортом ресурсов группы "Шифер кровельный волнистый" на расстояние в интервале от 1151 км до 1200 км | 1т груза | - | - | - | - | 2759.79 | -
255058-00-1201-1250 | Перевозка железнодорожным транспортом ресурсов группы "Шифер кровельный волнистый" на расстояние в интервале от 1201 км до 1250 км | 1т груза | - | - | - | - | 2826.01 | -
255058-00-1251-1300 | Перевозка железнодорожным транспортом ресурсов группы "Шифер кровельный волнистый" на расстояние в интервале от 1251 км до 1300 км | 1т груза | - | - | - | - | 2909.55 | -
255058-00-1301-1350 | Перевозка железнодорожным транспортом ресурсов группы "Шифер кровельный волнистый" на расстояние в интервале от 1301 км до 1350 км | 1т груза | - | - | - | - | 2973.48 | -
255058-00-1351-1400 | Перевозка железнодорожным транспортом ресурсов группы "Шифер кровельный волнистый" на расстояние в интервале от 1351 км до 1400 км | 1т груза | - | - | - | - | 3056.39 | -
255058-00-1401-1450 | Перевозка железнодорожным транспортом ресурсов группы "Шифер кровельный волнистый" на расстояние в интервале от 1401 км до 1450 км | 1т груза | - | - | - | - | 3139.09 | -
255058-00-1451-1500 | Перевозка железнодорожным транспортом ресурсов группы "Шифер кровельный волнистый" на расстояние в интервале от 1451 км до 1500 км | 1т груза | - | - | - | - | 3200.32 | -
255058-00-1501-1600 | Перевозка железнодорожным транспортом ресурсов группы "Шифер кровельный волнистый" на расстояние в интервале от 1501 км до 1600 км | 1т груза | - | - | - | - | 3323.32 | -
255058-00-1601-1700 | Перевозка железнодорожным транспортом ресурсов группы "Шифер кровельный волнистый" на расстояние в интервале от 1601 км до 1700 км | 1т груза | - | - | - | - | 3463.08 | -
255058-00-1701-1800 | Перевозка железнодорожным транспортом ресурсов группы "Шифер кровельный волнистый" на расстояние в интервале от 1701 км до 1800 км | 1т груза | - | - | - | - | 3600.12 | -
255058-00-1801-1900 | Перевозка железнодорожным транспортом ресурсов группы "Шифер кровельный волнистый" на расстояние в интервале от 1801 км до 1900 км | 1т груза | - | - | - | - | 3761.15 | -
255058-00-1901-2000 | Перевозка железнодорожным транспортом ресурсов группы "Шифер кровельный волнистый" на расстояние в интервале от 1901 км до 2000 км | 1т груза | - | - | - | - | 3893.6 | -
255058-00-2001-2100 | Перевозка железнодорожным транспортом ресурсов группы "Шифер кровельный волнистый" на расстояние в интервале от 2001 км до 2100 км | 1т груза | - | - | - | - | 4023.14 | -
255058-00-2101-2200 | Перевозка железнодорожным транспортом ресурсов группы "Шифер кровельный волнистый" на расстояние в интервале от 2101 км до 2200 км | 1т груза | - | - | - | - | 4181.45 | -
255058-00-2201-2300 | Перевозка железнодорожным транспортом ресурсов группы "Шифер кровельный волнистый" на расстояние в интервале от 2201 км до 2300 км | 1т груза | - | - | - | - | 4306.41 | -
255058-00-2301-2400 | Перевозка железнодорожным транспортом ресурсов группы "Шифер кровельный волнистый" на расстояние в интервале от 2301 км до 2400 км | 1т груза | - | - | - | - | 4428.65 | -
255058-00-2401-2500 | Перевозка железнодорожным транспортом ресурсов группы "Шифер кровельный волнистый" на расстояние в интервале от 2401 км до 2500 км | 1т груза | - | - | - | - | 4583.83 | -
255058-00-2501-2600 | Перевозка железнодорожным транспортом ресурсов группы "Шифер кровельный волнистый" на расстояние в интервале от 2501 км до 2600 км | 1т груза | - | - | - | - | 4701.69 | -
255058-00-2601-2700 | Перевозка железнодорожным транспортом ресурсов группы "Шифер кровельный волнистый" на расстояние в интервале от 2601 км до 2700 км | 1т груза | - | - | - | - | 4816.43 | -
255058-00-2701-2800 | Перевозка железнодорожным транспортом ресурсов группы "Шифер кровельный волнистый" на расстояние в интервале от 2701 км до 2800 км | 1т груза | - | - | - | - | 4968.69 | -
255058-00-2801-2900 | Перевозка железнодорожным транспортом ресурсов группы "Шифер кровельный волнистый" на расстояние в интервале от 2801 км до 2900 км | 1т груза | - | - | - | - | 5079.05 | -
255058-00-2901-3000 | Перевозка железнодорожным транспортом ресурсов группы "Шифер кровельный волнистый" на расстояние в интервале от 2901 км до 3000 км | 1т груза | - | - | - | - | 5186.49 | -
255058-00-3001-3100 | Перевозка железнодорожным транспортом ресурсов группы "Шифер кровельный волнистый" на расстояние в интервале от 3001 км до 3100 км | 1т груза | - | - | - | - | 5095.48 | -
255058-00-3101-3200 | Перевозка железнодорожным транспортом ресурсов группы "Шифер кровельный волнистый" на расстояние в интервале от 3101 км до 3200 км | 1т груза | - | - | - | - | 5238.1 | -
255058-00-3201-3300 | Перевозка железнодорожным транспортом ресурсов группы "Шифер кровельный волнистый" на расстояние в интервале от 3201 км до 3300 км | 1т груза | - | - | - | - | 5380.92 | -
255058-00-3301-3400 | Перевозка железнодорожным транспортом ресурсов группы "Шифер кровельный волнистый" на расстояние в интервале от 3301 км до 3400 км | 1т груза | - | - | - | - | 5523.54 | -
255058-00-3401-3500 | Перевозка железнодорожным транспортом ресурсов группы "Шифер кровельный волнистый" на расстояние в интервале от 3401 км до 3500 км | 1т груза | - | - | - | - | 5666.15 | -
255058-00-3501-3600 | Перевозка железнодорожным транспортом ресурсов группы "Шифер кровельный волнистый" на расстояние в интервале от 3501 км до 3600 км | 1т груза | - | - | - | - | 5808.77 | -
255058-00-3601-3700 | Перевозка железнодорожным транспортом ресурсов группы "Шифер кровельный волнистый" на расстояние в интервале от 3601 км до 3700 км | 1т груза | - | - | - | - | 5951.59 | -
255058-00-3701-3800 | Перевозка железнодорожным транспортом ресурсов группы "Шифер кровельный волнистый" на расстояние в интервале от 3701 км до 3800 км | 1т груза | - | - | - | - | 6094.21 | -
255058-00-3801-3900 | Перевозка железнодорожным транспортом ресурсов группы "Шифер кровельный волнистый" на расстояние в интервале от 3801 км до 3900 км | 1т груза | - | - | - | - | 6236.83 | -
255058-00-3901-4000 | Перевозка железнодорожным транспортом ресурсов группы "Шифер кровельный волнистый" на расстояние в интервале от 3901 км до 4000 км | 1т груза | - | - | - | - | 6379.65 | -
255058-00-4001-4100 | Перевозка железнодорожным транспортом ресурсов группы "Шифер кровельный волнистый" на расстояние в интервале от 4001 км до 4100 км | 1т груза | - | - | - | - | 6522.26 | -
255058-00-4101-4200 | Перевозка железнодорожным транспортом ресурсов группы "Шифер кровельный волнистый" на расстояние в интервале от 4101 км до 4200 км | 1т груза | - | - | - | - | 6664.88 | -
255058-00-4201-4300 | Перевозка железнодорожным транспортом ресурсов группы "Шифер кровельный волнистый" на расстояние в интервале от 4201 км до 4300 км | 1т груза | - | - | - | - | 6807.5 | -
255058-00-4301-4400 | Перевозка железнодорожным транспортом ресурсов группы "Шифер кровельный волнистый" на расстояние в интервале от 4301 км до 4400 км | 1т груза | - | - | - | - | 6950.32 | -
255058-00-4401-4500 | Перевозка железнодорожным транспортом ресурсов группы "Шифер кровельный волнистый" на расстояние в интервале от 4401 км до 4500 км | 1т груза | - | - | - | - | 7092.94 | -
255058-00-4501-4600 | Перевозка железнодорожным транспортом ресурсов группы "Шифер кровельный волнистый" на расстояние в интервале от 4501 км до 4600 км | 1т груза | - | - | - | - | 7235.56 | -
255058-00-4601-4700 | Перевозка железнодорожным транспортом ресурсов группы "Шифер кровельный волнистый" на расстояние в интервале от 4601 км до 4700 км | 1т груза | - | - | - | - | 7378.37 | -
255058-00-4701-4800 | Перевозка железнодорожным транспортом ресурсов группы "Шифер кровельный волнистый" на расстояние в интервале от 4701 км до 4800 км | 1т груза | - | - | - | - | 7520.99 | -
255058-00-4801-4900 | Перевозка железнодорожным транспортом ресурсов группы "Шифер кровельный волнистый" на расстояние в интервале от 4801 км до 4900 км | 1т груза | - | - | - | - | 7663.61 | -
255058-00-4901-5000 | Перевозка железнодорожным транспортом ресурсов группы "Шифер кровельный волнистый" на расстояние в интервале от 4901 км до 5000 км | 1т груза | - | - | - | - | 7806.23 | -
255058-00-5001-5100 | Перевозка железнодорожным транспортом ресурсов группы "Шифер кровельный волнистый" на расстояние в интервале от 5001 км до 5100 км | 1т груза | - | - | - | - | 7949.05 | -
255058-00-5101-5200 | Перевозка железнодорожным транспортом ресурсов группы "Шифер кровельный волнистый" на расстояние в интервале от 5101 км до 5200 км | 1т груза | - | - | - | - | 8091.66 | -
255058-00-5201-5300 | Перевозка железнодорожным транспортом ресурсов группы "Шифер кровельный волнистый" на расстояние в интервале от 5201 км до 5300 км | 1т груза | - | - | - | - | 8234.28 | -
255058-00-5301-5400 | Перевозка железнодорожным транспортом ресурсов группы "Шифер кровельный волнистый" на расстояние в интервале от 5301 км до 5400 км | 1т груза | - | - | - | - | 8377.1 | -
255058-00-5401-5500 | Перевозка железнодорожным транспортом ресурсов группы "Шифер кровельный волнистый" на расстояние в интервале от 5401 км до 5500 км | 1т груза | - | - | - | - | 8519.72 | -
255058-00-5501-5700 | Перевозка железнодорожным транспортом ресурсов группы "Шифер кровельный волнистый" на расстояние в интервале от 5501 км до 5700 км | 1т груза | - | - | - | - | 8733.75 | -
255058-00-5701-5900 | Перевозка железнодорожным транспортом ресурсов группы "Шифер кровельный волнистый" на расстояние в интервале от 5701 км до 5900 км | 1т груза | - | - | - | - | 9018.98 | -
255058-00-5901-6100 | Перевозка железнодорожным транспортом ресурсов группы "Шифер кровельный волнистый" на расстояние в интервале от 5901 км до 6100 км | 1т груза | - | - | - | - | 9304.42 | -
255058-00-6101-6300 | Перевозка железнодорожным транспортом ресурсов группы "Шифер кровельный волнистый" на расстояние в интервале от 6101 км до 6300 км | 1т груза | - | - | - | - | 9589.66 | -
255058-00-6301-6500 | Перевозка железнодорожным транспортом ресурсов группы "Шифер кровельный волнистый" на расстояние в интервале от 6301 км до 6500 км | 1т груза | - | - | - | - | 9875.09 | -
255058-00-6501-6700 | Перевозка железнодорожным транспортом ресурсов группы "Шифер кровельный волнистый" на расстояние в интервале от 6501 км до 6700 км | 1т груза | - | - | - | - | 10160.53 | -
255058-00-6701-6900 | Перевозка железнодорожным транспортом ресурсов группы "Шифер кровельный волнистый" на расстояние в интервале от 6701 км до 6900 км | 1т груза | - | - | - | - | 10445.77 | -
255058-00-6901-7100 | Перевозка железнодорожным транспортом ресурсов группы "Шифер кровельный волнистый" на расстояние в интервале от 6901 км до 7100 км | 1т груза | - | - | - | - | 10731.2 | -
255058-00-7101-7300 | Перевозка железнодорожным транспортом ресурсов группы "Шифер кровельный волнистый" на расстояние в интервале от 7101 км до 7300 км | 1т груза | - | - | - | - | 11016.44 | -
255058-00-7301-7500 | Перевозка железнодорожным транспортом ресурсов группы "Шифер кровельный волнистый" на расстояние в интервале от 7301 км до 7500 км | 1т груза | - | - | - | - | 11301.88 | -
255058-00-7501-7700 | Перевозка железнодорожным транспортом ресурсов группы "Шифер кровельный волнистый" на расстояние в интервале от 7501 км до 7700 км | 1т груза | - | - | - | - | 11587.11 | -
255058-00-7701-7900 | Перевозка железнодорожным транспортом ресурсов группы "Шифер кровельный волнистый" на расстояние в интервале от 7701 км до 7900 км | 1т груза | - | - | - | - | 11872.55 | -
255058-00-7901-8100 | Перевозка железнодорожным транспортом ресурсов группы "Шифер кровельный волнистый" на расстояние в интервале от 7901 км до 8100 км | 1т груза | - | - | - | - | 12157.98 | -
255058-00-8101-8300 | Перевозка железнодорожным транспортом ресурсов группы "Шифер кровельный волнистый" на расстояние в интервале от 8101 км до 8300 км | 1т груза | - | - | - | - | 12443.22 | -
255058-00-8301-8500 | Перевозка железнодорожным транспортом ресурсов группы "Шифер кровельный волнистый" на расстояние в интервале от 8301 км до 8500 км | 1т груза | - | - | - | - | 12728.66 | -
255058-00-8501-8700 | Перевозка железнодорожным транспортом ресурсов группы "Шифер кровельный волнистый" на расстояние в интервале от 8501 км до 8700 км | 1т груза | - | - | - | - | 13013.9 | -
255058-00-8701-8900 | Перевозка железнодорожным транспортом ресурсов группы "Шифер кровельный волнистый" на расстояние в интервале от 8701 км до 8900 км | 1т груза | - | - | - | - | 13299.33 | -
255058-00-8901-9100 | Перевозка железнодорожным транспортом ресурсов группы "Шифер кровельный волнистый" на расстояние в интервале от 8901 км до 9100 км | 1т груза | - | - | - | - | 13584.57 | -
255058-00-9101-9300 | Перевозка железнодорожным транспортом ресурсов группы "Шифер кровельный волнистый" на расстояние в интервале от 9101 км до 9300 км | 1т груза | - | - | - | - | 13870 | -
255058-00-9301-9500 | Перевозка железнодорожным транспортом ресурсов группы "Шифер кровельный волнистый" на расстояние в интервале от 9301 км до 9500 км | 1т груза | - | - | - | - | 14155.24 | -
255058-00-9501-9700 | Перевозка железнодорожным транспортом ресурсов группы "Шифер кровельный волнистый" на расстояние в интервале от 9501 км до 9700 км | 1т груза | - | - | - | - | 14440.68 | -
255058-00-9701-9900 | Перевозка железнодорожным транспортом ресурсов группы "Шифер кровельный волнистый" на расстояние в интервале от 9701 км до 9900 км | 1т груза | - | - | - | - | 14726.11 | -
252172-00-0001-0005 | Перевозка железнодорожным транспортом ресурсов группы "Шифер резиновый" на расстояние в интервале от 1 км до 5 км | 1т груза | - | - | - | - | 908.38 | -
252172-00-0006-0010 | Перевозка железнодорожным транспортом ресурсов группы "Шифер резиновый" на расстояние в интервале от 6 км до 10 км | 1т груза | - | - | - | - | 921.7 | -
252172-00-0011-0015 | Перевозка железнодорожным транспортом ресурсов группы "Шифер резиновый" на расстояние в интервале от 11 км до 15 км | 1т груза | - | - | - | - | 933.08 | -
252172-00-0016-0020 | Перевозка железнодорожным транспортом ресурсов группы "Шифер резиновый" на расстояние в интервале от 16 км до 20 км | 1т груза | - | - | - | - | 944.47 | -
252172-00-0021-0025 | Перевозка железнодорожным транспортом ресурсов группы "Шифер резиновый" на расстояние в интервале от 21 км до 25 км | 1т груза | - | - | - | - | 955.61 | -
252172-00-0026-0030 | Перевозка железнодорожным транспортом ресурсов группы "Шифер резиновый" на расстояние в интервале от 26 км до 30 км | 1т груза | - | - | - | - | 966.99 | -
252172-00-0031-0035 | Перевозка железнодорожным транспортом ресурсов группы "Шифер резиновый" на расстояние в интервале от 31 км до 35 км | 1т груза | - | - | - | - | 978.37 | -
252172-00-0036-0040 | Перевозка железнодорожным транспортом ресурсов группы "Шифер резиновый" на расстояние в интервале от 36 км до 40 км | 1т груза | - | - | - | - | 989.76 | -
252172-00-0041-0045 | Перевозка железнодорожным транспортом ресурсов группы "Шифер резиновый" на расстояние в интервале от 41 км до 45 км | 1т груза | - | - | - | - | 1001.14 | -
252172-00-0046-0050 | Перевозка железнодорожным транспортом ресурсов группы "Шифер резиновый" на расстояние в интервале от 46 км до 50 км | 1т груза | - | - | - | - | 1012.52 | -
252172-00-0051-0060 | Перевозка железнодорожным транспортом ресурсов группы "Шифер резиновый" на расстояние в интервале от 51 км до 60 км | 1т груза | - | - | - | - | 1028.39 | -
252172-00-0061-0070 | Перевозка железнодорожным транспортом ресурсов группы "Шифер резиновый" на расстояние в интервале от 61 км до 70 км | 1т груза | - | - | - | - | 1051.15 | -
252172-00-0071-0080 | Перевозка железнодорожным транспортом ресурсов группы "Шифер резиновый" на расстояние в интервале от 71 км до 80 км | 1т груза | - | - | - | - | 1073.68 | -
252172-00-0081-0090 | Перевозка железнодорожным транспортом ресурсов группы "Шифер резиновый" на расстояние в интервале от 81 км до 90 км | 1т груза | - | - | - | - | 1096.44 | -
252172-00-0091-0100 | Перевозка железнодорожным транспортом ресурсов группы "Шифер резиновый" на расстояние в интервале от 91 км до 100 км | 1т груза | - | - | - | - | 1119.21 | -
252172-00-0101-0120 | Перевозка железнодорожным транспортом ресурсов группы "Шифер резиновый" на расстояние в интервале от 101 км до 120 км | 1т груза | - | - | - | - | 1153.11 | -
252172-00-0121-0140 | Перевозка железнодорожным транспортом ресурсов группы "Шифер резиновый" на расстояние в интервале от 121 км до 140 км | 1т груза | - | - | - | - | 1198.4 | -
252172-00-0141-0160 | Перевозка железнодорожным транспортом ресурсов группы "Шифер резиновый" на расстояние в интервале от 141 км до 160 км | 1т груза | - | - | - | - | 1243.94 | -
252172-00-0161-0180 | Перевозка железнодорожным транспортом ресурсов группы "Шифер резиновый" на расстояние в интервале от 161 км до 180 км | 1т груза | - | - | - | - | 1283.66 | -
252172-00-0181-0200 | Перевозка железнодорожным транспортом ресурсов группы "Шифер резиновый" на расстояние в интервале от 181 км до 200 км | 1т груза | - | - | - | - | 1322.18 | -
252172-00-0201-0220 | Перевозка железнодорожным транспортом ресурсов группы "Шифер резиновый" на расстояние в интервале от 201 км до 220 км | 1т груза | - | - | - | - | 1362.63 | -
252172-00-0221-0240 | Перевозка железнодорожным транспортом ресурсов группы "Шифер резиновый" на расстояние в интервале от 221 км до 240 км | 1т груза | - | - | - | - | 1398.98 | -
252172-00-0241-0260 | Перевозка железнодорожным транспортом ресурсов группы "Шифер резиновый" на расстояние в интервале от 241 км до 260 км | 1т груза | - | - | - | - | 1437.74 | -
252172-00-0261-0280 | Перевозка железнодорожным транспортом ресурсов группы "Шифер резиновый" на расстояние в интервале от 261 км до 280 км | 1т груза | - | - | - | - | 1476.01 | -
252172-00-0281-0300 | Перевозка железнодорожным транспортом ресурсов группы "Шифер резиновый" на расстояние в интервале от 281 км до 300 км | 1т груза | - | - | - | - | 1513.8 | -
252172-00-0301-0330 | Перевозка железнодорожным транспортом ресурсов группы "Шифер резиновый" на расстояние в интервале от 301 км до 330 км | 1т груза | - | - | - | - | 1561.04 | -
252172-00-0331-0360 | Перевозка железнодорожным транспортом ресурсов группы "Шифер резиновый" на расстояние в интервале от 331 км до 360 км | 1т груза | - | - | - | - | 1617.97 | -
252172-00-0361-0390 | Перевозка железнодорожным транспортом ресурсов группы "Шифер резиновый" на расстояние в интервале от 361 км до 390 км | 1т груза | - | - | - | - | 1673.94 | -
252172-00-0391-0420 | Перевозка железнодорожным транспортом ресурсов группы "Шифер резиновый" на расстояние в интервале от 391 км до 420 км | 1т груза | - | - | - | - | 1728.93 | -
252172-00-0421-0450 | Перевозка железнодорожным транспортом ресурсов группы "Шифер резиновый" на расстояние в интервале от 421 км до 450 км | 1т груза | - | - | - | - | 1790.22 | -
252172-00-0451-0480 | Перевозка железнодорожным транспортом ресурсов группы "Шифер резиновый" на расстояние в интервале от 451 км до 480 км | 1т груза | - | - | - | - | 1843.52 | -
252172-00-0481-0510 | Перевозка железнодорожным транспортом ресурсов группы "Шифер резиновый" на расстояние в интервале от 481 км до 510 км | 1т груза | - | - | - | - | 1896.1 | -
252172-00-0511-0540 | Перевозка железнодорожным транспортом ресурсов группы "Шифер резиновый" на расстояние в интервале от 511 км до 540 км | 1т груза | - | - | - | - | 1956.17 | -
252172-00-0541-0570 | Перевозка железнодорожным транспортом ресурсов группы "Шифер резиновый" на расстояние в интервале от 541 км до 570 км | 1т груза | - | - | - | - | 2007.3 | -
252172-00-0571-0600 | Перевозка железнодорожным транспортом ресурсов группы "Шифер резиновый" на расстояние в интервале от 571 км до 600 км | 1т груза | - | - | - | - | 2066.89 | -
252172-00-0601-0640 | Перевозка железнодорожным транспортом ресурсов группы "Шифер резиновый" на расстояние в интервале от 601 км до 640 км | 1т груза | - | - | - | - | 2126.25 | -
252172-00-0641-0680 | Перевозка железнодорожным транспортом ресурсов группы "Шифер резиновый" на расстояние в интервале от 641 км до 680 км | 1т груза | - | - | - | - | 2205.22 | -
252172-00-0681-0720 | Перевозка железнодорожным транспортом ресурсов группы "Шифер резиновый" на расстояние в интервале от 681 км до 720 км | 1т груза | - | - | - | - | 2272.58 | -
252172-00-0721-0760 | Перевозка железнодорожным транспортом ресурсов группы "Шифер резиновый" на расстояние в интервале от 721 км до 760 км | 1т груза | - | - | - | - | 2350.83 | -
252172-00-0761-0800 | Перевозка железнодорожным транспортом ресурсов группы "Шифер резиновый" на расстояние в интервале от 761 км до 800 км | 1т груза | - | - | - | - | 2416.26 | -
252172-00-0801-0840 | Перевозка железнодорожным транспортом ресурсов группы "Шифер резиновый" на расстояние в интервале от 801 км до 840 км | 1т груза | - | - | - | - | 2493.78 | -
252172-00-0841-0880 | Перевозка железнодорожным транспортом ресурсов группы "Шифер резиновый" на расстояние в интервале от 841 км до 880 км | 1т груза | - | - | - | - | 2571.29 | -
252172-00-0881-0920 | Перевозка железнодорожным транспортом ресурсов группы "Шифер резиновый" на расстояние в интервале от 881 км до 920 км | 1т груза | - | - | - | - | 2634.06 | -
252172-00-0921-0960 | Перевозка железнодорожным транспортом ресурсов группы "Шифер резиновый" на расстояние в интервале от 921 км до 960 км | 1т груза | - | - | - | - | 2711.1 | -
252172-00-0961-1000 | Перевозка железнодорожным транспортом ресурсов группы "Шифер резиновый" на расстояние в интервале от 961 км до 1000 км | 1т груза | - | - | - | - | 2771.93 | -
252172-00-1001-1050 | Перевозка железнодорожным транспортом ресурсов группы "Шифер резиновый" на расстояние в интервале от 1001 км до 1050 км | 1т груза | - | - | - | - | 2857.69 | -
252172-00-1051-1100 | Перевозка железнодорожным транспортом ресурсов группы "Шифер резиновый" на расстояние в интервале от 1051 км до 1100 км | 1т груза | - | - | - | - | 2952.89 | -
252172-00-1101-1150 | Перевозка железнодорожным транспортом ресурсов группы "Шифер резиновый" на расстояние в интервале от 1101 км до 1150 км | 1т груза | - | - | - | - | 3029.72 | -
252172-00-1151-1200 | Перевозка железнодорожным транспортом ресурсов группы "Шифер резиновый" на расстояние в интервале от 1151 км до 1200 км | 1т груза | - | - | - | - | 3124.2 | -
252172-00-1201-1250 | Перевозка железнодорожным транспортом ресурсов группы "Шифер резиновый" на расстояние в интервале от 1201 км до 1250 км | 1т груза | - | - | - | - | 3198.61 | -
252172-00-1251-1300 | Перевозка железнодорожным транспортом ресурсов группы "Шифер резиновый" на расстояние в интервале от 1251 км до 1300 км | 1т груза | - | - | - | - | 3292.36 | -
252172-00-1301-1350 | Перевозка железнодорожным транспортом ресурсов группы "Шифер резиновый" на расстояние в интервале от 1301 км до 1350 км | 1т груза | - | - | - | - | 3364.11 | -
252172-00-1351-1400 | Перевозка железнодорожным транспортом ресурсов группы "Шифер резиновый" на расстояние в интервале от 1351 км до 1400 км | 1т груза | - | - | - | - | 3456.9 | -
252172-00-1401-1450 | Перевозка железнодорожным транспортом ресурсов группы "Шифер резиновый" на расстояние в интервале от 1401 км до 1450 км | 1т груза | - | - | - | - | 3549.93 | -
252172-00-1451-1500 | Перевозка железнодорожным транспортом ресурсов группы "Шифер резиновый" на расстояние в интервале от 1451 км до 1500 км | 1т груза | - | - | - | - | 3618.53 | -
252172-00-1501-1600 | Перевозка железнодорожным транспортом ресурсов группы "Шифер резиновый" на расстояние в интервале от 1501 км до 1600 км | 1т груза | - | - | - | - | 3756.38 | -
252172-00-1601-1700 | Перевозка железнодорожным транспортом ресурсов группы "Шифер резиновый" на расстояние в интервале от 1601 км до 1700 км | 1т груза | - | - | - | - | 3913.42 | -
252172-00-1701-1800 | Перевозка железнодорожным транспортом ресурсов группы "Шифер резиновый" на расстояние в интервале от 1701 км до 1800 км | 1т груза | - | - | - | - | 4067.07 | -
252172-00-1801-1900 | Перевозка железнодорожным транспортом ресурсов группы "Шифер резиновый" на расстояние в интервале от 1801 км до 1900 км | 1т груза | - | - | - | - | 4247.81 | -
252172-00-1901-2000 | Перевозка железнодорожным транспортом ресурсов группы "Шифер резиновый" на расстояние в интервале от 1901 км до 2000 км | 1т груза | - | - | - | - | 4396.38 | -
252172-00-2001-2100 | Перевозка железнодорожным транспортом ресурсов группы "Шифер резиновый" на расстояние в интервале от 2001 км до 2100 км | 1т груза | - | - | - | - | 4541.81 | -
252172-00-2101-2200 | Перевозка железнодорожным транспортом ресурсов группы "Шифер резиновый" на расстояние в интервале от 2101 км до 2200 км | 1т груза | - | - | - | - | 4719.4 | -
252172-00-2201-2300 | Перевозка железнодорожным транспортом ресурсов группы "Шифер резиновый" на расстояние в интервале от 2201 км до 2300 км | 1т груза | - | - | - | - | 4859.75 | -
252172-00-2301-2400 | Перевозка железнодорожным транспортом ресурсов группы "Шифер резиновый" на расстояние в интервале от 2301 км до 2400 км | 1т груза | - | - | - | - | 4996.95 | -
252172-00-2401-2500 | Перевозка железнодорожным транспортом ресурсов группы "Шифер резиновый" на расстояние в интервале от 2401 км до 2500 км | 1т груза | - | - | - | - | 5171.16 | -
252172-00-2501-2600 | Перевозка железнодорожным транспортом ресурсов группы "Шифер резиновый" на расстояние в интервале от 2501 км до 2600 км | 1т груза | - | - | - | - | 5303.29 | -
252172-00-2601-2700 | Перевозка железнодорожным транспортом ресурсов группы "Шифер резиновый" на расстояние в интервале от 2601 км до 2700 км | 1т груза | - | - | - | - | 5432.27 | -
252172-00-2701-2800 | Перевозка железнодорожным транспортом ресурсов группы "Шифер резиновый" на расстояние в интервале от 2701 км до 2800 км | 1т груза | - | - | - | - | 5603.09 | -
252172-00-2801-2900 | Перевозка железнодорожным транспортом ресурсов группы "Шифер резиновый" на расстояние в интервале от 2801 км до 2900 км | 1т груза | - | - | - | - | 5727.24 | -
252172-00-2901-3000 | Перевозка железнодорожным транспортом ресурсов группы "Шифер резиновый" на расстояние в интервале от 2901 км до 3000 км | 1т груза | - | - | - | - | 5848 | -
252172-00-3001-3100 | Перевозка железнодорожным транспортом ресурсов группы "Шифер резиновый" на расстояние в интервале от 3001 км до 3100 км | 1т груза | - | - | - | - | 5744.47 | -
252172-00-3101-3200 | Перевозка железнодорожным транспортом ресурсов группы "Шифер резиновый" на расстояние в интервале от 3101 км до 3200 км | 1т груза | - | - | - | - | 5904.59 | -
252172-00-3201-3300 | Перевозка железнодорожным транспортом ресурсов группы "Шифер резиновый" на расстояние в интервале от 3201 км до 3300 км | 1т груза | - | - | - | - | 6064.72 | -
252172-00-3301-3400 | Перевозка железнодорожным транспортом ресурсов группы "Шифер резиновый" на расстояние в интервале от 3301 км до 3400 км | 1т груза | - | - | - | - | 6224.84 | -
252172-00-3401-3500 | Перевозка железнодорожным транспортом ресурсов группы "Шифер резиновый" на расстояние в интервале от 3401 км до 3500 км | 1т груза | - | - | - | - | 6384.74 | -
252172-00-3501-3600 | Перевозка железнодорожным транспортом ресурсов группы "Шифер резиновый" на расстояние в интервале от 3501 км до 3600 км | 1т груза | - | - | - | - | 6544.86 | -
252172-00-3601-3700 | Перевозка железнодорожным транспортом ресурсов группы "Шифер резиновый" на расстояние в интервале от 3601 км до 3700 км | 1т груза | - | - | - | - | 6704.99 | -
252172-00-3701-3800 | Перевозка железнодорожным транспортом ресурсов группы "Шифер резиновый" на расстояние в интервале от 3701 км до 3800 км | 1т груза | - | - | - | - | 6864.88 | -
252172-00-3801-3900 | Перевозка железнодорожным транспортом ресурсов группы "Шифер резиновый" на расстояние в интервале от 3801 км до 3900 км | 1т груза | - | - | - | - | 7025.01 | -
252172-00-3901-4000 | Перевозка железнодорожным транспортом ресурсов группы "Шифер резиновый" на расстояние в интервале от 3901 км до 4000 км | 1т груза | - | - | - | - | 7185.13 | -
252172-00-4001-4100 | Перевозка железнодорожным транспортом ресурсов группы "Шифер резиновый" на расстояние в интервале от 4001 км до 4100 км | 1т груза | - | - | - | - | 7345.03 | -
252172-00-4101-4200 | Перевозка железнодорожным транспортом ресурсов группы "Шифер резиновый" на расстояние в интервале от 4101 км до 4200 км | 1т груза | - | - | - | - | 7505.15 | -
252172-00-4201-4300 | Перевозка железнодорожным транспортом ресурсов группы "Шифер резиновый" на расстояние в интервале от 4201 км до 4300 км | 1т груза | - | - | - | - | 7665.28 | -
252172-00-4301-4400 | Перевозка железнодорожным транспортом ресурсов группы "Шифер резиновый" на расстояние в интервале от 4301 км до 4400 км | 1т груза | - | - | - | - | 7825.17 | -
252172-00-4401-4500 | Перевозка железнодорожным транспортом ресурсов группы "Шифер резиновый" на расстояние в интервале от 4401 км до 4500 км | 1т груза | - | - | - | - | 7985.3 | -
252172-00-4501-4600 | Перевозка железнодорожным транспортом ресурсов группы "Шифер резиновый" на расстояние в интервале от 4501 км до 4600 км | 1т груза | - | - | - | - | 8145.42 | -
252172-00-4601-4700 | Перевозка железнодорожным транспортом ресурсов группы "Шифер резиновый" на расстояние в интервале от 4601 км до 4700 км | 1т груза | - | - | - | - | 8305.32 | -
252172-00-4701-4800 | Перевозка железнодорожным транспортом ресурсов группы "Шифер резиновый" на расстояние в интервале от 4701 км до 4800 км | 1т груза | - | - | - | - | 8465.44 | -
252172-00-4801-4900 | Перевозка железнодорожным транспортом ресурсов группы "Шифер резиновый" на расстояние в интервале от 4801 км до 4900 км | 1т груза | - | - | - | - | 8625.57 | -
252172-00-4901-5000 | Перевозка железнодорожным транспортом ресурсов группы "Шифер резиновый" на расстояние в интервале от 4901 км до 5000 км | 1т груза | - | - | - | - | 8785.69 | -
252172-00-5001-5100 | Перевозка железнодорожным транспортом ресурсов группы "Шифер резиновый" на расстояние в интервале от 5001 км до 5100 км | 1т груза | - | - | - | - | 8945.59 | -
252172-00-5101-5200 | Перевозка железнодорожным транспортом ресурсов группы "Шифер резиновый" на расстояние в интервале от 5101 км до 5200 км | 1т груза | - | - | - | - | 9105.71 | -
252172-00-5201-5300 | Перевозка железнодорожным транспортом ресурсов группы "Шифер резиновый" на расстояние в интервале от 5201 км до 5300 км | 1т груза | - | - | - | - | 9265.84 | -
252172-00-5301-5400 | Перевозка железнодорожным транспортом ресурсов группы "Шифер резиновый" на расстояние в интервале от 5301 км до 5400 км | 1т груза | - | - | - | - | 9425.73 | -
252172-00-5401-5500 | Перевозка железнодорожным транспортом ресурсов группы "Шифер резиновый" на расстояние в интервале от 5401 км до 5500 км | 1т груза | - | - | - | - | 9585.86 | -
252172-00-5501-5700 | Перевозка железнодорожным транспортом ресурсов группы "Шифер резиновый" на расстояние в интервале от 5501 км до 5700 км | 1т груза | - | - | - | - | 9825.82 | -
252172-00-5701-5900 | Перевозка железнодорожным транспортом ресурсов группы "Шифер резиновый" на расстояние в интервале от 5701 км до 5900 км | 1т груза | - | - | - | - | 10146.07 | -
252172-00-5901-6100 | Перевозка железнодорожным транспортом ресурсов группы "Шифер резиновый" на расстояние в интервале от 5901 км до 6100 км | 1т груза | - | - | - | - | 10466.09 | -
252172-00-6101-6300 | Перевозка железнодорожным транспортом ресурсов группы "Шифер резиновый" на расстояние в интервале от 6101 км до 6300 км | 1т груза | - | - | - | - | 10786.34 | -
252172-00-6301-6500 | Перевозка железнодорожным транспортом ресурсов группы "Шифер резиновый" на расстояние в интервале от 6301 км до 6500 км | 1т груза | - | - | - | - | 11106.36 | -
252172-00-6501-6700 | Перевозка железнодорожным транспортом ресурсов группы "Шифер резиновый" на расстояние в интервале от 6501 км до 6700 км | 1т груза | - | - | - | - | 11426.38 | -
252172-00-6701-6900 | Перевозка железнодорожным транспортом ресурсов группы "Шифер резиновый" на расстояние в интервале от 6701 км до 6900 км | 1т груза | - | - | - | - | 11746.63 | -
252172-00-6901-7100 | Перевозка железнодорожным транспортом ресурсов группы "Шифер резиновый" на расстояние в интервале от 6901 км до 7100 км | 1т груза | - | - | - | - | 12066.65 | -
252172-00-7101-7300 | Перевозка железнодорожным транспортом ресурсов группы "Шифер резиновый" на расстояние в интервале от 7101 км до 7300 км | 1т груза | - | - | - | - | 12386.67 | -
252172-00-7301-7500 | Перевозка железнодорожным транспортом ресурсов группы "Шифер резиновый" на расстояние в интервале от 7301 км до 7500 км | 1т груза | - | - | - | - | 12706.92 | -
252172-00-7501-7700 | Перевозка железнодорожным транспортом ресурсов группы "Шифер резиновый" на расстояние в интервале от 7501 км до 7700 км | 1т груза | - | - | - | - | 13026.94 | -
252172-00-7701-7900 | Перевозка железнодорожным транспортом ресурсов группы "Шифер резиновый" на расстояние в интервале от 7701 км до 7900 км | 1т груза | - | - | - | - | 13347.19 | -
252172-00-7901-8100 | Перевозка железнодорожным транспортом ресурсов группы "Шифер резиновый" на расстояние в интервале от 7901 км до 8100 км | 1т груза | - | - | - | - | 13667.21 | -
252172-00-8101-8300 | Перевозка железнодорожным транспортом ресурсов группы "Шифер резиновый" на расстояние в интервале от 8101 км до 8300 км | 1т груза | - | - | - | - | 13987.23 | -
252172-00-8301-8500 | Перевозка железнодорожным транспортом ресурсов группы "Шифер резиновый" на расстояние в интервале от 8301 км до 8500 км | 1т груза | - | - | - | - | 14307.48 | -
252172-00-8501-8700 | Перевозка железнодорожным транспортом ресурсов группы "Шифер резиновый" на расстояние в интервале от 8501 км до 8700 км | 1т груза | - | - | - | - | 14627.5 | -
252172-00-8701-8900 | Перевозка железнодорожным транспортом ресурсов группы "Шифер резиновый" на расстояние в интервале от 8701 км до 8900 км | 1т груза | - | - | - | - | 14947.52 | -
252172-00-8901-9100 | Перевозка железнодорожным транспортом ресурсов группы "Шифер резиновый" на расстояние в интервале от 8901 км до 9100 км | 1т груза | - | - | - | - | 15267.77 | -
252172-00-9101-9300 | Перевозка железнодорожным транспортом ресурсов группы "Шифер резиновый" на расстояние в интервале от 9101 км до 9300 км | 1т груза | - | - | - | - | 15587.79 | -
252172-00-9301-9500 | Перевозка железнодорожным транспортом ресурсов группы "Шифер резиновый" на расстояние в интервале от 9301 км до 9500 км | 1т груза | - | - | - | - | 15908.04 | -
252172-00-9501-9700 | Перевозка железнодорожным транспортом ресурсов группы "Шифер резиновый" на расстояние в интервале от 9501 км до 9700 км | 1т груза | - | - | - | - | 16228.06 | -
252172-00-9701-9900 | Перевозка железнодорожным транспортом ресурсов группы "Шифер резиновый" на расстояние в интервале от 9701 км до 9900 км | 1т груза | - | - | - | - | 16548.08 | -
415327-00-0001-0005 | Перевозка железнодорожным транспортом ресурсов группы "Шкафы металлические" на расстояние в интервале от 1 км до 5 км | 1т груза | - | - | - | - | 2259.46 | -
415327-00-0006-0010 | Перевозка железнодорожным транспортом ресурсов группы "Шкафы металлические" на расстояние в интервале от 6 км до 10 км | 1т груза | - | - | - | - | 2288.4 | -
415327-00-0011-0015 | Перевозка железнодорожным транспортом ресурсов группы "Шкафы металлические" на расстояние в интервале от 11 км до 15 км | 1т груза | - | - | - | - | 2312.52 | -
415327-00-0016-0020 | Перевозка железнодорожным транспортом ресурсов группы "Шкафы металлические" на расстояние в интервале от 16 км до 20 км | 1т груза | - | - | - | - | 2336.64 | -
415327-00-0021-0025 | Перевозка железнодорожным транспортом ресурсов группы "Шкафы металлические" на расстояние в интервале от 21 км до 25 км | 1т груза | - | - | - | - | 2361.36 | -
415327-00-0026-0030 | Перевозка железнодорожным транспортом ресурсов группы "Шкафы металлические" на расстояние в интервале от 26 км до 30 км | 1т груза | - | - | - | - | 2385.48 | -
415327-00-0031-0035 | Перевозка железнодорожным транспортом ресурсов группы "Шкафы металлические" на расстояние в интервале от 31 км до 35 км | 1т груза | - | - | - | - | 2409.61 | -
415327-00-0036-0040 | Перевозка железнодорожным транспортом ресурсов группы "Шкафы металлические" на расстояние в интервале от 36 км до 40 км | 1т груза | - | - | - | - | 2434.33 | -
415327-00-0041-0045 | Перевозка железнодорожным транспортом ресурсов группы "Шкафы металлические" на расстояние в интервале от 41 км до 45 км | 1т груза | - | - | - | - | 2458.45 | -
415327-00-0046-0050 | Перевозка железнодорожным транспортом ресурсов группы "Шкафы металлические" на расстояние в интервале от 46 км до 50 км | 1т груза | - | - | - | - | 2482.57 | -
415327-00-0051-0060 | Перевозка железнодорожным транспортом ресурсов группы "Шкафы металлические" на расстояние в интервале от 51 км до 60 км | 1т груза | - | - | - | - | 2517.25 | -
415327-00-0061-0070 | Перевозка железнодорожным транспортом ресурсов группы "Шкафы металлические" на расстояние в интервале от 61 км до 70 км | 1т груза | - | - | - | - | 2566.09 | -
415327-00-0071-0080 | Перевозка железнодорожным транспортом ресурсов группы "Шкафы металлические" на расстояние в интервале от 71 км до 80 км | 1т груза | - | - | - | - | 2614.34 | -
415327-00-0081-0090 | Перевозка железнодорожным транспортом ресурсов группы "Шкафы металлические" на расстояние в интервале от 81 км до 90 км | 1т груза | - | - | - | - | 2663.18 | -
415327-00-0091-0100 | Перевозка железнодорожным транспортом ресурсов группы "Шкафы металлические" на расстояние в интервале от 91 км до 100 км | 1т груза | - | - | - | - | 2712.03 | -
415327-00-0101-0120 | Перевозка железнодорожным транспортом ресурсов группы "Шкафы металлические" на расстояние в интервале от 101 км до 120 км | 1т груза | - | - | - | - | 2784.99 | -
415327-00-0121-0140 | Перевозка железнодорожным транспортом ресурсов группы "Шкафы металлические" на расстояние в интервале от 121 км до 140 км | 1т груза | - | - | - | - | 2882.08 | -
415327-00-0141-0160 | Перевозка железнодорожным транспортом ресурсов группы "Шкафы металлические" на расстояние в интервале от 141 км до 160 км | 1т груза | - | - | - | - | 2979.77 | -
415327-00-0161-0180 | Перевозка железнодорожным транспортом ресурсов группы "Шкафы металлические" на расстояние в интервале от 161 км до 180 км | 1т груза | - | - | - | - | 3065.42 | -
415327-00-0181-0200 | Перевозка железнодорожным транспортом ресурсов группы "Шкафы металлические" на расстояние в интервале от 181 км до 200 км | 1т груза | - | - | - | - | 3148.06 | -
415327-00-0201-0220 | Перевозка железнодорожным транспортом ресурсов группы "Шкафы металлические" на расстояние в интервале от 201 км до 220 км | 1т груза | - | - | - | - | 3235.51 | -
415327-00-0221-0240 | Перевозка железнодорожным транспортом ресурсов группы "Шкафы металлические" на расстояние в интервале от 221 км до 240 км | 1т груза | - | - | - | - | 3313.34 | -
415327-00-0241-0260 | Перевозка железнодорожным транспортом ресурсов группы "Шкафы металлические" на расстояние в интервале от 241 км до 260 км | 1т груза | - | - | - | - | 3397.18 | -
415327-00-0261-0280 | Перевозка железнодорожным транспортом ресурсов группы "Шкафы металлические" на расстояние в интервале от 261 км до 280 км | 1т груза | - | - | - | - | 3479.82 | -
415327-00-0281-0300 | Перевозка железнодорожным транспортом ресурсов группы "Шкафы металлические" на расстояние в интервале от 281 км до 300 км | 1т груза | - | - | - | - | 3560.65 | -
415327-00-0301-0330 | Перевозка железнодорожным транспортом ресурсов группы "Шкафы металлические" на расстояние в интервале от 301 км до 330 км | 1т груза | - | - | - | - | 3663.19 | -
415327-00-0331-0360 | Перевозка железнодорожным транспортом ресурсов группы "Шкафы металлические" на расстояние в интервале от 331 км до 360 км | 1т груза | - | - | - | - | 3785.65 | -
415327-00-0361-0390 | Перевозка железнодорожным транспортом ресурсов группы "Шкафы металлические" на расстояние в интервале от 361 км до 390 км | 1т груза | - | - | - | - | 3906.29 | -
415327-00-0391-0420 | Перевозка железнодорожным транспортом ресурсов группы "Шкафы металлические" на расстояние в интервале от 391 км до 420 км | 1т груза | - | - | - | - | 4024.53 | -
415327-00-0421-0450 | Перевозка железнодорожным транспортом ресурсов группы "Шкафы металлические" на расстояние в интервале от 421 км до 450 км | 1т груза | - | - | - | - | 4156.02 | -
415327-00-0451-0480 | Перевозка железнодорожным транспортом ресурсов группы "Шкафы металлические" на расстояние в интервале от 451 км до 480 км | 1т груза | - | - | - | - | 4271.85 | -
415327-00-0481-0510 | Перевозка железнодорожным транспортом ресурсов группы "Шкафы металлические" на расстояние в интервале от 481 км до 510 км | 1т груза | - | - | - | - | 4385.27 | -
415327-00-0511-0540 | Перевозка железнодорожным транспортом ресурсов группы "Шкафы металлические" на расстояние в интервале от 511 км до 540 км | 1т груза | - | - | - | - | 4514.34 | -
415327-00-0541-0570 | Перевозка железнодорожным транспортом ресурсов группы "Шкафы металлические" на расстояние в интервале от 541 км до 570 км | 1т груза | - | - | - | - | 4624.76 | -
415327-00-0571-0600 | Перевозка железнодорожным транспортом ресурсов группы "Шкафы металлические" на расстояние в интервале от 571 км до 600 км | 1т груза | - | - | - | - | 4753.23 | -
415327-00-0601-0640 | Перевозка железнодорожным транспортом ресурсов группы "Шкафы металлические" на расстояние в интервале от 601 км до 640 км | 1т груза | - | - | - | - | 4881.14 | -
415327-00-0641-0680 | Перевозка железнодорожным транспортом ресурсов группы "Шкафы металлические" на расстояние в интервале от 641 км до 680 км | 1т груза | - | - | - | - | 5051.23 | -
415327-00-0681-0720 | Перевозка железнодорожным транспортом ресурсов группы "Шкафы металлические" на расстояние в интервале от 681 км до 720 км | 1т груза | - | - | - | - | 5196.64 | -
415327-00-0721-0760 | Перевозка железнодорожным транспортом ресурсов группы "Шкафы металлические" на расстояние в интервале от 721 км до 760 км | 1т груза | - | - | - | - | 5364.93 | -
415327-00-0761-0800 | Перевозка железнодорожным транспортом ресурсов группы "Шкафы металлические" на расстояние в интервале от 761 км до 800 км | 1т груза | - | - | - | - | 5506.73 | -
415327-00-0801-0840 | Перевозка железнодорожным транспортом ресурсов группы "Шкафы металлические" на расстояние в интервале от 801 км до 840 км | 1т груза | - | - | - | - | 5673.81 | -
415327-00-0841-0880 | Перевозка железнодорожным транспортом ресурсов группы "Шкафы металлические" на расстояние в интервале от 841 км до 880 км | 1т груза | - | - | - | - | 5840.29 | -
415327-00-0881-0920 | Перевозка железнодорожным транспортом ресурсов группы "Шкафы металлические" на расстояние в интервале от 881 км до 920 км | 1т груза | - | - | - | - | 5976.67 | -
415327-00-0921-0960 | Перевозка железнодорожным транспортом ресурсов группы "Шкафы металлические" на расстояние в интервале от 921 км до 960 км | 1т груза | - | - | - | - | 6141.95 | -
415327-00-0961-1000 | Перевозка железнодорожным транспортом ресурсов группы "Шкафы металлические" на расстояние в интервале от 961 км до 1000 км | 1т груза | - | - | - | - | 6273.51 | -
415327-00-1001-1050 | Перевозка железнодорожным транспортом ресурсов группы "Шкафы металлические" на расстояние в интервале от 1001 км до 1050 км | 1т груза | - | - | - | - | 6458.69 | -
415327-00-1051-1100 | Перевозка железнодорожным транспортом ресурсов группы "Шкафы металлические" на расстояние в интервале от 1051 км до 1100 км | 1т груза | - | - | - | - | 6663.78 | -
415327-00-1101-1150 | Перевозка железнодорожным транспортом ресурсов группы "Шкафы металлические" на расстояние в интервале от 1101 км до 1150 км | 1т груза | - | - | - | - | 6830.34 | -
415327-00-1151-1200 | Перевозка железнодорожным транспортом ресурсов группы "Шкафы металлические" на расстояние в интервале от 1151 км до 1200 км | 1т груза | - | - | - | - | 7033.63 | -
415327-00-1201-1250 | Перевозка железнодорожным транспортом ресурсов группы "Шкафы металлические" на расстояние в интервале от 1201 км до 1250 км | 1т груза | - | - | - | - | 7194.77 | -
415327-00-1251-1300 | Перевозка железнодорожным транспортом ресурсов группы "Шкафы металлические" на расстояние в интервале от 1251 км до 1300 км | 1т груза | - | - | - | - | 7396.85 | -
415327-00-1301-1350 | Перевозка железнодорожным транспортом ресурсов группы "Шкафы металлические" на расстояние в интервале от 1301 км до 1350 км | 1т груза | - | - | - | - | 7553.18 | -
415327-00-1351-1400 | Перевозка железнодорожным транспортом ресурсов группы "Шкафы металлические" на расстояние в интервале от 1351 км до 1400 км | 1т груза | - | - | - | - | 7752.85 | -
415327-00-1401-1450 | Перевозка железнодорожным транспортом ресурсов группы "Шкафы металлические" на расстояние в интервале от 1401 км до 1450 км | 1т груза | - | - | - | - | 7953.12 | -
415327-00-1451-1500 | Перевозка железнодорожным транспортом ресурсов группы "Шкафы металлические" на расстояние в интервале от 1451 км до 1500 км | 1т груза | - | - | - | - | 8102.22 | -
415327-00-1501-1600 | Перевозка железнодорожным транспортом ресурсов группы "Шкафы металлические" на расстояние в интервале от 1501 км до 1600 км | 1т груза | - | - | - | - | 8399.63 | -
415327-00-1601-1700 | Перевозка железнодорожным транспортом ресурсов группы "Шкафы металлические" на расстояние в интервале от 1601 км до 1700 км | 1т груза | - | - | - | - | 8739.37 | -
415327-00-1701-1800 | Перевозка железнодорожным транспортом ресурсов группы "Шкафы металлические" на расстояние в интервале от 1701 км до 1800 км | 1т груза | - | - | - | - | 9072.49 | -
415327-00-1801-1900 | Перевозка железнодорожным транспортом ресурсов группы "Шкафы металлические" на расстояние в интервале от 1801 км до 1900 км | 1т груза | - | - | - | - | 9462.2 | -
415327-00-1901-2000 | Перевозка железнодорожным транспортом ресурсов группы "Шкафы металлические" на расстояние в интервале от 1901 км до 2000 км | 1т груза | - | - | - | - | 9784.48 | -
415327-00-2001-2100 | Перевозка железнодорожным транспортом ресурсов группы "Шкафы металлические" на расстояние в интервале от 2001 км до 2100 км | 1т груза | - | - | - | - | 10100.14 | -
415327-00-2101-2200 | Перевозка железнодорожным транспортом ресурсов группы "Шкафы металлические" на расстояние в интервале от 2101 км до 2200 км | 1т груза | - | - | - | - | 10482.63 | -
415327-00-2201-2300 | Перевозка железнодорожным транспортом ресурсов группы "Шкафы металлические" на расстояние в интервале от 2201 км до 2300 км | 1т груза | - | - | - | - | 10788.05 | -
415327-00-2301-2400 | Перевозка железнодорожным транспортом ресурсов группы "Шкафы металлические" на расстояние в интервале от 2301 км до 2400 км | 1т груза | - | - | - | - | 11086.25 | -
415327-00-2401-2500 | Перевозка железнодорожным транспортом ресурсов группы "Шкафы металлические" на расстояние в интервале от 2401 км до 2500 км | 1т груза | - | - | - | - | 11462.12 | -
415327-00-2501-2600 | Перевозка железнодорожным транспортом ресурсов группы "Шкафы металлические" на расстояние в интервале от 2501 км до 2600 км | 1т груза | - | - | - | - | 11749.48 | -
415327-00-2601-2700 | Перевозка железнодорожным транспортом ресурсов группы "Шкафы металлические" на расстояние в интервале от 2601 км до 2700 км | 1т груза | - | - | - | - | 12030.83 | -
415327-00-2701-2800 | Перевозка железнодорожным транспортом ресурсов группы "Шкафы металлические" на расстояние в интервале от 2701 км до 2800 км | 1т груза | - | - | - | - | 12399.47 | -
415327-00-2801-2900 | Перевозка железнодорожным транспортом ресурсов группы "Шкафы металлические" на расстояние в интервале от 2801 км до 2900 км | 1т груза | - | - | - | - | 12669.97 | -
415327-00-2901-3000 | Перевозка железнодорожным транспортом ресурсов группы "Шкафы металлические" на расстояние в интервале от 2901 км до 3000 км | 1т груза | - | - | - | - | 12933.85 | -
415327-00-3001-3100 | Перевозка железнодорожным транспортом ресурсов группы "Шкафы металлические" на расстояние в интервале от 3001 км до 3100 км | 1т груза | - | - | - | - | 13042.62 | -
415327-00-3101-3200 | Перевозка железнодорожным транспортом ресурсов группы "Шкафы металлические" на расстояние в интервале от 3101 км до 3200 км | 1т груза | - | - | - | - | 13397.74 | -
415327-00-3201-3300 | Перевозка железнодорожным транспортом ресурсов группы "Шкафы металлические" на расстояние в интервале от 3201 км до 3300 км | 1т груза | - | - | - | - | 13752.86 | -
415327-00-3301-3400 | Перевозка железнодорожным транспортом ресурсов группы "Шкафы металлические" на расстояние в интервале от 3301 км до 3400 км | 1т груза | - | - | - | - | 14108.58 | -
415327-00-3401-3500 | Перевозка железнодорожным транспортом ресурсов группы "Шкафы металлические" на расстояние в интервале от 3401 км до 3500 км | 1т груза | - | - | - | - | 14463.7 | -
415327-00-3501-3600 | Перевозка железнодорожным транспортом ресурсов группы "Шкафы металлические" на расстояние в интервале от 3501 км до 3600 км | 1т груза | - | - | - | - | 14818.82 | -
415327-00-3601-3700 | Перевозка железнодорожным транспортом ресурсов группы "Шкафы металлические" на расстояние в интервале от 3601 км до 3700 км | 1т груза | - | - | - | - | 15173.94 | -
415327-00-3701-3800 | Перевозка железнодорожным транспортом ресурсов группы "Шкафы металлические" на расстояние в интервале от 3701 км до 3800 км | 1т груза | - | - | - | - | 15529.66 | -
415327-00-3801-3900 | Перевозка железнодорожным транспортом ресурсов группы "Шкафы металлические" на расстояние в интервале от 3801 км до 3900 км | 1т груза | - | - | - | - | 15884.78 | -
415327-00-3901-4000 | Перевозка железнодорожным транспортом ресурсов группы "Шкафы металлические" на расстояние в интервале от 3901 км до 4000 км | 1т груза | - | - | - | - | 16239.9 | -
415327-00-4001-4100 | Перевозка железнодорожным транспортом ресурсов группы "Шкафы металлические" на расстояние в интервале от 4001 км до 4100 км | 1т груза | - | - | - | - | 16595.02 | -
415327-00-4101-4200 | Перевозка железнодорожным транспортом ресурсов группы "Шкафы металлические" на расстояние в интервале от 4101 км до 4200 км | 1т груза | - | - | - | - | 16950.74 | -
415327-00-4201-4300 | Перевозка железнодорожным транспортом ресурсов группы "Шкафы металлические" на расстояние в интервале от 4201 км до 4300 км | 1т груза | - | - | - | - | 17305.86 | -
415327-00-4301-4400 | Перевозка железнодорожным транспортом ресурсов группы "Шкафы металлические" на расстояние в интервале от 4301 км до 4400 км | 1т груза | - | - | - | - | 17660.98 | -
415327-00-4401-4500 | Перевозка железнодорожным транспортом ресурсов группы "Шкафы металлические" на расстояние в интервале от 4401 км до 4500 км | 1т груза | - | - | - | - | 18016.7 | -
415327-00-4501-4600 | Перевозка железнодорожным транспортом ресурсов группы "Шкафы металлические" на расстояние в интервале от 4501 км до 4600 км | 1т груза | - | - | - | - | 18371.82 | -
415327-00-4601-4700 | Перевозка железнодорожным транспортом ресурсов группы "Шкафы металлические" на расстояние в интервале от 4601 км до 4700 км | 1т груза | - | - | - | - | 18726.94 | -
415327-00-4701-4800 | Перевозка железнодорожным транспортом ресурсов группы "Шкафы металлические" на расстояние в интервале от 4701 км до 4800 км | 1т груза | - | - | - | - | 19082.06 | -
415327-00-4801-4900 | Перевозка железнодорожным транспортом ресурсов группы "Шкафы металлические" на расстояние в интервале от 4801 км до 4900 км | 1т груза | - | - | - | - | 19437.78 | -
415327-00-4901-5000 | Перевозка железнодорожным транспортом ресурсов группы "Шкафы металлические" на расстояние в интервале от 4901 км до 5000 км | 1т груза | - | - | - | - | 19792.9 | -
415327-00-5001-5100 | Перевозка железнодорожным транспортом ресурсов группы "Шкафы металлические" на расстояние в интервале от 5001 км до 5100 км | 1т груза | - | - | - | - | 20148.02 | -
415327-00-5101-5200 | Перевозка железнодорожным транспортом ресурсов группы "Шкафы металлические" на расстояние в интервале от 5101 км до 5200 км | 1т груза | - | - | - | - | 20503.14 | -
415327-00-5201-5300 | Перевозка железнодорожным транспортом ресурсов группы "Шкафы металлические" на расстояние в интервале от 5201 км до 5300 км | 1т груза | - | - | - | - | 20858.86 | -
415327-00-5301-5400 | Перевозка железнодорожным транспортом ресурсов группы "Шкафы металлические" на расстояние в интервале от 5301 км до 5400 км | 1т груза | - | - | - | - | 21213.98 | -
415327-00-5401-5500 | Перевозка железнодорожным транспортом ресурсов группы "Шкафы металлические" на расстояние в интервале от 5401 км до 5500 км | 1т груза | - | - | - | - | 21569.1 | -
415327-00-5501-5700 | Перевозка железнодорожным транспортом ресурсов группы "Шкафы металлические" на расстояние в интервале от 5501 км до 5700 км | 1т груза | - | - | - | - | 22101.79 | -
415327-00-5701-5900 | Перевозка железнодорожным транспортом ресурсов группы "Шкафы металлические" на расстояние в интервале от 5701 км до 5900 км | 1т груза | - | - | - | - | 22812.62 | -
415327-00-5901-6100 | Перевозка железнодорожным транспортом ресурсов группы "Шкафы металлические" на расстояние в интервале от 5901 км до 6100 км | 1т груза | - | - | - | - | 23523.46 | -
415327-00-6101-6300 | Перевозка железнодорожным транспортом ресурсов группы "Шкафы металлические" на расстояние в интервале от 6101 км до 6300 км | 1т груза | - | - | - | - | 24233.7 | -
415327-00-6301-6500 | Перевозка железнодорожным транспортом ресурсов группы "Шкафы металлические" на расстояние в интервале от 6301 км до 6500 км | 1т груза | - | - | - | - | 24944.54 | -
415327-00-6501-6700 | Перевозка железнодорожным транспортом ресурсов группы "Шкафы металлические" на расстояние в интервале от 6501 км до 6700 км | 1т груза | - | - | - | - | 25654.78 | -
415327-00-6701-6900 | Перевозка железнодорожным транспортом ресурсов группы "Шкафы металлические" на расстояние в интервале от 6701 км до 6900 км | 1т груза | - | - | - | - | 26365.62 | -
415327-00-6901-7100 | Перевозка железнодорожным транспортом ресурсов группы "Шкафы металлические" на расстояние в интервале от 6901 км до 7100 км | 1т груза | - | - | - | - | 27075.86 | -
415327-00-7101-7300 | Перевозка железнодорожным транспортом ресурсов группы "Шкафы металлические" на расстояние в интервале от 7101 км до 7300 км | 1т груза | - | - | - | - | 27786.7 | -
415327-00-7301-7500 | Перевозка железнодорожным транспортом ресурсов группы "Шкафы металлические" на расстояние в интервале от 7301 км до 7500 км | 1т груза | - | - | - | - | 28496.94 | -
415327-00-7501-7700 | Перевозка железнодорожным транспортом ресурсов группы "Шкафы металлические" на расстояние в интервале от 7501 км до 7700 км | 1т груза | - | - | - | - | 29207.78 | -
415327-00-7701-7900 | Перевозка железнодорожным транспортом ресурсов группы "Шкафы металлические" на расстояние в интервале от 7701 км до 7900 км | 1т груза | - | - | - | - | 29918.02 | -
415327-00-7901-8100 | Перевозка железнодорожным транспортом ресурсов группы "Шкафы металлические" на расстояние в интервале от 7901 км до 8100 км | 1т груза | - | - | - | - | 30628.86 | -
415327-00-8101-8300 | Перевозка железнодорожным транспортом ресурсов группы "Шкафы металлические" на расстояние в интервале от 8101 км до 8300 км | 1т груза | - | - | - | - | 31339.11 | -
415327-00-8301-8500 | Перевозка железнодорожным транспортом ресурсов группы "Шкафы металлические" на расстояние в интервале от 8301 км до 8500 км | 1т груза | - | - | - | - | 32049.94 | -
415327-00-8501-8700 | Перевозка железнодорожным транспортом ресурсов группы "Шкафы металлические" на расстояние в интервале от 8501 км до 8700 км | 1т груза | - | - | - | - | 32760.19 | -
415327-00-8701-8900 | Перевозка железнодорожным транспортом ресурсов группы "Шкафы металлические" на расстояние в интервале от 8701 км до 8900 км | 1т груза | - | - | - | - | 33471.02 | -
415327-00-8901-9100 | Перевозка железнодорожным транспортом ресурсов группы "Шкафы металлические" на расстояние в интервале от 8901 км до 9100 км | 1т груза | - | - | - | - | 34181.27 | -
415327-00-9101-9300 | Перевозка железнодорожным транспортом ресурсов группы "Шкафы металлические" на расстояние в интервале от 9101 км до 9300 км | 1т груза | - | - | - | - | 34892.1 | -
415327-00-9301-9500 | Перевозка железнодорожным транспортом ресурсов группы "Шкафы металлические" на расстояние в интервале от 9301 км до 9500 км | 1т груза | - | - | - | - | 35602.35 | -
415327-00-9501-9700 | Перевозка железнодорожным транспортом ресурсов группы "Шкафы металлические" на расстояние в интервале от 9501 км до 9700 км | 1т груза | - | - | - | - | 36313.18 | -
415327-00-9701-9900 | Перевозка железнодорожным транспортом ресурсов группы "Шкафы металлические" на расстояние в интервале от 9701 км до 9900 км | 1т груза | - | - | - | - | 37023.43 | -
127362-00-0001-0005 | Перевозка железнодорожным транспортом ресурсов группы "Шкафы, не поименованные в алфавите" на расстояние в интервале от 1 км до 5 км | 1т груза | - | - | - | - | 2885.38 | -
127362-00-0006-0010 | Перевозка железнодорожным транспортом ресурсов группы "Шкафы, не поименованные в алфавите" на расстояние в интервале от 6 км до 10 км | 1т груза | - | - | - | - | 2917.95 | -
127362-00-0011-0015 | Перевозка железнодорожным транспортом ресурсов группы "Шкафы, не поименованные в алфавите" на расстояние в интервале от 11 км до 15 км | 1т груза | - | - | - | - | 2945.72 | -
127362-00-0016-0020 | Перевозка железнодорожным транспортом ресурсов группы "Шкафы, не поименованные в алфавите" на расстояние в интервале от 16 км до 20 км | 1т груза | - | - | - | - | 2973.49 | -
127362-00-0021-0025 | Перевозка железнодорожным транспортом ресурсов группы "Шкафы, не поименованные в алфавите" на расстояние в интервале от 21 км до 25 км | 1т груза | - | - | - | - | 3001.26 | -
127362-00-0026-0030 | Перевозка железнодорожным транспортом ресурсов группы "Шкафы, не поименованные в алфавите" на расстояние в интервале от 26 км до 30 км | 1т груза | - | - | - | - | 3029.03 | -
127362-00-0031-0035 | Перевозка железнодорожным транспортом ресурсов группы "Шкафы, не поименованные в алфавите" на расстояние в интервале от 31 км до 35 км | 1т груза | - | - | - | - | 3056.8 | -
127362-00-0036-0040 | Перевозка железнодорожным транспортом ресурсов группы "Шкафы, не поименованные в алфавите" на расстояние в интервале от 36 км до 40 км | 1т груза | - | - | - | - | 3084.57 | -
127362-00-0041-0045 | Перевозка железнодорожным транспортом ресурсов группы "Шкафы, не поименованные в алфавите" на расстояние в интервале от 41 км до 45 км | 1т груза | - | - | - | - | 3112.34 | -
127362-00-0046-0050 | Перевозка железнодорожным транспортом ресурсов группы "Шкафы, не поименованные в алфавите" на расстояние в интервале от 46 км до 50 км | 1т груза | - | - | - | - | 3140.11 | -
127362-00-0051-0060 | Перевозка железнодорожным транспортом ресурсов группы "Шкафы, не поименованные в алфавите" на расстояние в интервале от 51 км до 60 км | 1т груза | - | - | - | - | 3179.7 | -
127362-00-0061-0070 | Перевозка железнодорожным транспортом ресурсов группы "Шкафы, не поименованные в алфавите" на расстояние в интервале от 61 км до 70 км | 1т груза | - | - | - | - | 3235.24 | -
127362-00-0071-0080 | Перевозка железнодорожным транспортом ресурсов группы "Шкафы, не поименованные в алфавите" на расстояние в интервале от 71 км до 80 км | 1т груза | - | - | - | - | 3291.47 | -
127362-00-0081-0090 | Перевозка железнодорожным транспортом ресурсов группы "Шкафы, не поименованные в алфавите" на расстояние в интервале от 81 км до 90 км | 1т груза | - | - | - | - | 3347 | -
127362-00-0091-0100 | Перевозка железнодорожным транспортом ресурсов группы "Шкафы, не поименованные в алфавите" на расстояние в интервале от 91 км до 100 км | 1т груза | - | - | - | - | 3402.54 | -
127362-00-0101-0120 | Перевозка железнодорожным транспортом ресурсов группы "Шкафы, не поименованные в алфавите" на расстояние в интервале от 101 км до 120 км | 1т груза | - | - | - | - | 3485.85 | -
127362-00-0121-0140 | Перевозка железнодорожным транспортом ресурсов группы "Шкафы, не поименованные в алфавите" на расстояние в интервале от 121 км до 140 км | 1т груза | - | - | - | - | 3597.61 | -
127362-00-0141-0160 | Перевозка железнодорожным транспортом ресурсов группы "Шкафы, не поименованные в алфавите" на расстояние в интервале от 141 км до 160 км | 1т груза | - | - | - | - | 3708.69 | -
127362-00-0161-0180 | Перевозка железнодорожным транспортом ресурсов группы "Шкафы, не поименованные в алфавите" на расстояние в интервале от 161 км до 180 км | 1т груза | - | - | - | - | 3807.43 | -
127362-00-0181-0200 | Перевозка железнодорожным транспортом ресурсов группы "Шкафы, не поименованные в алфавите" на расстояние в интервале от 181 км до 200 км | 1т груза | - | - | - | - | 3902.73 | -
127362-00-0201-0220 | Перевозка железнодорожным транспортом ресурсов группы "Шкафы, не поименованные в алфавите" на расстояние в интервале от 201 км до 220 км | 1т груза | - | - | - | - | 4002.84 | -
127362-00-0221-0240 | Перевозка железнодорожным транспортом ресурсов группы "Шкафы, не поименованные в алфавите" на расстояние в интервале от 221 км до 240 км | 1т груза | - | - | - | - | 4093.35 | -
127362-00-0241-0260 | Перевозка железнодорожным транспортом ресурсов группы "Шкафы, не поименованные в алфавите" на расстояние в интервале от 241 км до 260 км | 1т груза | - | - | - | - | 4190.03 | -
127362-00-0261-0280 | Перевозка железнодорожным транспортом ресурсов группы "Шкафы, не поименованные в алфавите" на расстояние в интервале от 261 км до 280 км | 1т груза | - | - | - | - | 4284.65 | -
127362-00-0281-0300 | Перевозка железнодорожным транспортом ресурсов группы "Шкафы, не поименованные в алфавите" на расстояние в интервале от 281 км до 300 км | 1т груза | - | - | - | - | 4378.58 | -
127362-00-0301-0330 | Перевозка железнодорожным транспортом ресурсов группы "Шкафы, не поименованные в алфавите" на расстояние в интервале от 301 км до 330 км | 1т груза | - | - | - | - | 4496.18 | -
127362-00-0331-0360 | Перевозка железнодорожным транспортом ресурсов группы "Шкафы, не поименованные в алфавите" на расстояние в интервале от 331 км до 360 км | 1т груза | - | - | - | - | 4637.42 | -
127362-00-0361-0390 | Перевозка железнодорожным транспортом ресурсов группы "Шкафы, не поименованные в алфавите" на расстояние в интервале от 361 км до 390 км | 1т груза | - | - | - | - | 4776.61 | -
127362-00-0391-0420 | Перевозка железнодорожным транспортом ресурсов группы "Шкафы, не поименованные в алфавите" на расстояние в интервале от 391 км до 420 км | 1т груза | - | - | - | - | 4913.74 | -
127362-00-0421-0450 | Перевозка железнодорожным транспортом ресурсов группы "Шкафы, не поименованные в алфавите" на расстояние в интервале от 421 км до 450 км | 1т груза | - | - | - | - | 5064.59 | -
127362-00-0451-0480 | Перевозка железнодорожным транспортом ресурсов группы "Шкафы, не поименованные в алфавите" на расстояние в интервале от 451 км до 480 км | 1т груза | - | - | - | - | 5198.3 | -
127362-00-0481-0510 | Перевозка железнодорожным транспортом ресурсов группы "Шкафы, не поименованные в алфавите" на расстояние в интервале от 481 км до 510 км | 1т груза | - | - | - | - | 5329.26 | -
127362-00-0511-0540 | Перевозка железнодорожным транспортом ресурсов группы "Шкафы, не поименованные в алфавите" на расстояние в интервале от 511 км до 540 км | 1т груза | - | - | - | - | 5478.05 | -
127362-00-0541-0570 | Перевозка железнодорожным транспортом ресурсов группы "Шкафы, не поименованные в алфавите" на расстояние в интервале от 541 км до 570 км | 1т груза | - | - | - | - | 5605.58 | -
127362-00-0571-0600 | Перевозка железнодорожным транспортом ресурсов группы "Шкафы, не поименованные в алфавите" на расстояние в интервале от 571 км до 600 км | 1т груза | - | - | - | - | 5753.68 | -
127362-00-0601-0640 | Перевозка железнодорожным транспортом ресурсов группы "Шкафы, не поименованные в алфавите" на расстояние в интервале от 601 км до 640 км | 1т груза | - | - | - | - | 5902.13 | -
127362-00-0641-0680 | Перевозка железнодорожным транспортом ресурсов группы "Шкафы, не поименованные в алфавите" на расстояние в интервале от 641 км до 680 км | 1т груза | - | - | - | - | 6097.54 | -
127362-00-0681-0720 | Перевозка железнодорожным транспортом ресурсов группы "Шкафы, не поименованные в алфавите" на расстояние в интервале от 681 км до 720 км | 1т груза | - | - | - | - | 6266.22 | -
127362-00-0721-0760 | Перевозка железнодорожным транспортом ресурсов группы "Шкафы, не поименованные в алфавите" на расстояние в интервале от 721 км до 760 км | 1т груза | - | - | - | - | 6460.26 | -
127362-00-0761-0800 | Перевозка железнодорожным транспортом ресурсов группы "Шкафы, не поименованные в алфавите" на расстояние в интервале от 761 км до 800 км | 1т груза | - | - | - | - | 6624.13 | -
127362-00-0801-0840 | Перевозка железнодорожным транспортом ресурсов группы "Шкафы, не поименованные в алфавите" на расстояние в интервале от 801 км до 840 км | 1т груза | - | - | - | - | 6816.8 | -
127362-00-0841-0880 | Перевозка железнодорожным транспортом ресурсов группы "Шкафы, не поименованные в алфавите" на расстояние в интервале от 841 км до 880 км | 1т груза | - | - | - | - | 7008.79 | -
127362-00-0881-0920 | Перевозка железнодорожным транспортом ресурсов группы "Шкафы, не поименованные в алфавите" на расстояние в интервале от 881 км до 920 км | 1т груза | - | - | - | - | 7167.18 | -
127362-00-0921-0960 | Перевозка железнодорожным транспортом ресурсов группы "Шкафы, не поименованные в алфавите" на расстояние в интервале от 921 км до 960 км | 1т груза | - | - | - | - | 7357.79 | -
127362-00-0961-1000 | Перевозка железнодорожным транспортом ресурсов группы "Шкафы, не поименованные в алфавите" на расстояние в интервале от 961 км до 1000 км | 1т груза | - | - | - | - | 7511.38 | -
127362-00-1001-1050 | Перевозка железнодорожным транспортом ресурсов группы "Шкафы, не поименованные в алфавите" на расстояние в интервале от 1001 км до 1050 км | 1т груза | - | - | - | - | 7724.28 | -
127362-00-1051-1100 | Перевозка железнодорожным транспортом ресурсов группы "Шкафы, не поименованные в алфавите" на расстояние в интервале от 1051 км до 1100 км | 1т груза | - | - | - | - | 7960.84 | -
127362-00-1101-1150 | Перевозка железнодорожным транспортом ресурсов группы "Шкафы, не поименованные в алфавите" на расстояние в интервале от 1101 км до 1150 км | 1т груза | - | - | - | - | 8154.88 | -
127362-00-1151-1200 | Перевозка железнодорожным транспортом ресурсов группы "Шкафы, не поименованные в алфавите" на расстояние в интервале от 1151 км до 1200 км | 1т груза | - | - | - | - | 8389.38 | -
127362-00-1201-1250 | Перевозка железнодорожным транспортом ресурсов группы "Шкафы, не поименованные в алфавите" на расстояние в интервале от 1201 км до 1250 км | 1т груза | - | - | - | - | 8577.93 | -
127362-00-1251-1300 | Перевозка железнодорожным транспортом ресурсов группы "Шкафы, не поименованные в алфавите" на расстояние в интервале от 1251 км до 1300 км | 1т груза | - | - | - | - | 8810.37 | -
127362-00-1301-1350 | Перевозка железнодорожным транспортом ресурсов группы "Шкафы, не поименованные в алфавите" на расстояние в интервале от 1301 км до 1350 км | 1т груза | - | - | - | - | 8992.76 | -
127362-00-1351-1400 | Перевозка железнодорожным транспортом ресурсов группы "Шкафы, не поименованные в алфавите" на расстояние в интервале от 1351 км до 1400 км | 1т груза | - | - | - | - | 9223.83 | -
127362-00-1401-1450 | Перевозка железнодорожным транспортом ресурсов группы "Шкафы, не поименованные в алфавите" на расстояние в интервале от 1401 км до 1450 км | 1т груза | - | - | - | - | 9454.9 | -
127362-00-1451-1500 | Перевозка железнодорожным транспортом ресурсов группы "Шкафы, не поименованные в алфавите" на расстояние в интервале от 1451 км до 1500 км | 1т груза | - | - | - | - | 9629.74 | -
127362-00-1501-1600 | Перевозка железнодорожным транспортом ресурсов группы "Шкафы, не поименованные в алфавите" на расстояние в интервале от 1501 км до 1600 км | 1т груза | - | - | - | - | 9972.92 | -
127362-00-1601-1700 | Перевозка железнодорожным транспортом ресурсов группы "Шкафы, не поименованные в алфавите" на расстояние в интервале от 1601 км до 1700 км | 1т груза | - | - | - | - | 10368.55 | -
127362-00-1701-1800 | Перевозка железнодорожным транспортом ресурсов группы "Шкафы, не поименованные в алфавите" на расстояние в интервале от 1701 км до 1800 км | 1т груза | - | - | - | - | 10755.95 | -
127362-00-1801-1900 | Перевозка железнодорожным транспортом ресурсов группы "Шкафы, не поименованные в алфавите" на расстояние в интервале от 1801 км до 1900 км | 1т груза | - | - | - | - | 11206.43 | -
127362-00-1901-2000 | Перевозка железнодорожным транспортом ресурсов группы "Шкафы, не поименованные в алфавите" на расстояние в интервале от 1901 км до 2000 км | 1т груза | - | - | - | - | 11582.86 | -
127362-00-2001-2100 | Перевозка железнодорожным транспортом ресурсов группы "Шкафы, не поименованные в алфавите" на расстояние в интервале от 2001 км до 2100 км | 1т груза | - | - | - | - | 11951.75 | -
127362-00-2101-2200 | Перевозка железнодорожным транспортом ресурсов группы "Шкафы, не поименованные в алфавите" на расстояние в интервале от 2101 км до 2200 км | 1т груза | - | - | - | - | 12394.68 | -
127362-00-2201-2300 | Перевозка железнодорожным транспортом ресурсов группы "Шкафы, не поименованные в алфавите" на расстояние в интервале от 2201 км до 2300 км | 1т груза | - | - | - | - | 12751.92 | -
127362-00-2301-2400 | Перевозка железнодорожным транспортом ресурсов группы "Шкафы, не поименованные в алфавите" на расстояние в интервале от 2301 км до 2400 км | 1т груза | - | - | - | - | 13101.6 | -
127362-00-2401-2500 | Перевозка железнодорожным транспортом ресурсов группы "Шкафы, не поименованные в алфавите" на расстояние в интервале от 2401 км до 2500 км | 1т груза | - | - | - | - | 13536.32 | -
127362-00-2501-2600 | Перевозка железнодорожным транспортом ресурсов группы "Шкафы, не поименованные в алфавите" на расстояние в интервале от 2501 км до 2600 км | 1т груза | - | - | - | - | 13875.03 | -
127362-00-2601-2700 | Перевозка железнодорожным транспортом ресурсов группы "Шкафы, не поименованные в алфавите" на расстояние в интервале от 2601 км до 2700 км | 1т груза | - | - | - | - | 14205.53 | -
127362-00-2701-2800 | Перевозка железнодорожным транспортом ресурсов группы "Шкафы, не поименованные в алфавите" на расстояние в интервале от 2701 км до 2800 км | 1т груза | - | - | - | - | 14633.38 | -
127362-00-2801-2900 | Перевозка железнодорожным транспортом ресурсов группы "Шкафы, не поименованные в алфавите" на расстояние в интервале от 2801 км до 2900 км | 1т груза | - | - | - | - | 14952.21 | -
127362-00-2901-3000 | Перевозка железнодорожным транспортом ресурсов группы "Шкафы, не поименованные в алфавите" на расстояние в интервале от 2901 км до 3000 км | 1т груза | - | - | - | - | 15264.19 | -
127362-00-3001-3100 | Перевозка железнодорожным транспортом ресурсов группы "Шкафы, не поименованные в алфавите" на расстояние в интервале от 3001 км до 3100 км | 1т груза | - | - | - | - | 15385.08 | -
127362-00-3101-3200 | Перевозка железнодорожным транспортом ресурсов группы "Шкафы, не поименованные в алфавите" на расстояние в интервале от 3101 км до 3200 км | 1т груза | - | - | - | - | 15797.39 | -
127362-00-3201-3300 | Перевозка железнодорожным транспортом ресурсов группы "Шкафы, не поименованные в алфавите" на расстояние в интервале от 3201 км до 3300 км | 1т груза | - | - | - | - | 16209.02 | -
127362-00-3301-3400 | Перевозка железнодорожным транспортом ресурсов группы "Шкафы, не поименованные в алфавите" на расстояние в интервале от 3301 км до 3400 км | 1т груза | - | - | - | - | 16621.33 | -
127362-00-3401-3500 | Перевозка железнодорожным транспортом ресурсов группы "Шкафы, не поименованные в алфавите" на расстояние в интервале от 3401 км до 3500 км | 1т груза | - | - | - | - | 17032.96 | -
127362-00-3501-3600 | Перевозка железнодорожным транспортом ресурсов группы "Шкафы, не поименованные в алфавите" на расстояние в интервале от 3501 км до 3600 км | 1т груза | - | - | - | - | 17445.27 | -
127362-00-3601-3700 | Перевозка железнодорожным транспортом ресурсов группы "Шкафы, не поименованные в алфавите" на расстояние в интервале от 3601 км до 3700 км | 1т груза | - | - | - | - | 17857.57 | -
127362-00-3701-3800 | Перевозка железнодорожным транспортом ресурсов группы "Шкафы, не поименованные в алфавите" на расстояние в интервале от 3701 км до 3800 км | 1т груза | - | - | - | - | 18269.21 | -
127362-00-3801-3900 | Перевозка железнодорожным транспортом ресурсов группы "Шкафы, не поименованные в алфавите" на расстояние в интервале от 3801 км до 3900 км | 1т груза | - | - | - | - | 18681.51 | -
127362-00-3901-4000 | Перевозка железнодорожным транспортом ресурсов группы "Шкафы, не поименованные в алфавите" на расстояние в интервале от 3901 км до 4000 км | 1т груза | - | - | - | - | 19093.15 | -
127362-00-4001-4100 | Перевозка железнодорожным транспортом ресурсов группы "Шкафы, не поименованные в алфавите" на расстояние в интервале от 4001 км до 4100 км | 1т груза | - | - | - | - | 19505.45 | -
127362-00-4101-4200 | Перевозка железнодорожным транспортом ресурсов группы "Шкафы, не поименованные в алфавите" на расстояние в интервале от 4101 км до 4200 км | 1т груза | - | - | - | - | 19917.09 | -
127362-00-4201-4300 | Перевозка железнодорожным транспортом ресурсов группы "Шкафы, не поименованные в алфавите" на расстояние в интервале от 4201 км до 4300 км | 1т груза | - | - | - | - | 20329.39 | -
127362-00-4301-4400 | Перевозка железнодорожным транспортом ресурсов группы "Шкафы, не поименованные в алфавите" на расстояние в интервале от 4301 км до 4400 км | 1т груза | - | - | - | - | 20741.03 | -
127362-00-4401-4500 | Перевозка железнодорожным транспортом ресурсов группы "Шкафы, не поименованные в алфавите" на расстояние в интервале от 4401 км до 4500 км | 1т груза | - | - | - | - | 21153.33 | -
127362-00-4501-4600 | Перевозка железнодорожным транспортом ресурсов группы "Шкафы, не поименованные в алфавите" на расстояние в интервале от 4501 км до 4600 км | 1т груза | - | - | - | - | 21565.64 | -
127362-00-4601-4700 | Перевозка железнодорожным транспортом ресурсов группы "Шкафы, не поименованные в алфавите" на расстояние в интервале от 4601 км до 4700 км | 1т груза | - | - | - | - | 21977.27 | -
127362-00-4701-4800 | Перевозка железнодорожным транспортом ресурсов группы "Шкафы, не поименованные в алфавите" на расстояние в интервале от 4701 км до 4800 км | 1т груза | - | - | - | - | 22389.58 | -
127362-00-4801-4900 | Перевозка железнодорожным транспортом ресурсов группы "Шкафы, не поименованные в алфавите" на расстояние в интервале от 4801 км до 4900 км | 1т груза | - | - | - | - | 22801.21 | -
127362-00-4901-5000 | Перевозка железнодорожным транспортом ресурсов группы "Шкафы, не поименованные в алфавите" на расстояние в интервале от 4901 км до 5000 км | 1т груза | - | - | - | - | 23213.52 | -
127362-00-5001-5100 | Перевозка железнодорожным транспортом ресурсов группы "Шкафы, не поименованные в алфавите" на расстояние в интервале от 5001 км до 5100 км | 1т груза | - | - | - | - | 23625.15 | -
127362-00-5101-5200 | Перевозка железнодорожным транспортом ресурсов группы "Шкафы, не поименованные в алфавите" на расстояние в интервале от 5101 км до 5200 км | 1т груза | - | - | - | - | 24037.46 | -
127362-00-5201-5300 | Перевозка железнодорожным транспортом ресурсов группы "Шкафы, не поименованные в алфавите" на расстояние в интервале от 5201 км до 5300 км | 1т груза | - | - | - | - | 24449.76 | -
127362-00-5301-5400 | Перевозка железнодорожным транспортом ресурсов группы "Шкафы, не поименованные в алфавите" на расстояние в интервале от 5301 км до 5400 км | 1т груза | - | - | - | - | 24861.4 | -
127362-00-5401-5500 | Перевозка железнодорожным транспортом ресурсов группы "Шкафы, не поименованные в алфавите" на расстояние в интервале от 5401 км до 5500 км | 1т груза | - | - | - | - | 25273.7 | -
127362-00-5501-5700 | Перевозка железнодорожным транспортом ресурсов группы "Шкафы, не поименованные в алфавите" на расстояние в интервале от 5501 км до 5700 км | 1т груза | - | - | - | - | 25891.83 | -
127362-00-5701-5900 | Перевозка железнодорожным транспортом ресурсов группы "Шкафы, не поименованные в алфавите" на расстояние в интервале от 5701 км до 5900 км | 1т груза | - | - | - | - | 26715.77 | -
127362-00-5901-6100 | Перевозка железнодорожным транспортом ресурсов группы "Шкафы, не поименованные в алфавите" на расстояние в интервале от 5901 км до 6100 км | 1т груза | - | - | - | - | 27539.71 | -
127362-00-6101-6300 | Перевозка железнодорожным транспортом ресурсов группы "Шкафы, не поименованные в алфавите" на расстояние в интервале от 6101 км до 6300 км | 1т груза | - | - | - | - | 28363.65 | -
127362-00-6301-6500 | Перевозка железнодорожным транспортом ресурсов группы "Шкафы, не поименованные в алфавите" на расстояние в интервале от 6301 км до 6500 км | 1т груза | - | - | - | - | 29187.59 | -
127362-00-6501-6700 | Перевозка железнодорожным транспортом ресурсов группы "Шкафы, не поименованные в алфавите" на расстояние в интервале от 6501 км до 6700 км | 1т груза | - | - | - | - | 30011.53 | -
127362-00-6701-6900 | Перевозка железнодорожным транспортом ресурсов группы "Шкафы, не поименованные в алфавите" на расстояние в интервале от 6701 км до 6900 км | 1т груза | - | - | - | - | 30835.47 | -
127362-00-6901-7100 | Перевозка железнодорожным транспортом ресурсов группы "Шкафы, не поименованные в алфавите" на расстояние в интервале от 6901 км до 7100 км | 1т груза | - | - | - | - | 31659.41 | -
127362-00-7101-7300 | Перевозка железнодорожным транспортом ресурсов группы "Шкафы, не поименованные в алфавите" на расстояние в интервале от 7101 км до 7300 км | 1т груза | - | - | - | - | 32484.02 | -
127362-00-7301-7500 | Перевозка железнодорожным транспортом ресурсов группы "Шкафы, не поименованные в алфавите" на расстояние в интервале от 7301 км до 7500 км | 1т груза | - | - | - | - | 33307.96 | -
127362-00-7501-7700 | Перевозка железнодорожным транспортом ресурсов группы "Шкафы, не поименованные в алфавите" на расстояние в интервале от 7501 км до 7700 км | 1т груза | - | - | - | - | 34131.9 | -
127362-00-7701-7900 | Перевозка железнодорожным транспортом ресурсов группы "Шкафы, не поименованные в алфавите" на расстояние в интервале от 7701 км до 7900 км | 1т груза | - | - | - | - | 34955.84 | -
127362-00-7901-8100 | Перевозка железнодорожным транспортом ресурсов группы "Шкафы, не поименованные в алфавите" на расстояние в интервале от 7901 км до 8100 км | 1т груза | - | - | - | - | 35779.78 | -
127362-00-8101-8300 | Перевозка железнодорожным транспортом ресурсов группы "Шкафы, не поименованные в алфавите" на расстояние в интервале от 8101 км до 8300 км | 1т груза | - | - | - | - | 36603.72 | -
127362-00-8301-8500 | Перевозка железнодорожным транспортом ресурсов группы "Шкафы, не поименованные в алфавите" на расстояние в интервале от 8301 км до 8500 км | 1т груза | - | - | - | - | 37427.66 | -
127362-00-8501-8700 | Перевозка железнодорожным транспортом ресурсов группы "Шкафы, не поименованные в алфавите" на расстояние в интервале от 8501 км до 8700 км | 1т груза | - | - | - | - | 38251.6 | -
127362-00-8701-8900 | Перевозка железнодорожным транспортом ресурсов группы "Шкафы, не поименованные в алфавите" на расстояние в интервале от 8701 км до 8900 км | 1т груза | - | - | - | - | 39076.21 | -
127362-00-8901-9100 | Перевозка железнодорожным транспортом ресурсов группы "Шкафы, не поименованные в алфавите" на расстояние в интервале от 8901 км до 9100 км | 1т груза | - | - | - | - | 39900.15 | -
127362-00-9101-9300 | Перевозка железнодорожным транспортом ресурсов группы "Шкафы, не поименованные в алфавите" на расстояние в интервале от 9101 км до 9300 км | 1т груза | - | - | - | - | 40724.09 | -
127362-00-9301-9500 | Перевозка железнодорожным транспортом ресурсов группы "Шкафы, не поименованные в алфавите" на расстояние в интервале от 9301 км до 9500 км | 1т груза | - | - | - | - | 41548.03 | -
127362-00-9501-9700 | Перевозка железнодорожным транспортом ресурсов группы "Шкафы, не поименованные в алфавите" на расстояние в интервале от 9501 км до 9700 км | 1т груза | - | - | - | - | 42371.97 | -
127362-00-9701-9900 | Перевозка железнодорожным транспортом ресурсов группы "Шкафы, не поименованные в алфавите" на расстояние в интервале от 9701 км до 9900 км | 1т груза | - | - | - | - | 43195.91 | -
271008-00-0001-0005 | Перевозка железнодорожным транспортом ресурсов группы "Шлаки гранулированные" на расстояние в интервале от 1 км до 5 км | 1т груза | - | - | - | - | 604.75 | -
271008-00-0006-0010 | Перевозка железнодорожным транспортом ресурсов группы "Шлаки гранулированные" на расстояние в интервале от 6 км до 10 км | 1т груза | - | - | - | - | 609.55 | -
271008-00-0011-0015 | Перевозка железнодорожным транспортом ресурсов группы "Шлаки гранулированные" на расстояние в интервале от 11 км до 15 км | 1т груза | - | - | - | - | 613.69 | -
271008-00-0016-0020 | Перевозка железнодорожным транспортом ресурсов группы "Шлаки гранулированные" на расстояние в интервале от 16 км до 20 км | 1т груза | - | - | - | - | 617.84 | -
271008-00-0021-0025 | Перевозка железнодорожным транспортом ресурсов группы "Шлаки гранулированные" на расстояние в интервале от 21 км до 25 км | 1т груза | - | - | - | - | 621.98 | -
271008-00-0026-0030 | Перевозка железнодорожным транспортом ресурсов группы "Шлаки гранулированные" на расстояние в интервале от 26 км до 30 км | 1т груза | - | - | - | - | 626.13 | -
271008-00-0031-0035 | Перевозка железнодорожным транспортом ресурсов группы "Шлаки гранулированные" на расстояние в интервале от 31 км до 35 км | 1т груза | - | - | - | - | 630.27 | -
271008-00-0036-0040 | Перевозка железнодорожным транспортом ресурсов группы "Шлаки гранулированные" на расстояние в интервале от 36 км до 40 км | 1т груза | - | - | - | - | 634.42 | -
271008-00-0041-0045 | Перевозка железнодорожным транспортом ресурсов группы "Шлаки гранулированные" на расстояние в интервале от 41 км до 45 км | 1т груза | - | - | - | - | 638.56 | -
271008-00-0046-0050 | Перевозка железнодорожным транспортом ресурсов группы "Шлаки гранулированные" на расстояние в интервале от 46 км до 50 км | 1т груза | - | - | - | - | 642.71 | -
271008-00-0051-0060 | Перевозка железнодорожным транспортом ресурсов группы "Шлаки гранулированные" на расстояние в интервале от 51 км до 60 км | 1т груза | - | - | - | - | 648.6 | -
271008-00-0061-0070 | Перевозка железнодорожным транспортом ресурсов группы "Шлаки гранулированные" на расстояние в интервале от 61 км до 70 км | 1т груза | - | - | - | - | 656.89 | -
271008-00-0071-0080 | Перевозка железнодорожным транспортом ресурсов группы "Шлаки гранулированные" на расстояние в интервале от 71 км до 80 км | 1т груза | - | - | - | - | 665.17 | -
271008-00-0081-0090 | Перевозка железнодорожным транспортом ресурсов группы "Шлаки гранулированные" на расстояние в интервале от 81 км до 90 км | 1т груза | - | - | - | - | 673.46 | -
271008-00-0091-0100 | Перевозка железнодорожным транспортом ресурсов группы "Шлаки гранулированные" на расстояние в интервале от 91 км до 100 км | 1т груза | - | - | - | - | 681.75 | -
271008-00-0101-0120 | Перевозка железнодорожным транспортом ресурсов группы "Шлаки гранулированные" на расстояние в интервале от 101 км до 120 км | 1т груза | - | - | - | - | 694.19 | -
271008-00-0121-0140 | Перевозка железнодорожным транспортом ресурсов группы "Шлаки гранулированные" на расстояние в интервале от 121 км до 140 км | 1т груза | - | - | - | - | 710.76 | -
271008-00-0141-0160 | Перевозка железнодорожным транспортом ресурсов группы "Шлаки гранулированные" на расстояние в интервале от 141 км до 160 км | 1т груза | - | - | - | - | 727.34 | -
271008-00-0161-0180 | Перевозка железнодорожным транспортом ресурсов группы "Шлаки гранулированные" на расстояние в интервале от 161 км до 180 км | 1т груза | - | - | - | - | 742.22 | -
271008-00-0181-0200 | Перевозка железнодорожным транспортом ресурсов группы "Шлаки гранулированные" на расстояние в интервале от 181 км до 200 км | 1т груза | - | - | - | - | 756.78 | -
271008-00-0201-0220 | Перевозка железнодорожным транспортом ресурсов группы "Шлаки гранулированные" на расстояние в интервале от 201 км до 220 км | 1т груза | - | - | - | - | 771.92 | -
271008-00-0221-0240 | Перевозка железнодорожным транспортом ресурсов группы "Шлаки гранулированные" на расстояние в интервале от 221 км до 240 км | 1т груза | - | - | - | - | 785.76 | -
271008-00-0241-0260 | Перевозка железнодорожным транспортом ресурсов группы "Шлаки гранулированные" на расстояние в интервале от 241 км до 260 км | 1т груза | - | - | - | - | 800.44 | -
271008-00-0261-0280 | Перевозка железнодорожным транспортом ресурсов группы "Шлаки гранулированные" на расстояние в интервале от 261 км до 280 км | 1т груза | - | - | - | - | 814.93 | -
271008-00-0281-0300 | Перевозка железнодорожным транспортом ресурсов группы "Шлаки гранулированные" на расстояние в интервале от 281 км до 300 км | 1т груза | - | - | - | - | 829.22 | -
271008-00-0301-0330 | Перевозка железнодорожным транспортом ресурсов группы "Шлаки гранулированные" на расстояние в интервале от 301 км до 330 км | 1т груза | - | - | - | - | 847.2 | -
271008-00-0331-0360 | Перевозка железнодорожным транспортом ресурсов группы "Шлаки гранулированные" на расстояние в интервале от 331 км до 360 км | 1т груза | - | - | - | - | 868.74 | -
271008-00-0361-0390 | Перевозка железнодорожным транспортом ресурсов группы "Шлаки гранулированные" на расстояние в интервале от 361 км до 390 км | 1т груза | - | - | - | - | 890.02 | -
271008-00-0391-0420 | Перевозка железнодорожным транспортом ресурсов группы "Шлаки гранулированные" на расстояние в интервале от 391 км до 420 км | 1т груза | - | - | - | - | 911.04 | -
271008-00-0421-0450 | Перевозка железнодорожным транспортом ресурсов группы "Шлаки гранулированные" на расстояние в интервале от 421 км до 450 км | 1т груза | - | - | - | - | 933.81 | -
271008-00-0451-0480 | Перевозка железнодорожным транспортом ресурсов группы "Шлаки гранулированные" на расстояние в интервале от 451 км до 480 км | 1т груза | - | - | - | - | 954.37 | -
271008-00-0481-0510 | Перевозка железнодорожным транспортом ресурсов группы "Шлаки гранулированные" на расстояние в интервале от 481 км до 510 км | 1т груза | - | - | - | - | 974.6 | -
271008-00-0511-0540 | Перевозка железнодорожным транспортом ресурсов группы "Шлаки гранулированные" на расстояние в интервале от 511 км до 540 км | 1т груза | - | - | - | - | 997.12 | -
271008-00-0541-0570 | Перевозка железнодорожным транспортом ресурсов группы "Шлаки гранулированные" на расстояние в интервале от 541 км до 570 км | 1т груза | - | - | - | - | 1016.96 | -
271008-00-0571-0600 | Перевозка железнодорожным транспортом ресурсов группы "Шлаки гранулированные" на расстояние в интервале от 571 км до 600 км | 1т груза | - | - | - | - | 1039.35 | -
271008-00-0601-0640 | Перевозка железнодорожным транспортом ресурсов группы "Шлаки гранулированные" на расстояние в интервале от 601 км до 640 км | 1т груза | - | - | - | - | 1062.42 | -
271008-00-0641-0680 | Перевозка железнодорожным транспортом ресурсов группы "Шлаки гранулированные" на расстояние в интервале от 641 км до 680 км | 1т груза | - | - | - | - | 1092.05 | -
271008-00-0681-0720 | Перевозка железнодорожным транспортом ресурсов группы "Шлаки гранулированные" на расстояние в интервале от 681 км до 720 км | 1т груза | - | - | - | - | 1118.29 | -
271008-00-0721-0760 | Перевозка железнодорожным транспортом ресурсов группы "Шлаки гранулированные" на расстояние в интервале от 721 км до 760 км | 1т груза | - | - | - | - | 1147.72 | -
271008-00-0761-0800 | Перевозка железнодорожным транспортом ресурсов группы "Шлаки гранулированные" на расстояние в интервале от 761 км до 800 км | 1т груза | - | - | - | - | 1173.37 | -
271008-00-0801-0840 | Перевозка железнодорожным транспортом ресурсов группы "Шлаки гранулированные" на расстояние в интервале от 801 км до 840 км | 1т груза | - | - | - | - | 1202.61 | -
271008-00-0841-0880 | Перевозка железнодорожным транспортом ресурсов группы "Шлаки гранулированные" на расстояние в интервале от 841 км до 880 км | 1т груза | - | - | - | - | 1231.85 | -
271008-00-0881-0920 | Перевозка железнодорожным транспортом ресурсов группы "Шлаки гранулированные" на расстояние в интервале от 881 км до 920 км | 1т груза | - | - | - | - | 1256.72 | -
271008-00-0921-0960 | Перевозка железнодорожным транспортом ресурсов группы "Шлаки гранулированные" на расстояние в интервале от 921 км до 960 км | 1т груза | - | - | - | - | 1285.76 | -
271008-00-0961-1000 | Перевозка железнодорожным транспортом ресурсов группы "Шлаки гранулированные" на расстояние в интервале от 961 км до 1000 км | 1т груза | - | - | - | - | 1310.04 | -
271008-00-1001-1050 | Перевозка железнодорожным транспортом ресурсов группы "Шлаки гранулированные" на расстояние в интервале от 1001 км до 1050 км | 1т груза | - | - | - | - | 1342.51 | -
271008-00-1051-1100 | Перевозка железнодорожным транспортом ресурсов группы "Шлаки гранулированные" на расстояние в интервале от 1051 км до 1100 км | 1т груза | - | - | - | - | 1378.54 | -
271008-00-1101-1150 | Перевозка железнодорожным транспортом ресурсов группы "Шлаки гранулированные" на расстояние в интервале от 1101 км до 1150 км | 1т груза | - | - | - | - | 1409.15 | -
271008-00-1151-1200 | Перевозка железнодорожным транспортом ресурсов группы "Шлаки гранулированные" на расстояние в интервале от 1151 км до 1200 км | 1т груза | - | - | - | - | 1444.98 | -
271008-00-1201-1250 | Перевозка железнодорожным транспортом ресурсов группы "Шлаки гранулированные" на расстояние в интервале от 1201 км до 1250 км | 1т груза | - | - | - | - | 1462.62 | -
271008-00-1251-1300 | Перевозка железнодорожным транспортом ресурсов группы "Шлаки гранулированные" на расстояние в интервале от 1251 км до 1300 км | 1т груза | - | - | - | - | 1497.78 | -
271008-00-1301-1350 | Перевозка железнодорожным транспортом ресурсов группы "Шлаки гранулированные" на расстояние в интервале от 1301 км до 1350 км | 1т груза | - | - | - | - | 1526.6 | -
271008-00-1351-1400 | Перевозка железнодорожным транспортом ресурсов группы "Шлаки гранулированные" на расстояние в интервале от 1351 км до 1400 км | 1т груза | - | - | - | - | 1561.57 | -
271008-00-1401-1450 | Перевозка железнодорожным транспортом ресурсов группы "Шлаки гранулированные" на расстояние в интервале от 1401 км до 1450 км | 1т груза | - | - | - | - | 1582.8 | -
271008-00-1451-1500 | Перевозка железнодорожным транспортом ресурсов группы "Шлаки гранулированные" на расстояние в интервале от 1451 км до 1500 км | 1т груза | - | - | - | - | 1610.44 | -
271008-00-1501-1600 | Перевозка железнодорожным транспортом ресурсов группы "Шлаки гранулированные" на расстояние в интервале от 1501 км до 1600 км | 1т груза | - | - | - | - | 1661.89 | -
271008-00-1601-1700 | Перевозка железнодорожным транспортом ресурсов группы "Шлаки гранулированные" на расстояние в интервале от 1601 км до 1700 км | 1т груза | - | - | - | - | 1722.71 | -
271008-00-1701-1800 | Перевозка железнодорожным транспортом ресурсов группы "Шлаки гранулированные" на расстояние в интервале от 1701 км до 1800 км | 1т груза | - | - | - | - | 1782.59 | -
271008-00-1801-1900 | Перевозка железнодорожным транспортом ресурсов группы "Шлаки гранулированные" на расстояние в интервале от 1801 км до 1900 км | 1т груза | - | - | - | - | 1833.61 | -
271008-00-1901-2000 | Перевозка железнодорожным транспортом ресурсов группы "Шлаки гранулированные" на расстояние в интервале от 1901 км до 2000 км | 1т груза | - | - | - | - | 1891.48 | -
271008-00-2001-2100 | Перевозка железнодорожным транспортом ресурсов группы "Шлаки гранулированные" на расстояние в интервале от 2001 км до 2100 км | 1т груза | - | - | - | - | 1930.59 | -
271008-00-2101-2200 | Перевозка железнодорожным транспортом ресурсов группы "Шлаки гранулированные" на расстояние в интервале от 2101 км до 2200 км | 1т груза | - | - | - | - | 1995.77 | -
271008-00-2201-2300 | Перевозка железнодорожным транспортом ресурсов группы "Шлаки гранулированные" на расстояние в интервале от 2201 км до 2300 км | 1т груза | - | - | - | - | 2031.61 | -
271008-00-2301-2400 | Перевозка железнодорожным транспортом ресурсов группы "Шлаки гранулированные" на расстояние в интервале от 2301 км до 2400 км | 1т груза | - | - | - | - | 2085.08 | -
271008-00-2401-2500 | Перевозка железнодорожным транспортом ресурсов группы "Шлаки гранулированные" на расстояние в интервале от 2401 км до 2500 км | 1т груза | - | - | - | - | 2128.15 | -
271008-00-2501-2600 | Перевозка железнодорожным транспортом ресурсов группы "Шлаки гранулированные" на расстояние в интервале от 2501 км до 2600 км | 1т груза | - | - | - | - | 2179.77 | -
271008-00-2601-2700 | Перевозка железнодорожным транспортом ресурсов группы "Шлаки гранулированные" на расстояние в интервале от 2601 км до 2700 км | 1т груза | - | - | - | - | 2230.51 | -
271008-00-2701-2800 | Перевозка железнодорожным транспортом ресурсов группы "Шлаки гранулированные" на расстояние в интервале от 2701 км до 2800 км | 1т груза | - | - | - | - | 2292.47 | -
271008-00-2801-2900 | Перевозка железнодорожным транспортом ресурсов группы "Шлаки гранулированные" на расстояние в интервале от 2801 км до 2900 км | 1т груза | - | - | - | - | 2319.14 | -
271008-00-2901-3000 | Перевозка железнодорожным транспортом ресурсов группы "Шлаки гранулированные" на расстояние в интервале от 2901 км до 3000 км | 1т груза | - | - | - | - | 2367.23 | -
271008-00-3001-3100 | Перевозка железнодорожным транспортом ресурсов группы "Шлаки гранулированные" на расстояние в интервале от 3001 км до 3100 км | 1т груза | - | - | - | - | 2403.69 | -
271008-00-3101-3200 | Перевозка железнодорожным транспортом ресурсов группы "Шлаки гранулированные" на расстояние в интервале от 3101 км до 3200 км | 1т груза | - | - | - | - | 2463.3 | -
271008-00-3201-3300 | Перевозка железнодорожным транспортом ресурсов группы "Шлаки гранулированные" на расстояние в интервале от 3201 км до 3300 км | 1т груза | - | - | - | - | 2497.64 | -
271008-00-3301-3400 | Перевозка железнодорожным транспортом ресурсов группы "Шлаки гранулированные" на расстояние в интервале от 3301 км до 3400 км | 1т груза | - | - | - | - | 2556.6 | -
271008-00-3401-3500 | Перевозка железнодорожным транспортом ресурсов группы "Шлаки гранулированные" на расстояние в интервале от 3401 км до 3500 км | 1т груза | - | - | - | - | 2588.76 | -
271008-00-3501-3600 | Перевозка железнодорожным транспортом ресурсов группы "Шлаки гранулированные" на расстояние в интервале от 3501 км до 3600 км | 1т груза | - | - | - | - | 2647 | -
271008-00-3601-3700 | Перевозка железнодорожным транспортом ресурсов группы "Шлаки гранулированные" на расстояние в интервале от 3601 км до 3700 км | 1т груза | - | - | - | - | 2705.25 | -
271008-00-3701-3800 | Перевозка железнодорожным транспортом ресурсов группы "Шлаки гранулированные" на расстояние в интервале от 3701 км до 3800 км | 1т груза | - | - | - | - | 2763.45 | -
271008-00-3801-3900 | Перевозка железнодорожным транспортом ресурсов группы "Шлаки гранулированные" на расстояние в интервале от 3801 км до 3900 км | 1т груза | - | - | - | - | 2792.12 | -
271008-00-3901-4000 | Перевозка железнодорожным транспортом ресурсов группы "Шлаки гранулированные" на расстояние в интервале от 3901 км до 4000 км | 1т груза | - | - | - | - | 2849.66 | -
271008-00-4001-4100 | Перевозка железнодорожным транспортом ресурсов группы "Шлаки гранулированные" на расстояние в интервале от 4001 км до 4100 км | 1т груза | - | - | - | - | 2876.16 | -
271008-00-4101-4200 | Перевозка железнодорожным транспортом ресурсов группы "Шлаки гранулированные" на расстояние в интервале от 4101 км до 4200 км | 1т груза | - | - | - | - | 2932.99 | -
271008-00-4201-4300 | Перевозка железнодорожным транспортом ресурсов группы "Шлаки гранулированные" на расстояние в интервале от 4201 км до 4300 км | 1т груза | - | - | - | - | 2957.42 | -
271008-00-4301-4400 | Перевозка железнодорожным транспортом ресурсов группы "Шлаки гранулированные" на расстояние в интервале от 4301 км до 4400 км | 1т груза | - | - | - | - | 3013.49 | -
271008-00-4401-4500 | Перевозка железнодорожным транспортом ресурсов группы "Шлаки гранулированные" на расстояние в интервале от 4401 км до 4500 км | 1т груза | - | - | - | - | 3035.79 | -
271008-00-4501-4600 | Перевозка железнодорожным транспортом ресурсов группы "Шлаки гранулированные" на расстояние в интервале от 4501 км до 4600 км | 1т груза | - | - | - | - | 3091.21 | -
271008-00-4601-4700 | Перевозка железнодорожным транспортом ресурсов группы "Шлаки гранулированные" на расстояние в интервале от 4601 км до 4700 км | 1т груза | - | - | - | - | 3146.57 | -
271008-00-4701-4800 | Перевозка железнодорожным транспортом ресурсов группы "Шлаки гранулированные" на расстояние в интервале от 4701 км до 4800 км | 1т груза | - | - | - | - | 3201.99 | -
271008-00-4801-4900 | Перевозка железнодорожным транспортом ресурсов группы "Шлаки гранулированные" на расстояние в интервале от 4801 км до 4900 км | 1т груза | - | - | - | - | 3220.75 | -
271008-00-4901-5000 | Перевозка железнодорожным транспортом ресурсов группы "Шлаки гранулированные" на расстояние в интервале от 4901 км до 5000 км | 1т груза | - | - | - | - | 3275.41 | -
271008-00-5001-5100 | Перевозка железнодорожным транспортом ресурсов группы "Шлаки гранулированные" на расстояние в интервале от 5001 км до 5100 км | 1т груза | - | - | - | - | 3292.05 | -
271008-00-5101-5200 | Перевозка железнодорожным транспортом ресурсов группы "Шлаки гранулированные" на расстояние в интервале от 5101 км до 5200 км | 1т груза | - | - | - | - | 3346.05 | -
271008-00-5201-5300 | Перевозка железнодорожным транспортом ресурсов группы "Шлаки гранулированные" на расстояние в интервале от 5201 км до 5300 км | 1т груза | - | - | - | - | 3400 | -
271008-00-5301-5400 | Перевозка железнодорожным транспортом ресурсов группы "Шлаки гранулированные" на расстояние в интервале от 5301 км до 5400 км | 1т груза | - | - | - | - | 3454 | -
271008-00-5401-5500 | Перевозка железнодорожным транспортом ресурсов группы "Шлаки гранулированные" на расстояние в интервале от 5401 км до 5500 км | 1т груза | - | - | - | - | 3508 | -
271008-00-5501-5700 | Перевозка железнодорожным транспортом ресурсов группы "Шлаки гранулированные" на расстояние в интервале от 5501 км до 5700 км | 1т груза | - | - | - | - | 3588.97 | -
271008-00-5701-5900 | Перевозка железнодорожным транспортом ресурсов группы "Шлаки гранулированные" на расстояние в интервале от 5701 км до 5900 км | 1т груза | - | - | - | - | 3696.92 | -
271008-00-5901-6100 | Перевозка железнодорожным транспортом ресурсов группы "Шлаки гранулированные" на расстояние в интервале от 5901 км до 6100 км | 1т груза | - | - | - | - | 3804.87 | -
271008-00-6101-6300 | Перевозка железнодорожным транспортом ресурсов группы "Шлаки гранулированные" на расстояние в интервале от 6101 км до 6300 км | 1т груза | - | - | - | - | 3912.87 | -
271008-00-6301-6500 | Перевозка железнодорожным транспортом ресурсов группы "Шлаки гранулированные" на расстояние в интервале от 6301 км до 6500 км | 1т груза | - | - | - | - | 4020.82 | -
271008-00-6501-6700 | Перевозка железнодорожным транспортом ресурсов группы "Шлаки гранулированные" на расстояние в интервале от 6501 км до 6700 км | 1т груза | - | - | - | - | 4128.77 | -
271008-00-6701-6900 | Перевозка железнодорожным транспортом ресурсов группы "Шлаки гранулированные" на расстояние в интервале от 6701 км до 6900 км | 1т груза | - | - | - | - | 4236.77 | -
271008-00-6901-7100 | Перевозка железнодорожным транспортом ресурсов группы "Шлаки гранулированные" на расстояние в интервале от 6901 км до 7100 км | 1т груза | - | - | - | - | 4344.72 | -
271008-00-7101-7300 | Перевозка железнодорожным транспортом ресурсов группы "Шлаки гранулированные" на расстояние в интервале от 7101 км до 7300 км | 1т груза | - | - | - | - | 4452.67 | -
271008-00-7301-7500 | Перевозка железнодорожным транспортом ресурсов группы "Шлаки гранулированные" на расстояние в интервале от 7301 км до 7500 км | 1т груза | - | - | - | - | 4560.66 | -
271008-00-7501-7700 | Перевозка железнодорожным транспортом ресурсов группы "Шлаки гранулированные" на расстояние в интервале от 7501 км до 7700 км | 1т груза | - | - | - | - | 4668.61 | -
271008-00-7701-7900 | Перевозка железнодорожным транспортом ресурсов группы "Шлаки гранулированные" на расстояние в интервале от 7701 км до 7900 км | 1т груза | - | - | - | - | 4776.56 | -
271008-00-7901-8100 | Перевозка железнодорожным транспортом ресурсов группы "Шлаки гранулированные" на расстояние в интервале от 7901 км до 8100 км | 1т груза | - | - | - | - | 4884.56 | -
271008-00-8101-8300 | Перевозка железнодорожным транспортом ресурсов группы "Шлаки гранулированные" на расстояние в интервале от 8101 км до 8300 км | 1т груза | - | - | - | - | 4992.51 | -
271008-00-8301-8500 | Перевозка железнодорожным транспортом ресурсов группы "Шлаки гранулированные" на расстояние в интервале от 8301 км до 8500 км | 1т груза | - | - | - | - | 5100.51 | -
271008-00-8501-8700 | Перевозка железнодорожным транспортом ресурсов группы "Шлаки гранулированные" на расстояние в интервале от 8501 км до 8700 км | 1т груза | - | - | - | - | 5208.46 | -
271008-00-8701-8900 | Перевозка железнодорожным транспортом ресурсов группы "Шлаки гранулированные" на расстояние в интервале от 8701 км до 8900 км | 1т груза | - | - | - | - | 5316.41 | -
271008-00-8901-9100 | Перевозка железнодорожным транспортом ресурсов группы "Шлаки гранулированные" на расстояние в интервале от 8901 км до 9100 км | 1т груза | - | - | - | - | 5424.41 | -
271008-00-9101-9300 | Перевозка железнодорожным транспортом ресурсов группы "Шлаки гранулированные" на расстояние в интервале от 9101 км до 9300 км | 1т груза | - | - | - | - | 5532.36 | -
271008-00-9301-9500 | Перевозка железнодорожным транспортом ресурсов группы "Шлаки гранулированные" на расстояние в интервале от 9301 км до 9500 км | 1т груза | - | - | - | - | 5640.31 | -
271008-00-9501-9700 | Перевозка железнодорожным транспортом ресурсов группы "Шлаки гранулированные" на расстояние в интервале от 9501 км до 9700 км | 1т груза | - | - | - | - | 5748.3 | -
271008-00-9701-9900 | Перевозка железнодорожным транспортом ресурсов группы "Шлаки гранулированные" на расстояние в интервале от 9701 км до 9900 км | 1т груза | - | - | - | - | 5856.25 | -
281156-00-0001-0005 | Перевозка железнодорожным транспортом ресурсов группы "Шлакопортландцемент М-200, М-300, М-400" на расстояние в интервале от 1 км до 5 км | 1т груза | - | - | - | - | 518.74 | -
281156-00-0006-0010 | Перевозка железнодорожным транспортом ресурсов группы "Шлакопортландцемент М-200, М-300, М-400" на расстояние в интервале от 6 км до 10 км | 1т груза | - | - | - | - | 524.97 | -
281156-00-0011-0015 | Перевозка железнодорожным транспортом ресурсов группы "Шлакопортландцемент М-200, М-300, М-400" на расстояние в интервале от 11 км до 15 км | 1т груза | - | - | - | - | 530.33 | -
281156-00-0016-0020 | Перевозка железнодорожным транспортом ресурсов группы "Шлакопортландцемент М-200, М-300, М-400" на расстояние в интервале от 16 км до 20 км | 1т груза | - | - | - | - | 535.61 | -
281156-00-0021-0025 | Перевозка железнодорожным транспортом ресурсов группы "Шлакопортландцемент М-200, М-300, М-400" на расстояние в интервале от 21 км до 25 км | 1т груза | - | - | - | - | 540.98 | -
281156-00-0026-0030 | Перевозка железнодорожным транспортом ресурсов группы "Шлакопортландцемент М-200, М-300, М-400" на расстояние в интервале от 26 км до 30 км | 1т груза | - | - | - | - | 546.25 | -
281156-00-0031-0035 | Перевозка железнодорожным транспортом ресурсов группы "Шлакопортландцемент М-200, М-300, М-400" на расстояние в интервале от 31 км до 35 км | 1т груза | - | - | - | - | 551.62 | -
281156-00-0036-0040 | Перевозка железнодорожным транспортом ресурсов группы "Шлакопортландцемент М-200, М-300, М-400" на расстояние в интервале от 36 км до 40 км | 1т груза | - | - | - | - | 556.89 | -
281156-00-0041-0045 | Перевозка железнодорожным транспортом ресурсов группы "Шлакопортландцемент М-200, М-300, М-400" на расстояние в интервале от 41 км до 45 км | 1т груза | - | - | - | - | 562.26 | -
281156-00-0046-0050 | Перевозка железнодорожным транспортом ресурсов группы "Шлакопортландцемент М-200, М-300, М-400" на расстояние в интервале от 46 км до 50 км | 1т груза | - | - | - | - | 567.63 | -
281156-00-0051-0060 | Перевозка железнодорожным транспортом ресурсов группы "Шлакопортландцемент М-200, М-300, М-400" на расстояние в интервале от 51 км до 60 км | 1т груза | - | - | - | - | 575.11 | -
281156-00-0061-0070 | Перевозка железнодорожным транспортом ресурсов группы "Шлакопортландцемент М-200, М-300, М-400" на расстояние в интервале от 61 км до 70 км | 1т груза | - | - | - | - | 585.85 | -
281156-00-0071-0080 | Перевозка железнодорожным транспортом ресурсов группы "Шлакопортландцемент М-200, М-300, М-400" на расстояние в интервале от 71 км до 80 км | 1т груза | - | - | - | - | 596.49 | -
281156-00-0081-0090 | Перевозка железнодорожным транспортом ресурсов группы "Шлакопортландцемент М-200, М-300, М-400" на расстояние в интервале от 81 км до 90 км | 1т груза | - | - | - | - | 607.13 | -
281156-00-0091-0100 | Перевозка железнодорожным транспортом ресурсов группы "Шлакопортландцемент М-200, М-300, М-400" на расстояние в интервале от 91 км до 100 км | 1т груза | - | - | - | - | 617.78 | -
281156-00-0101-0120 | Перевозка железнодорожным транспортом ресурсов группы "Шлакопортландцемент М-200, М-300, М-400" на расстояние в интервале от 101 км до 120 км | 1т груза | - | - | - | - | 633.79 | -
281156-00-0121-0140 | Перевозка железнодорожным транспортом ресурсов группы "Шлакопортландцемент М-200, М-300, М-400" на расстояние в интервале от 121 км до 140 км | 1т груза | - | - | - | - | 655.07 | -
281156-00-0141-0160 | Перевозка железнодорожным транспортом ресурсов группы "Шлакопортландцемент М-200, М-300, М-400" на расстояние в интервале от 141 км до 160 км | 1т груза | - | - | - | - | 676.36 | -
281156-00-0161-0180 | Перевозка железнодорожным транспортом ресурсов группы "Шлакопортландцемент М-200, М-300, М-400" на расстояние в интервале от 161 км до 180 км | 1т груза | - | - | - | - | 695.26 | -
281156-00-0181-0200 | Перевозка железнодорожным транспортом ресурсов группы "Шлакопортландцемент М-200, М-300, М-400" на расстояние в интервале от 181 км до 200 км | 1т груза | - | - | - | - | 713.69 | -
281156-00-0201-0220 | Перевозка железнодорожным транспортом ресурсов группы "Шлакопортландцемент М-200, М-300, М-400" на расстояние в интервале от 201 км до 220 км | 1т груза | - | - | - | - | 732.88 | -
281156-00-0221-0240 | Перевозка железнодорожным транспортом ресурсов группы "Шлакопортландцемент М-200, М-300, М-400" на расстояние в интервале от 221 км до 240 км | 1т груза | - | - | - | - | 750.26 | -
281156-00-0241-0260 | Перевозка железнодорожным транспортом ресурсов группы "Шлакопортландцемент М-200, М-300, М-400" на расстояние в интервале от 241 км до 260 км | 1т груза | - | - | - | - | 768.88 | -
281156-00-0261-0280 | Перевозка железнодорожным транспортом ресурсов группы "Шлакопортландцемент М-200, М-300, М-400" на расстояние в интервале от 261 км до 280 км | 1т груза | - | - | - | - | 787.12 | -
281156-00-0281-0300 | Перевозка железнодорожным транспортом ресурсов группы "Шлакопортландцемент М-200, М-300, М-400" на расстояние в интервале от 281 км до 300 км | 1т груза | - | - | - | - | 805.17 | -
281156-00-0301-0330 | Перевозка железнодорожным транспортом ресурсов группы "Шлакопортландцемент М-200, М-300, М-400" на расстояние в интервале от 301 км до 330 км | 1т груза | - | - | - | - | 827.83 | -
281156-00-0331-0360 | Перевозка железнодорожным транспортом ресурсов группы "Шлакопортландцемент М-200, М-300, М-400" на расстояние в интервале от 331 км до 360 км | 1т груза | - | - | - | - | 854.99 | -
281156-00-0361-0390 | Перевозка железнодорожным транспортом ресурсов группы "Шлакопортландцемент М-200, М-300, М-400" на расстояние в интервале от 361 км до 390 км | 1т груза | - | - | - | - | 881.78 | -
281156-00-0391-0420 | Перевозка железнодорожным транспортом ресурсов группы "Шлакопортландцемент М-200, М-300, М-400" на расстояние в интервале от 391 км до 420 км | 1т груза | - | - | - | - | 908.19 | -
281156-00-0421-0450 | Перевозка железнодорожным транспортом ресурсов группы "Шлакопортландцемент М-200, М-300, М-400" на расстояние в интервале от 421 км до 450 км | 1т груза | - | - | - | - | 937.16 | -
281156-00-0451-0480 | Перевозка железнодорожным транспортом ресурсов группы "Шлакопортландцемент М-200, М-300, М-400" на расстояние в интервале от 451 км до 480 км | 1т груза | - | - | - | - | 962.9 | -
281156-00-0481-0510 | Перевозка железнодорожным транспортом ресурсов группы "Шлакопортландцемент М-200, М-300, М-400" на расстояние в интервале от 481 км до 510 км | 1т груза | - | - | - | - | 988.17 | -
281156-00-0511-0540 | Перевозка железнодорожным транспортом ресурсов группы "Шлакопортландцемент М-200, М-300, М-400" на расстояние в интервале от 511 км до 540 км | 1т груза | - | - | - | - | 1016.76 | -
281156-00-0541-0570 | Перевозка железнодорожным транспортом ресурсов группы "Шлакопортландцемент М-200, М-300, М-400" на расстояние в интервале от 541 км до 570 км | 1т груза | - | - | - | - | 1041.45 | -
281156-00-0571-0600 | Перевозка железнодорожным транспортом ресурсов группы "Шлакопортландцемент М-200, М-300, М-400" на расстояние в интервале от 571 км до 600 км | 1т груза | - | - | - | - | 1069.86 | -
281156-00-0601-0640 | Перевозка железнодорожным транспортом ресурсов группы "Шлакопортландцемент М-200, М-300, М-400" на расстояние в интервале от 601 км до 640 км | 1т груза | - | - | - | - | 1098.59 | -
281156-00-0641-0680 | Перевозка железнодорожным транспортом ресурсов группы "Шлакопортландцемент М-200, М-300, М-400" на расстояние в интервале от 641 км до 680 км | 1т груза | - | - | - | - | 1136.11 | -
281156-00-0681-0720 | Перевозка железнодорожным транспортом ресурсов группы "Шлакопортландцемент М-200, М-300, М-400" на расстояние в интервале от 681 км до 720 км | 1т груза | - | - | - | - | 1168.69 | -
281156-00-0721-0760 | Перевозка железнодорожным транспортом ресурсов группы "Шлакопортландцемент М-200, М-300, М-400" на расстояние в интервале от 721 км до 760 км | 1т груза | - | - | - | - | 1206.02 | -
281156-00-0761-0800 | Перевозка железнодорожным транспортом ресурсов группы "Шлакопортландцемент М-200, М-300, М-400" на расстояние в интервале от 761 км до 800 км | 1т груза | - | - | - | - | 1237.74 | -
281156-00-0801-0840 | Перевозка железнодорожным транспортом ресурсов группы "Шлакопортландцемент М-200, М-300, М-400" на расстояние в интервале от 801 км до 840 км | 1т груза | - | - | - | - | 1274.69 | -
281156-00-0841-0880 | Перевозка железнодорожным транспортом ресурсов группы "Шлакопортландцемент М-200, М-300, М-400" на расстояние в интервале от 841 км до 880 км | 1т груза | - | - | - | - | 1311.74 | -
281156-00-0881-0920 | Перевозка железнодорожным транспортом ресурсов группы "Шлакопортландцемент М-200, М-300, М-400" на расстояние в интервале от 881 км до 920 км | 1т груза | - | - | - | - | 1342.31 | -
281156-00-0921-0960 | Перевозка железнодорожным транспортом ресурсов группы "Шлакопортландцемент М-200, М-300, М-400" на расстояние в интервале от 921 км до 960 км | 1т груза | - | - | - | - | 1379.08 | -
281156-00-0961-1000 | Перевозка железнодорожным транспортом ресурсов группы "Шлакопортландцемент М-200, М-300, М-400" на расстояние в интервале от 961 км до 1000 км | 1т груза | - | - | - | - | 1408.89 | -
281156-00-1001-1050 | Перевозка железнодорожным транспортом ресурсов группы "Шлакопортландцемент М-200, М-300, М-400" на расстояние в интервале от 1001 км до 1050 км | 1т груза | - | - | - | - | 1449.79 | -
281156-00-1051-1100 | Перевозка железнодорожным транспортом ресурсов группы "Шлакопортландцемент М-200, М-300, М-400" на расстояние в интервале от 1051 км до 1100 км | 1т груза | - | - | - | - | 1495.38 | -
281156-00-1101-1150 | Перевозка железнодорожным транспортом ресурсов группы "Шлакопортландцемент М-200, М-300, М-400" на расстояние в интервале от 1101 км до 1150 км | 1т груза | - | - | - | - | 1532.98 | -
281156-00-1151-1200 | Перевозка железнодорожным транспортом ресурсов группы "Шлакопортландцемент М-200, М-300, М-400" на расстояние в интервале от 1151 км до 1200 км | 1т груза | - | - | - | - | 1578.1 | -
281156-00-1201-1250 | Перевозка железнодорожным транспортом ресурсов группы "Шлакопортландцемент М-200, М-300, М-400" на расстояние в интервале от 1201 км до 1250 км | 1т груза | - | - | - | - | 1600.54 | -
281156-00-1251-1300 | Перевозка железнодорожным транспортом ресурсов группы "Шлакопортландцемент М-200, М-300, М-400" на расстояние в интервале от 1251 км до 1300 км | 1т груза | - | - | - | - | 1644.91 | -
281156-00-1301-1350 | Перевозка железнодорожным транспортом ресурсов группы "Шлакопортландцемент М-200, М-300, М-400" на расстояние в интервале от 1301 км до 1350 км | 1т груза | - | - | - | - | 1679.98 | -
281156-00-1351-1400 | Перевозка железнодорожным транспортом ресурсов группы "Шлакопортландцемент М-200, М-300, М-400" на расстояние в интервале от 1351 км до 1400 км | 1т груза | - | - | - | - | 1724.07 | -
281156-00-1401-1450 | Перевозка железнодорожным транспортом ресурсов группы "Шлакопортландцемент М-200, М-300, М-400" на расстояние в интервале от 1401 км до 1450 км | 1т груза | - | - | - | - | 1752.22 | -
281156-00-1451-1500 | Перевозка железнодорожным транспортом ресурсов группы "Шлакопортландцемент М-200, М-300, М-400" на расстояние в интервале от 1451 км до 1500 км | 1т груза | - | - | - | - | 1785.66 | -
281156-00-1501-1600 | Перевозка железнодорожным транспортом ресурсов группы "Шлакопортландцемент М-200, М-300, М-400" на расстояние в интервале от 1501 км до 1600 км | 1т груза | - | - | - | - | 1850.45 | -
281156-00-1601-1700 | Перевозка железнодорожным транспортом ресурсов группы "Шлакопортландцемент М-200, М-300, М-400" на расстояние в интервале от 1601 км до 1700 км | 1т груза | - | - | - | - | 1907.86 | -
281156-00-1701-1800 | Перевозка железнодорожным транспортом ресурсов группы "Шлакопортландцемент М-200, М-300, М-400" на расстояние в интервале от 1701 км до 1800 км | 1т груза | - | - | - | - | 1980.85 | -
281156-00-1801-1900 | Перевозка железнодорожным транспортом ресурсов группы "Шлакопортландцемент М-200, М-300, М-400" на расстояние в интервале от 1801 км до 1900 км | 1т груза | - | - | - | - | 2045.74 | -
281156-00-1901-2000 | Перевозка железнодорожным транспортом ресурсов группы "Шлакопортландцемент М-200, М-300, М-400" на расстояние в интервале от 1901 км до 2000 км | 1т груза | - | - | - | - | 2116.01 | -
281156-00-2001-2100 | Перевозка железнодорожным транспортом ресурсов группы "Шлакопортландцемент М-200, М-300, М-400" на расстояние в интервале от 2001 км до 2100 км | 1т груза | - | - | - | - | 2164.19 | -
281156-00-2101-2200 | Перевозка железнодорожным транспортом ресурсов группы "Шлакопортландцемент М-200, М-300, М-400" на расстояние в интервале от 2101 км до 2200 км | 1т груза | - | - | - | - | 2245.29 | -
281156-00-2201-2300 | Перевозка железнодорожным транспортом ресурсов группы "Шлакопортландцемент М-200, М-300, М-400" на расстояние в интервале от 2201 км до 2300 км | 1т груза | - | - | - | - | 2289.29 | -
281156-00-2301-2400 | Перевозка железнодорожным транспортом ресурсов группы "Шлакопортландцемент М-200, М-300, М-400" на расстояние в интервале от 2301 км до 2400 км | 1т груза | - | - | - | - | 2353.58 | -
281156-00-2401-2500 | Перевозка железнодорожным транспортом ресурсов группы "Шлакопортландцемент М-200, М-300, М-400" на расстояние в интервале от 2401 км до 2500 км | 1т груза | - | - | - | - | 2408.73 | -
281156-00-2501-2600 | Перевозка железнодорожным транспортом ресурсов группы "Шлакопортландцемент М-200, М-300, М-400" на расстояние в интервале от 2501 км до 2600 км | 1т груза | - | - | - | - | 2470.48 | -
281156-00-2601-2700 | Перевозка железнодорожным транспортом ресурсов группы "Шлакопортландцемент М-200, М-300, М-400" на расстояние в интервале от 2601 км до 2700 км | 1т груза | - | - | - | - | 2505.95 | -
281156-00-2701-2800 | Перевозка железнодорожным транспортом ресурсов группы "Шлакопортландцемент М-200, М-300, М-400" на расстояние в интервале от 2701 км до 2800 км | 1т груза | - | - | - | - | 2581.88 | -
281156-00-2801-2900 | Перевозка железнодорожным транспортом ресурсов группы "Шлакопортландцемент М-200, М-300, М-400" на расстояние в интервале от 2801 км до 2900 км | 1т груза | - | - | - | - | 2613.48 | -
281156-00-2901-3000 | Перевозка железнодорожным транспортом ресурсов группы "Шлакопортландцемент М-200, М-300, М-400" на расстояние в интервале от 2901 км до 3000 км | 1т груза | - | - | - | - | 2669.63 | -
281156-00-3001-3100 | Перевозка железнодорожным транспортом ресурсов группы "Шлакопортландцемент М-200, М-300, М-400" на расстояние в интервале от 3001 км до 3100 км | 1т груза | - | - | - | - | 2537.71 | -
281156-00-3101-3200 | Перевозка железнодорожным транспортом ресурсов группы "Шлакопортландцемент М-200, М-300, М-400" на расстояние в интервале от 3101 км до 3200 км | 1т груза | - | - | - | - | 2605.86 | -
281156-00-3201-3300 | Перевозка железнодорожным транспортом ресурсов группы "Шлакопортландцемент М-200, М-300, М-400" на расстояние в интервале от 3201 км до 3300 км | 1т груза | - | - | - | - | 2646.7 | -
281156-00-3301-3400 | Перевозка железнодорожным транспортом ресурсов группы "Шлакопортландцемент М-200, М-300, М-400" на расстояние в интервале от 3301 км до 3400 км | 1т груза | - | - | - | - | 2714.16 | -
281156-00-3401-3500 | Перевозка железнодорожным транспортом ресурсов группы "Шлакопортландцемент М-200, М-300, М-400" на расстояние в интервале от 3401 км до 3500 км | 1т груза | - | - | - | - | 2752.71 | -
281156-00-3501-3600 | Перевозка железнодорожным транспортом ресурсов группы "Шлакопортландцемент М-200, М-300, М-400" на расстояние в интервале от 3501 км до 3600 км | 1т груза | - | - | - | - | 2819.33 | -
281156-00-3601-3700 | Перевозка железнодорожным транспортом ресурсов группы "Шлакопортландцемент М-200, М-300, М-400" на расстояние в интервале от 3601 км до 3700 км | 1т груза | - | - | - | - | 2855.58 | -
281156-00-3701-3800 | Перевозка железнодорожным транспортом ресурсов группы "Шлакопортландцемент М-200, М-300, М-400" на расстояние в интервале от 3701 км до 3800 км | 1т груза | - | - | - | - | 2921.51 | -
281156-00-3801-3900 | Перевозка железнодорожным транспортом ресурсов группы "Шлакопортландцемент М-200, М-300, М-400" на расстояние в интервале от 3801 км до 3900 км | 1т груза | - | - | - | - | 2955.47 | -
281156-00-3901-4000 | Перевозка железнодорожным транспортом ресурсов группы "Шлакопортландцемент М-200, М-300, М-400" на расстояние в интервале от 3901 км до 4000 км | 1т груза | - | - | - | - | 3020.64 | -
281156-00-4001-4100 | Перевозка железнодорожным транспортом ресурсов группы "Шлакопортландцемент М-200, М-300, М-400" на расстояние в интервале от 4001 км до 4100 км | 1т груза | - | - | - | - | 3052.23 | -
281156-00-4101-4200 | Перевозка железнодорожным транспортом ресурсов группы "Шлакопортландцемент М-200, М-300, М-400" на расстояние в интервале от 4101 км до 4200 км | 1т груза | - | - | - | - | 3116.63 | -
281156-00-4201-4300 | Перевозка железнодорожным транспортом ресурсов группы "Шлакопортландцемент М-200, М-300, М-400" на расстояние в интервале от 4201 км до 4300 км | 1т груза | - | - | - | - | 3146 | -
281156-00-4301-4400 | Перевозка железнодорожным транспортом ресурсов группы "Шлакопортландцемент М-200, М-300, М-400" на расстояние в интервале от 4301 км до 4400 км | 1т груза | - | - | - | - | 3209.64 | -
281156-00-4401-4500 | Перевозка железнодорожным транспортом ресурсов группы "Шлакопортландцемент М-200, М-300, М-400" на расстояние в интервале от 4401 км до 4500 км | 1т груза | - | - | - | - | 3236.64 | -
281156-00-4501-4600 | Перевозка железнодорожным транспортом ресурсов группы "Шлакопортландцемент М-200, М-300, М-400" на расстояние в интервале от 4501 км до 4600 км | 1т груза | - | - | - | - | 3299.51 | -
281156-00-4601-4700 | Перевозка железнодорожным транспортом ресурсов группы "Шлакопортландцемент М-200, М-300, М-400" на расстояние в интервале от 4601 км до 4700 км | 1т груза | - | - | - | - | 3324.3 | -
281156-00-4701-4800 | Перевозка железнодорожным транспортом ресурсов группы "Шлакопортландцемент М-200, М-300, М-400" на расстояние в интервале от 4701 км до 4800 км | 1т груза | - | - | - | - | 3386.4 | -
281156-00-4801-4900 | Перевозка железнодорожным транспортом ресурсов группы "Шлакопортландцемент М-200, М-300, М-400" на расстояние в интервале от 4801 км до 4900 км | 1т груза | - | - | - | - | 3408.89 | -
281156-00-4901-5000 | Перевозка железнодорожным транспортом ресурсов группы "Шлакопортландцемент М-200, М-300, М-400" на расстояние в интервале от 4901 км до 5000 км | 1т груза | - | - | - | - | 3470.16 | -
281156-00-5001-5100 | Перевозка железнодорожным транспортом ресурсов группы "Шлакопортландцемент М-200, М-300, М-400" на расстояние в интервале от 5001 км до 5100 км | 1т груза | - | - | - | - | 3490.36 | -
281156-00-5101-5200 | Перевозка железнодорожным транспортом ресурсов группы "Шлакопортландцемент М-200, М-300, М-400" на расстояние в интервале от 5101 км до 5200 км | 1т груза | - | - | - | - | 3550.93 | -
281156-00-5201-5300 | Перевозка железнодорожным транспортом ресурсов группы "Шлакопортландцемент М-200, М-300, М-400" на расстояние в интервале от 5201 км до 5300 км | 1т груза | - | - | - | - | 3611.5 | -
281156-00-5301-5400 | Перевозка железнодорожным транспортом ресурсов группы "Шлакопортландцемент М-200, М-300, М-400" на расстояние в интервале от 5301 км до 5400 км | 1т груза | - | - | - | - | 3672.01 | -
281156-00-5401-5500 | Перевозка железнодорожным транспортом ресурсов группы "Шлакопортландцемент М-200, М-300, М-400" на расстояние в интервале от 5401 км до 5500 км | 1т груза | - | - | - | - | 3732.59 | -
281156-00-5501-5700 | Перевозка железнодорожным транспортом ресурсов группы "Шлакопортландцемент М-200, М-300, М-400" на расстояние в интервале от 5501 км до 5700 км | 1т груза | - | - | - | - | 3823.42 | -
281156-00-5701-5900 | Перевозка железнодорожным транспортом ресурсов группы "Шлакопортландцемент М-200, М-300, М-400" на расстояние в интервале от 5701 км до 5900 км | 1т груза | - | - | - | - | 3944.57 | -
281156-00-5901-6100 | Перевозка железнодорожным транспортом ресурсов группы "Шлакопортландцемент М-200, М-300, М-400" на расстояние в интервале от 5901 км до 6100 км | 1т груза | - | - | - | - | 4065.65 | -
281156-00-6101-6300 | Перевозка железнодорожным транспортом ресурсов группы "Шлакопортландцемент М-200, М-300, М-400" на расстояние в интервале от 6101 км до 6300 км | 1т груза | - | - | - | - | 4186.8 | -
281156-00-6301-6500 | Перевозка железнодорожным транспортом ресурсов группы "Шлакопортландцемент М-200, М-300, М-400" на расстояние в интервале от 6301 км до 6500 км | 1т груза | - | - | - | - | 4307.95 | -
281156-00-6501-6700 | Перевозка железнодорожным транспортом ресурсов группы "Шлакопортландцемент М-200, М-300, М-400" на расстояние в интервале от 6501 км до 6700 км | 1т груза | - | - | - | - | 4429.03 | -
281156-00-6701-6900 | Перевозка железнодорожным транспортом ресурсов группы "Шлакопортландцемент М-200, М-300, М-400" на расстояние в интервале от 6701 км до 6900 км | 1т груза | - | - | - | - | 4550.18 | -
281156-00-6901-7100 | Перевозка железнодорожным транспортом ресурсов группы "Шлакопортландцемент М-200, М-300, М-400" на расстояние в интервале от 6901 км до 7100 км | 1т груза | - | - | - | - | 4671.27 | -
281156-00-7101-7300 | Перевозка железнодорожным транспортом ресурсов группы "Шлакопортландцемент М-200, М-300, М-400" на расстояние в интервале от 7101 км до 7300 км | 1т груза | - | - | - | - | 4792.42 | -
281156-00-7301-7500 | Перевозка железнодорожным транспортом ресурсов группы "Шлакопортландцемент М-200, М-300, М-400" на расстояние в интервале от 7301 км до 7500 км | 1т груза | - | - | - | - | 4913.5 | -
281156-00-7501-7700 | Перевозка железнодорожным транспортом ресурсов группы "Шлакопортландцемент М-200, М-300, М-400" на расстояние в интервале от 7501 км до 7700 км | 1т груза | - | - | - | - | 5034.65 | -
281156-00-7701-7900 | Перевозка железнодорожным транспортом ресурсов группы "Шлакопортландцемент М-200, М-300, М-400" на расстояние в интервале от 7701 км до 7900 км | 1т груза | - | - | - | - | 5155.73 | -
281156-00-7901-8100 | Перевозка железнодорожным транспортом ресурсов группы "Шлакопортландцемент М-200, М-300, М-400" на расстояние в интервале от 7901 км до 8100 км | 1т груза | - | - | - | - | 5276.88 | -
281156-00-8101-8300 | Перевозка железнодорожным транспортом ресурсов группы "Шлакопортландцемент М-200, М-300, М-400" на расстояние в интервале от 8101 км до 8300 км | 1т груза | - | - | - | - | 5398.03 | -
281156-00-8301-8500 | Перевозка железнодорожным транспортом ресурсов группы "Шлакопортландцемент М-200, М-300, М-400" на расстояние в интервале от 8301 км до 8500 км | 1т груза | - | - | - | - | 5519.11 | -
281156-00-8501-8700 | Перевозка железнодорожным транспортом ресурсов группы "Шлакопортландцемент М-200, М-300, М-400" на расстояние в интервале от 8501 км до 8700 км | 1т груза | - | - | - | - | 5640.26 | -
281156-00-8701-8900 | Перевозка железнодорожным транспортом ресурсов группы "Шлакопортландцемент М-200, М-300, М-400" на расстояние в интервале от 8701 км до 8900 км | 1т груза | - | - | - | - | 5761.35 | -
281156-00-8901-9100 | Перевозка железнодорожным транспортом ресурсов группы "Шлакопортландцемент М-200, М-300, М-400" на расстояние в интервале от 8901 км до 9100 км | 1т груза | - | - | - | - | 5882.5 | -
281156-00-9101-9300 | Перевозка железнодорожным транспортом ресурсов группы "Шлакопортландцемент М-200, М-300, М-400" на расстояние в интервале от 9101 км до 9300 км | 1т груза | - | - | - | - | 6003.58 | -
281156-00-9301-9500 | Перевозка железнодорожным транспортом ресурсов группы "Шлакопортландцемент М-200, М-300, М-400" на расстояние в интервале от 9301 км до 9500 км | 1т груза | - | - | - | - | 6124.73 | -
281156-00-9501-9700 | Перевозка железнодорожным транспортом ресурсов группы "Шлакопортландцемент М-200, М-300, М-400" на расстояние в интервале от 9501 км до 9700 км | 1т груза | - | - | - | - | 6245.81 | -
281156-00-9701-9900 | Перевозка железнодорожным транспортом ресурсов группы "Шлакопортландцемент М-200, М-300, М-400" на расстояние в интервале от 9701 км до 9900 км | 1т груза | - | - | - | - | 6366.96 | -
452348-00-0001-0005 | Перевозка железнодорожным транспортом ресурсов группы "Шланги резиновые и прорезиненные" на расстояние в интервале от 1 км до 5 км | 1т груза | - | - | - | - | 2146.48 | -
452348-00-0006-0010 | Перевозка железнодорожным транспортом ресурсов группы "Шланги резиновые и прорезиненные" на расстояние в интервале от 6 км до 10 км | 1т груза | - | - | - | - | 2173.98 | -
452348-00-0011-0015 | Перевозка железнодорожным транспортом ресурсов группы "Шланги резиновые и прорезиненные" на расстояние в интервале от 11 км до 15 км | 1т груза | - | - | - | - | 2196.89 | -
452348-00-0016-0020 | Перевозка железнодорожным транспортом ресурсов группы "Шланги резиновые и прорезиненные" на расстояние в интервале от 16 км до 20 км | 1т груза | - | - | - | - | 2220.38 | -
452348-00-0021-0025 | Перевозка железнодорожным транспортом ресурсов группы "Шланги резиновые и прорезиненные" на расстояние в интервале от 21 км до 25 км | 1т груза | - | - | - | - | 2243.87 | -
452348-00-0026-0030 | Перевозка железнодорожным транспортом ресурсов группы "Шланги резиновые и прорезиненные" на расстояние в интервале от 26 км до 30 км | 1т груза | - | - | - | - | 2266.78 | -
452348-00-0031-0035 | Перевозка железнодорожным транспортом ресурсов группы "Шланги резиновые и прорезиненные" на расстояние в интервале от 31 км до 35 км | 1т груза | - | - | - | - | 2290.27 | -
452348-00-0036-0040 | Перевозка железнодорожным транспортом ресурсов группы "Шланги резиновые и прорезиненные" на расстояние в интервале от 36 км до 40 км | 1т груза | - | - | - | - | 2313.18 | -
452348-00-0041-0045 | Перевозка железнодорожным транспортом ресурсов группы "Шланги резиновые и прорезиненные" на расстояние в интервале от 41 км до 45 км | 1т груза | - | - | - | - | 2336.67 | -
452348-00-0046-0050 | Перевозка железнодорожным транспортом ресурсов группы "Шланги резиновые и прорезиненные" на расстояние в интервале от 46 км до 50 км | 1т груза | - | - | - | - | 2359.59 | -
452348-00-0051-0060 | Перевозка железнодорожным транспортом ресурсов группы "Шланги резиновые и прорезиненные" на расстояние в интервале от 51 км до 60 км | 1т груза | - | - | - | - | 2392.53 | -
452348-00-0061-0070 | Перевозка железнодорожным транспортом ресурсов группы "Шланги резиновые и прорезиненные" на расстояние в интервале от 61 км до 70 км | 1т груза | - | - | - | - | 2438.93 | -
452348-00-0071-0080 | Перевозка железнодорожным транспортом ресурсов группы "Шланги резиновые и прорезиненные" на расстояние в интервале от 71 км до 80 км | 1т груза | - | - | - | - | 2485.91 | -
452348-00-0081-0090 | Перевозка железнодорожным транспортом ресурсов группы "Шланги резиновые и прорезиненные" на расстояние в интервале от 81 км до 90 км | 1т груза | - | - | - | - | 2532.31 | -
452348-00-0091-0100 | Перевозка железнодорожным транспортом ресурсов группы "Шланги резиновые и прорезиненные" на расстояние в интервале от 91 км до 100 км | 1т груза | - | - | - | - | 2578.71 | -
452348-00-0101-0120 | Перевозка железнодорожным транспортом ресурсов группы "Шланги резиновые и прорезиненные" на расстояние в интервале от 101 км до 120 км | 1т груза | - | - | - | - | 2648.6 | -
452348-00-0121-0140 | Перевозка железнодорожным транспортом ресурсов группы "Шланги резиновые и прорезиненные" на расстояние в интервале от 121 км до 140 км | 1т груза | - | - | - | - | 2741.41 | -
452348-00-0141-0160 | Перевозка железнодорожным транспортом ресурсов группы "Шланги резиновые и прорезиненные" на расстояние в интервале от 141 км до 160 км | 1т груза | - | - | - | - | 2834.21 | -
452348-00-0161-0180 | Перевозка железнодорожным транспортом ресурсов группы "Шланги резиновые и прорезиненные" на расстояние в интервале от 161 км до 180 км | 1т груза | - | - | - | - | 2916.15 | -
452348-00-0181-0200 | Перевозка железнодорожным транспортом ресурсов группы "Шланги резиновые и прорезиненные" на расстояние в интервале от 181 км до 200 км | 1т груза | - | - | - | - | 2995.23 | -
452348-00-0201-0220 | Перевозка железнодорожным транспортом ресурсов группы "Шланги резиновые и прорезиненные" на расстояние в интервале от 201 км до 220 км | 1т груза | - | - | - | - | 3078.31 | -
452348-00-0221-0240 | Перевозка железнодорожным транспортом ресурсов группы "Шланги резиновые и прорезиненные" на расстояние в интервале от 221 км до 240 км | 1т груза | - | - | - | - | 3152.82 | -
452348-00-0241-0260 | Перевозка железнодорожным транспортом ресурсов группы "Шланги резиновые и прорезиненные" на расстояние в интервале от 241 км до 260 км | 1т груза | - | - | - | - | 3233.04 | -
452348-00-0261-0280 | Перевозка железнодорожным транспортом ресурсов группы "Шланги резиновые и прорезиненные" на расстояние в интервале от 261 км до 280 км | 1т груза | - | - | - | - | 3311.55 | -
452348-00-0281-0300 | Перевозка железнодорожным транспортом ресурсов группы "Шланги резиновые и прорезиненные" на расстояние в интервале от 281 км до 300 км | 1т груза | - | - | - | - | 3388.91 | -
452348-00-0301-0330 | Перевозка железнодорожным транспортом ресурсов группы "Шланги резиновые и прорезиненные" на расстояние в интервале от 301 км до 330 км | 1т груза | - | - | - | - | 3486.9 | -
452348-00-0331-0360 | Перевозка железнодорожным транспортом ресурсов группы "Шланги резиновые и прорезиненные" на расстояние в интервале от 331 км до 360 км | 1т груза | - | - | - | - | 3603.8 | -
452348-00-0361-0390 | Перевозка железнодорожным транспортом ресурсов группы "Шланги резиновые и прорезиненные" на расстояние в интервале от 361 км до 390 км | 1т груза | - | - | - | - | 3718.99 | -
452348-00-0391-0420 | Перевозка железнодорожным транспортом ресурсов группы "Шланги резиновые и прорезиненные" на расстояние в интервале от 391 км до 420 км | 1т груза | - | - | - | - | 3831.89 | -
452348-00-0421-0450 | Перевозка железнодорожным транспортом ресурсов группы "Шланги резиновые и прорезиненные" на расстояние в интервале от 421 км до 450 км | 1т груза | - | - | - | - | 3957.37 | -
452348-00-0451-0480 | Перевозка железнодорожным транспортом ресурсов группы "Шланги резиновые и прорезиненные" на расстояние в интервале от 451 км до 480 км | 1т груза | - | - | - | - | 4067.98 | -
452348-00-0481-0510 | Перевозка железнодорожным транспортом ресурсов группы "Шланги резиновые и прорезиненные" на расстояние в интервале от 481 км до 510 км | 1т груза | - | - | - | - | 4175.73 | -
452348-00-0511-0540 | Перевозка железнодорожным транспортом ресурсов группы "Шланги резиновые и прорезиненные" на расстояние в интервале от 511 км до 540 км | 1т груза | - | - | - | - | 4299.49 | -
452348-00-0541-0570 | Перевозка железнодорожным транспортом ресурсов группы "Шланги резиновые и прорезиненные" на расстояние в интервале от 541 км до 570 км | 1т груза | - | - | - | - | 4404.96 | -
452348-00-0571-0600 | Перевозка железнодорожным транспортом ресурсов группы "Шланги резиновые и прорезиненные" на расстояние в интервале от 571 км до 600 км | 1т груза | - | - | - | - | 4527.58 | -
452348-00-0601-0640 | Перевозка железнодорожным транспортом ресурсов группы "Шланги резиновые и прорезиненные" на расстояние в интервале от 601 км до 640 км | 1т груза | - | - | - | - | 4649.66 | -
452348-00-0641-0680 | Перевозка железнодорожным транспортом ресурсов группы "Шланги резиновые и прорезиненные" на расстояние в интервале от 641 км до 680 км | 1т груза | - | - | - | - | 4811.83 | -
452348-00-0681-0720 | Перевозка железнодорожным транспортом ресурсов группы "Шланги резиновые и прорезиненные" на расстояние в интервале от 681 км до 720 км | 1т груза | - | - | - | - | 4951.11 | -
452348-00-0721-0760 | Перевозка железнодорожным транспортом ресурсов группы "Шланги резиновые и прорезиненные" на расстояние в интервале от 721 км до 760 км | 1т груза | - | - | - | - | 5111.55 | -
452348-00-0761-0800 | Перевозка железнодорожным транспортом ресурсов группы "Шланги резиновые и прорезиненные" на расстояние в интервале от 761 км до 800 км | 1т груза | - | - | - | - | 5246.83 | -
452348-00-0801-0840 | Перевозка железнодорожным транспортом ресурсов группы "Шланги резиновые и прорезиненные" на расстояние в интервале от 801 км до 840 км | 1т груза | - | - | - | - | 5406.13 | -
452348-00-0841-0880 | Перевозка железнодорожным транспортом ресурсов группы "Шланги резиновые и прорезиненные" на расстояние в интервале от 841 км до 880 км | 1т груза | - | - | - | - | 5565.43 | -
452348-00-0881-0920 | Перевозка железнодорожным транспортом ресурсов группы "Шланги резиновые и прорезиненные" на расстояние в интервале от 881 км до 920 км | 1т груза | - | - | - | - | 5695.57 | -
452348-00-0921-0960 | Перевозка железнодорожным транспортом ресурсов группы "Шланги резиновые и прорезиненные" на расстояние в интервале от 921 км до 960 км | 1т груза | - | - | - | - | 5853.72 | -
452348-00-0961-1000 | Перевозка железнодорожным транспортом ресурсов группы "Шланги резиновые и прорезиненные" на расстояние в интервале от 961 км до 1000 км | 1т груза | - | - | - | - | 5979.28 | -
452348-00-1001-1050 | Перевозка железнодорожным транспортом ресурсов группы "Шланги резиновые и прорезиненные" на расстояние в интервале от 1001 км до 1050 км | 1т груза | - | - | - | - | 6155.78 | -
452348-00-1051-1100 | Перевозка железнодорожным транспортом ресурсов группы "Шланги резиновые и прорезиненные" на расстояние в интервале от 1051 км до 1100 км | 1т груза | - | - | - | - | 6351.76 | -
452348-00-1101-1150 | Перевозка железнодорожным транспортом ресурсов группы "Шланги резиновые и прорезиненные" на расстояние в интервале от 1101 км до 1150 км | 1т груза | - | - | - | - | 6510.56 | -
452348-00-1151-1200 | Перевозка железнодорожным транспортом ресурсов группы "Шланги резиновые и прорезиненные" на расстояние в интервале от 1151 км до 1200 км | 1т груза | - | - | - | - | 6704.83 | -
452348-00-1201-1250 | Перевозка железнодорожным транспортом ресурсов группы "Шланги резиновые и прорезиненные" на расстояние в интервале от 1201 км до 1250 км | 1т груза | - | - | - | - | 6859.05 | -
452348-00-1251-1300 | Перевозка железнодорожным транспортом ресурсов группы "Шланги резиновые и прорезиненные" на расстояние в интервале от 1251 км до 1300 км | 1т груза | - | - | - | - | 7051.6 | -
452348-00-1301-1350 | Перевозка железнодорожным транспортом ресурсов группы "Шланги резиновые и прорезиненные" на расстояние в интервале от 1301 км до 1350 км | 1т груза | - | - | - | - | 7200.68 | -
452348-00-1351-1400 | Перевозка железнодорожным транспортом ресурсов группы "Шланги резиновые и прорезиненные" на расстояние в интервале от 1351 км до 1400 км | 1т груза | - | - | - | - | 7391.52 | -
452348-00-1401-1450 | Перевозка железнодорожным транспортом ресурсов группы "Шланги резиновые и прорезиненные" на расстояние в интервале от 1401 км до 1450 км | 1т груза | - | - | - | - | 7582.35 | -
452348-00-1451-1500 | Перевозка железнодорожным транспортом ресурсов группы "Шланги резиновые и прорезиненные" на расстояние в интервале от 1451 км до 1500 км | 1т груза | - | - | - | - | 7724.57 | -
452348-00-1501-1600 | Перевозка железнодорожным транспортом ресурсов группы "Шланги резиновые и прорезиненные" на расстояние в интервале от 1501 км до 1600 км | 1т груза | - | - | - | - | 8008.81 | -
452348-00-1601-1700 | Перевозка железнодорожным транспортом ресурсов группы "Шланги резиновые и прорезиненные" на расстояние в интервале от 1601 км до 1700 км | 1т груза | - | - | - | - | 8333.28 | -
452348-00-1701-1800 | Перевозка железнодорожным транспортом ресурсов группы "Шланги резиновые и прорезиненные" на расстояние в интервале от 1701 км до 1800 км | 1т груза | - | - | - | - | 8650.89 | -
452348-00-1801-1900 | Перевозка железнодорожным транспортом ресурсов группы "Шланги резиновые и прорезиненные" на расстояние в интервале от 1801 км до 1900 км | 1т груза | - | - | - | - | 9022.83 | -
452348-00-1901-2000 | Перевозка железнодорожным транспортом ресурсов группы "Шланги резиновые и прорезиненные" на расстояние в интервале от 1901 км до 2000 км | 1т груза | - | - | - | - | 9330.72 | -
452348-00-2001-2100 | Перевозка железнодорожным транспортом ресурсов группы "Шланги резиновые и прорезиненные" на расстояние в интервале от 2001 км до 2100 км | 1т груза | - | - | - | - | 9631.74 | -
452348-00-2101-2200 | Перевозка железнодорожным транспортом ресурсов группы "Шланги резиновые и прорезиненные" на расстояние в интервале от 2101 км до 2200 км | 1т груза | - | - | - | - | 9997.39 | -
452348-00-2201-2300 | Перевозка железнодорожным транспортом ресурсов группы "Шланги резиновые и прорезиненные" на расстояние в интервале от 2201 км до 2300 км | 1т груза | - | - | - | - | 10288.69 | -
452348-00-2301-2400 | Перевозка железнодорожным транспортом ресурсов группы "Шланги резиновые и прорезиненные" на расстояние в интервале от 2301 км до 2400 км | 1т груза | - | - | - | - | 10573.12 | -
452348-00-2401-2500 | Перевозка железнодорожным транспортом ресурсов группы "Шланги резиновые и прорезиненные" на расстояние в интервале от 2401 км до 2500 км | 1т груза | - | - | - | - | 10931.91 | -
452348-00-2501-2600 | Перевозка железнодорожным транспортом ресурсов группы "Шланги резиновые и прорезиненные" на расстояние в интервале от 2501 км до 2600 км | 1т груза | - | - | - | - | 11206.62 | -
452348-00-2601-2700 | Перевозка железнодорожным транспортом ресурсов группы "Шланги резиновые и прорезиненные" на расстояние в интервале от 2601 км до 2700 км | 1т груза | - | - | - | - | 11475.04 | -
452348-00-2701-2800 | Перевозка железнодорожным транспортом ресурсов группы "Шланги резиновые и прорезиненные" на расстояние в интервале от 2701 км до 2800 км | 1т груза | - | - | - | - | 11826.97 | -
452348-00-2801-2900 | Перевозка железнодорожным транспортом ресурсов группы "Шланги резиновые и прорезиненные" на расстояние в интервале от 2801 км до 2900 км | 1т груза | - | - | - | - | 12085.09 | -
452348-00-2901-3000 | Перевозка железнодорожным транспортом ресурсов группы "Шланги резиновые и прорезиненные" на расстояние в интервале от 2901 км до 3000 км | 1т груза | - | - | - | - | 12336.92 | -
452348-00-3001-3100 | Перевозка железнодорожным транспортом ресурсов группы "Шланги резиновые и прорезиненные" на расстояние в интервале от 3001 км до 3100 км | 1т груза | - | - | - | - | 12440.98 | -
452348-00-3101-3200 | Перевозка железнодорожным транспортом ресурсов группы "Шланги резиновые и прорезиненные" на расстояние в интервале от 3101 км до 3200 км | 1т груза | - | - | - | - | 12780.03 | -
452348-00-3201-3300 | Перевозка железнодорожным транспортом ресурсов группы "Шланги резиновые и прорезиненные" на расстояние в интервале от 3201 км до 3300 км | 1т груза | - | - | - | - | 13119.08 | -
452348-00-3301-3400 | Перевозка железнодорожным транспортом ресурсов группы "Шланги резиновые и прорезиненные" на расстояние в интервале от 3301 км до 3400 км | 1т груза | - | - | - | - | 13458.13 | -
452348-00-3401-3500 | Перевозка железнодорожным транспортом ресурсов группы "Шланги резиновые и прорезиненные" на расстояние в интервале от 3401 км до 3500 км | 1т груза | - | - | - | - | 13797.74 | -
452348-00-3501-3600 | Перевозка железнодорожным транспортом ресурсов группы "Шланги резиновые и прорезиненные" на расстояние в интервале от 3501 км до 3600 км | 1т груза | - | - | - | - | 14136.79 | -
452348-00-3601-3700 | Перевозка железнодорожным транспортом ресурсов группы "Шланги резиновые и прорезиненные" на расстояние в интервале от 3601 км до 3700 км | 1т груза | - | - | - | - | 14475.84 | -
452348-00-3701-3800 | Перевозка железнодорожным транспортом ресурсов группы "Шланги резиновые и прорезиненные" на расстояние в интервале от 3701 км до 3800 км | 1т груза | - | - | - | - | 14814.89 | -
452348-00-3801-3900 | Перевозка железнодорожным транспортом ресурсов группы "Шланги резиновые и прорезиненные" на расстояние в интервале от 3801 км до 3900 км | 1т груза | - | - | - | - | 15154.5 | -
452348-00-3901-4000 | Перевозка железнодорожным транспортом ресурсов группы "Шланги резиновые и прорезиненные" на расстояние в интервале от 3901 км до 4000 км | 1т груза | - | - | - | - | 15493.55 | -
452348-00-4001-4100 | Перевозка железнодорожным транспортом ресурсов группы "Шланги резиновые и прорезиненные" на расстояние в интервале от 4001 км до 4100 км | 1т груза | - | - | - | - | 15832.6 | -
452348-00-4101-4200 | Перевозка железнодорожным транспортом ресурсов группы "Шланги резиновые и прорезиненные" на расстояние в интервале от 4101 км до 4200 км | 1т груза | - | - | - | - | 16171.65 | -
452348-00-4201-4300 | Перевозка железнодорожным транспортом ресурсов группы "Шланги резиновые и прорезиненные" на расстояние в интервале от 4201 км до 4300 км | 1т груза | - | - | - | - | 16510.7 | -
452348-00-4301-4400 | Перевозка железнодорожным транспортом ресурсов группы "Шланги резиновые и прорезиненные" на расстояние в интервале от 4301 км до 4400 км | 1т груза | - | - | - | - | 16850.31 | -
452348-00-4401-4500 | Перевозка железнодорожным транспортом ресурсов группы "Шланги резиновые и прорезиненные" на расстояние в интервале от 4401 км до 4500 км | 1т груза | - | - | - | - | 17189.36 | -
452348-00-4501-4600 | Перевозка железнодорожным транспортом ресурсов группы "Шланги резиновые и прорезиненные" на расстояние в интервале от 4501 км до 4600 км | 1т груза | - | - | - | - | 17528.41 | -
452348-00-4601-4700 | Перевозка железнодорожным транспортом ресурсов группы "Шланги резиновые и прорезиненные" на расстояние в интервале от 4601 км до 4700 км | 1т груза | - | - | - | - | 17867.46 | -
452348-00-4701-4800 | Перевозка железнодорожным транспортом ресурсов группы "Шланги резиновые и прорезиненные" на расстояние в интервале от 4701 км до 4800 км | 1т груза | - | - | - | - | 18206.51 | -
452348-00-4801-4900 | Перевозка железнодорожным транспортом ресурсов группы "Шланги резиновые и прорезиненные" на расстояние в интервале от 4801 км до 4900 км | 1т груза | - | - | - | - | 18546.12 | -
452348-00-4901-5000 | Перевозка железнодорожным транспортом ресурсов группы "Шланги резиновые и прорезиненные" на расстояние в интервале от 4901 км до 5000 км | 1т груза | - | - | - | - | 18885.17 | -
452348-00-5001-5100 | Перевозка железнодорожным транспортом ресурсов группы "Шланги резиновые и прорезиненные" на расстояние в интервале от 5001 км до 5100 км | 1т груза | - | - | - | - | 19224.22 | -
452348-00-5101-5200 | Перевозка железнодорожным транспортом ресурсов группы "Шланги резиновые и прорезиненные" на расстояние в интервале от 5101 км до 5200 км | 1т груза | - | - | - | - | 19563.27 | -
452348-00-5201-5300 | Перевозка железнодорожным транспортом ресурсов группы "Шланги резиновые и прорезиненные" на расстояние в интервале от 5201 км до 5300 км | 1т груза | - | - | - | - | 19902.32 | -
452348-00-5301-5400 | Перевозка железнодорожным транспортом ресурсов группы "Шланги резиновые и прорезиненные" на расстояние в интервале от 5301 км до 5400 км | 1т груза | - | - | - | - | 20241.93 | -
452348-00-5401-5500 | Перевозка железнодорожным транспортом ресурсов группы "Шланги резиновые и прорезиненные" на расстояние в интервале от 5401 км до 5500 км | 1т груза | - | - | - | - | 20580.98 | -
452348-00-5501-5700 | Перевозка железнодорожным транспортом ресурсов группы "Шланги резиновые и прорезиненные" на расстояние в интервале от 5501 км до 5700 км | 1т груза | - | - | - | - | 21089.83 | -
452348-00-5701-5900 | Перевозка железнодорожным транспортом ресурсов группы "Шланги резиновые и прорезиненные" на расстояние в интервале от 5701 км до 5900 км | 1т груза | - | - | - | - | 21767.93 | -
452348-00-5901-6100 | Перевозка железнодорожным транспортом ресурсов группы "Шланги резиновые и прорезиненные" на расстояние в интервале от 5901 км до 6100 км | 1т груза | - | - | - | - | 22446.03 | -
452348-00-6101-6300 | Перевозка железнодорожным транспортом ресурсов группы "Шланги резиновые и прорезиненные" на расстояние в интервале от 6101 км до 6300 км | 1т груза | - | - | - | - | 23124.69 | -
452348-00-6301-6500 | Перевозка железнодорожным транспортом ресурсов группы "Шланги резиновые и прорезиненные" на расстояние в интервале от 6301 км до 6500 км | 1т груза | - | - | - | - | 23802.79 | -
452348-00-6501-6700 | Перевозка железнодорожным транспортом ресурсов группы "Шланги резиновые и прорезиненные" на расстояние в интервале от 6501 км до 6700 км | 1т груза | - | - | - | - | 24481.45 | -
452348-00-6701-6900 | Перевозка железнодорожным транспортом ресурсов группы "Шланги резиновые и прорезиненные" на расстояние в интервале от 6701 км до 6900 км | 1т груза | - | - | - | - | 25159.55 | -
452348-00-6901-7100 | Перевозка железнодорожным транспортом ресурсов группы "Шланги резиновые и прорезиненные" на расстояние в интервале от 6901 км до 7100 км | 1т груза | - | - | - | - | 25838.21 | -
452348-00-7101-7300 | Перевозка железнодорожным транспортом ресурсов группы "Шланги резиновые и прорезиненные" на расстояние в интервале от 7101 км до 7300 км | 1т груза | - | - | - | - | 26516.31 | -
452348-00-7301-7500 | Перевозка железнодорожным транспортом ресурсов группы "Шланги резиновые и прорезиненные" на расстояние в интервале от 7301 км до 7500 км | 1т груза | - | - | - | - | 27194.41 | -
452348-00-7501-7700 | Перевозка железнодорожным транспортом ресурсов группы "Шланги резиновые и прорезиненные" на расстояние в интервале от 7501 км до 7700 км | 1т груза | - | - | - | - | 27873.07 | -
452348-00-7701-7900 | Перевозка железнодорожным транспортом ресурсов группы "Шланги резиновые и прорезиненные" на расстояние в интервале от 7701 км до 7900 км | 1т груза | - | - | - | - | 28551.17 | -
452348-00-7901-8100 | Перевозка железнодорожным транспортом ресурсов группы "Шланги резиновые и прорезиненные" на расстояние в интервале от 7901 км до 8100 км | 1т груза | - | - | - | - | 29229.83 | -
452348-00-8101-8300 | Перевозка железнодорожным транспортом ресурсов группы "Шланги резиновые и прорезиненные" на расстояние в интервале от 8101 км до 8300 км | 1т груза | - | - | - | - | 29907.93 | -
452348-00-8301-8500 | Перевозка железнодорожным транспортом ресурсов группы "Шланги резиновые и прорезиненные" на расстояние в интервале от 8301 км до 8500 км | 1т груза | - | - | - | - | 30586.03 | -
452348-00-8501-8700 | Перевозка железнодорожным транспортом ресурсов группы "Шланги резиновые и прорезиненные" на расстояние в интервале от 8501 км до 8700 км | 1т груза | - | - | - | - | 31264.69 | -
452348-00-8701-8900 | Перевозка железнодорожным транспортом ресурсов группы "Шланги резиновые и прорезиненные" на расстояние в интервале от 8701 км до 8900 км | 1т груза | - | - | - | - | 31942.78 | -
452348-00-8901-9100 | Перевозка железнодорожным транспортом ресурсов группы "Шланги резиновые и прорезиненные" на расстояние в интервале от 8901 км до 9100 км | 1т груза | - | - | - | - | 32621.44 | -
452348-00-9101-9300 | Перевозка железнодорожным транспортом ресурсов группы "Шланги резиновые и прорезиненные" на расстояние в интервале от 9101 км до 9300 км | 1т груза | - | - | - | - | 33299.54 | -
452348-00-9301-9500 | Перевозка железнодорожным транспортом ресурсов группы "Шланги резиновые и прорезиненные" на расстояние в интервале от 9301 км до 9500 км | 1т груза | - | - | - | - | 33978.2 | -
452348-00-9501-9700 | Перевозка железнодорожным транспортом ресурсов группы "Шланги резиновые и прорезиненные" на расстояние в интервале от 9501 км до 9700 км | 1т груза | - | - | - | - | 34656.3 | -
452348-00-9701-9900 | Перевозка железнодорожным транспортом ресурсов группы "Шланги резиновые и прорезиненные" на расстояние в интервале от 9701 км до 9900 км | 1т груза | - | - | - | - | 35334.4 | -
262282-00-0001-0005 | Перевозка железнодорожным транспортом ресурсов группы "Шнуры асбестовые" на расстояние в интервале от 1 км до 5 км | 1т груза | - | - | - | - | 908.38 | -
262282-00-0006-0010 | Перевозка железнодорожным транспортом ресурсов группы "Шнуры асбестовые" на расстояние в интервале от 6 км до 10 км | 1т груза | - | - | - | - | 921.7 | -
262282-00-0011-0015 | Перевозка железнодорожным транспортом ресурсов группы "Шнуры асбестовые" на расстояние в интервале от 11 км до 15 км | 1т груза | - | - | - | - | 933.08 | -
262282-00-0016-0020 | Перевозка железнодорожным транспортом ресурсов группы "Шнуры асбестовые" на расстояние в интервале от 16 км до 20 км | 1т груза | - | - | - | - | 944.47 | -
262282-00-0021-0025 | Перевозка железнодорожным транспортом ресурсов группы "Шнуры асбестовые" на расстояние в интервале от 21 км до 25 км | 1т груза | - | - | - | - | 955.61 | -
262282-00-0026-0030 | Перевозка железнодорожным транспортом ресурсов группы "Шнуры асбестовые" на расстояние в интервале от 26 км до 30 км | 1т груза | - | - | - | - | 966.99 | -
262282-00-0031-0035 | Перевозка железнодорожным транспортом ресурсов группы "Шнуры асбестовые" на расстояние в интервале от 31 км до 35 км | 1т груза | - | - | - | - | 978.37 | -
262282-00-0036-0040 | Перевозка железнодорожным транспортом ресурсов группы "Шнуры асбестовые" на расстояние в интервале от 36 км до 40 км | 1т груза | - | - | - | - | 989.76 | -
262282-00-0041-0045 | Перевозка железнодорожным транспортом ресурсов группы "Шнуры асбестовые" на расстояние в интервале от 41 км до 45 км | 1т груза | - | - | - | - | 1001.14 | -
262282-00-0046-0050 | Перевозка железнодорожным транспортом ресурсов группы "Шнуры асбестовые" на расстояние в интервале от 46 км до 50 км | 1т груза | - | - | - | - | 1012.52 | -
262282-00-0051-0060 | Перевозка железнодорожным транспортом ресурсов группы "Шнуры асбестовые" на расстояние в интервале от 51 км до 60 км | 1т груза | - | - | - | - | 1028.39 | -
262282-00-0061-0070 | Перевозка железнодорожным транспортом ресурсов группы "Шнуры асбестовые" на расстояние в интервале от 61 км до 70 км | 1т груза | - | - | - | - | 1051.15 | -
262282-00-0071-0080 | Перевозка железнодорожным транспортом ресурсов группы "Шнуры асбестовые" на расстояние в интервале от 71 км до 80 км | 1т груза | - | - | - | - | 1073.68 | -
262282-00-0081-0090 | Перевозка железнодорожным транспортом ресурсов группы "Шнуры асбестовые" на расстояние в интервале от 81 км до 90 км | 1т груза | - | - | - | - | 1096.44 | -
262282-00-0091-0100 | Перевозка железнодорожным транспортом ресурсов группы "Шнуры асбестовые" на расстояние в интервале от 91 км до 100 км | 1т груза | - | - | - | - | 1119.21 | -
262282-00-0101-0120 | Перевозка железнодорожным транспортом ресурсов группы "Шнуры асбестовые" на расстояние в интервале от 101 км до 120 км | 1т груза | - | - | - | - | 1153.11 | -
262282-00-0121-0140 | Перевозка железнодорожным транспортом ресурсов группы "Шнуры асбестовые" на расстояние в интервале от 121 км до 140 км | 1т груза | - | - | - | - | 1198.4 | -
262282-00-0141-0160 | Перевозка железнодорожным транспортом ресурсов группы "Шнуры асбестовые" на расстояние в интервале от 141 км до 160 км | 1т груза | - | - | - | - | 1243.94 | -
262282-00-0161-0180 | Перевозка железнодорожным транспортом ресурсов группы "Шнуры асбестовые" на расстояние в интервале от 161 км до 180 км | 1т груза | - | - | - | - | 1283.66 | -
262282-00-0181-0200 | Перевозка железнодорожным транспортом ресурсов группы "Шнуры асбестовые" на расстояние в интервале от 181 км до 200 км | 1т груза | - | - | - | - | 1322.18 | -
262282-00-0201-0220 | Перевозка железнодорожным транспортом ресурсов группы "Шнуры асбестовые" на расстояние в интервале от 201 км до 220 км | 1т груза | - | - | - | - | 1362.63 | -
262282-00-0221-0240 | Перевозка железнодорожным транспортом ресурсов группы "Шнуры асбестовые" на расстояние в интервале от 221 км до 240 км | 1т груза | - | - | - | - | 1398.98 | -
262282-00-0241-0260 | Перевозка железнодорожным транспортом ресурсов группы "Шнуры асбестовые" на расстояние в интервале от 241 км до 260 км | 1т груза | - | - | - | - | 1437.74 | -
262282-00-0261-0280 | Перевозка железнодорожным транспортом ресурсов группы "Шнуры асбестовые" на расстояние в интервале от 261 км до 280 км | 1т груза | - | - | - | - | 1476.01 | -
262282-00-0281-0300 | Перевозка железнодорожным транспортом ресурсов группы "Шнуры асбестовые" на расстояние в интервале от 281 км до 300 км | 1т груза | - | - | - | - | 1513.8 | -
262282-00-0301-0330 | Перевозка железнодорожным транспортом ресурсов группы "Шнуры асбестовые" на расстояние в интервале от 301 км до 330 км | 1т груза | - | - | - | - | 1561.04 | -
262282-00-0331-0360 | Перевозка железнодорожным транспортом ресурсов группы "Шнуры асбестовые" на расстояние в интервале от 331 км до 360 км | 1т груза | - | - | - | - | 1617.97 | -
262282-00-0361-0390 | Перевозка железнодорожным транспортом ресурсов группы "Шнуры асбестовые" на расстояние в интервале от 361 км до 390 км | 1т груза | - | - | - | - | 1673.94 | -
262282-00-0391-0420 | Перевозка железнодорожным транспортом ресурсов группы "Шнуры асбестовые" на расстояние в интервале от 391 км до 420 км | 1т груза | - | - | - | - | 1728.93 | -
262282-00-0421-0450 | Перевозка железнодорожным транспортом ресурсов группы "Шнуры асбестовые" на расстояние в интервале от 421 км до 450 км | 1т груза | - | - | - | - | 1790.22 | -
262282-00-0451-0480 | Перевозка железнодорожным транспортом ресурсов группы "Шнуры асбестовые" на расстояние в интервале от 451 км до 480 км | 1т груза | - | - | - | - | 1843.52 | -
262282-00-0481-0510 | Перевозка железнодорожным транспортом ресурсов группы "Шнуры асбестовые" на расстояние в интервале от 481 км до 510 км | 1т груза | - | - | - | - | 1896.1 | -
262282-00-0511-0540 | Перевозка железнодорожным транспортом ресурсов группы "Шнуры асбестовые" на расстояние в интервале от 511 км до 540 км | 1т груза | - | - | - | - | 1956.17 | -
262282-00-0541-0570 | Перевозка железнодорожным транспортом ресурсов группы "Шнуры асбестовые" на расстояние в интервале от 541 км до 570 км | 1т груза | - | - | - | - | 2007.3 | -
262282-00-0571-0600 | Перевозка железнодорожным транспортом ресурсов группы "Шнуры асбестовые" на расстояние в интервале от 571 км до 600 км | 1т груза | - | - | - | - | 2066.89 | -
262282-00-0601-0640 | Перевозка железнодорожным транспортом ресурсов группы "Шнуры асбестовые" на расстояние в интервале от 601 км до 640 км | 1т груза | - | - | - | - | 2126.25 | -
262282-00-0641-0680 | Перевозка железнодорожным транспортом ресурсов группы "Шнуры асбестовые" на расстояние в интервале от 641 км до 680 км | 1т груза | - | - | - | - | 2205.22 | -
262282-00-0681-0720 | Перевозка железнодорожным транспортом ресурсов группы "Шнуры асбестовые" на расстояние в интервале от 681 км до 720 км | 1т груза | - | - | - | - | 2272.58 | -
262282-00-0721-0760 | Перевозка железнодорожным транспортом ресурсов группы "Шнуры асбестовые" на расстояние в интервале от 721 км до 760 км | 1т груза | - | - | - | - | 2350.83 | -
262282-00-0761-0800 | Перевозка железнодорожным транспортом ресурсов группы "Шнуры асбестовые" на расстояние в интервале от 761 км до 800 км | 1т груза | - | - | - | - | 2416.26 | -
262282-00-0801-0840 | Перевозка железнодорожным транспортом ресурсов группы "Шнуры асбестовые" на расстояние в интервале от 801 км до 840 км | 1т груза | - | - | - | - | 2493.78 | -
262282-00-0841-0880 | Перевозка железнодорожным транспортом ресурсов группы "Шнуры асбестовые" на расстояние в интервале от 841 км до 880 км | 1т груза | - | - | - | - | 2571.29 | -
262282-00-0881-0920 | Перевозка железнодорожным транспортом ресурсов группы "Шнуры асбестовые" на расстояние в интервале от 881 км до 920 км | 1т груза | - | - | - | - | 2634.06 | -
262282-00-0921-0960 | Перевозка железнодорожным транспортом ресурсов группы "Шнуры асбестовые" на расстояние в интервале от 921 км до 960 км | 1т груза | - | - | - | - | 2711.1 | -
262282-00-0961-1000 | Перевозка железнодорожным транспортом ресурсов группы "Шнуры асбестовые" на расстояние в интервале от 961 км до 1000 км | 1т груза | - | - | - | - | 2771.93 | -
262282-00-1001-1050 | Перевозка железнодорожным транспортом ресурсов группы "Шнуры асбестовые" на расстояние в интервале от 1001 км до 1050 км | 1т груза | - | - | - | - | 2857.69 | -
262282-00-1051-1100 | Перевозка железнодорожным транспортом ресурсов группы "Шнуры асбестовые" на расстояние в интервале от 1051 км до 1100 км | 1т груза | - | - | - | - | 2952.89 | -
262282-00-1101-1150 | Перевозка железнодорожным транспортом ресурсов группы "Шнуры асбестовые" на расстояние в интервале от 1101 км до 1150 км | 1т груза | - | - | - | - | 3029.72 | -
262282-00-1151-1200 | Перевозка железнодорожным транспортом ресурсов группы "Шнуры асбестовые" на расстояние в интервале от 1151 км до 1200 км | 1т груза | - | - | - | - | 3124.2 | -
262282-00-1201-1250 | Перевозка железнодорожным транспортом ресурсов группы "Шнуры асбестовые" на расстояние в интервале от 1201 км до 1250 км | 1т груза | - | - | - | - | 3198.61 | -
262282-00-1251-1300 | Перевозка железнодорожным транспортом ресурсов группы "Шнуры асбестовые" на расстояние в интервале от 1251 км до 1300 км | 1т груза | - | - | - | - | 3292.36 | -
262282-00-1301-1350 | Перевозка железнодорожным транспортом ресурсов группы "Шнуры асбестовые" на расстояние в интервале от 1301 км до 1350 км | 1т груза | - | - | - | - | 3364.11 | -
262282-00-1351-1400 | Перевозка железнодорожным транспортом ресурсов группы "Шнуры асбестовые" на расстояние в интервале от 1351 км до 1400 км | 1т груза | - | - | - | - | 3456.9 | -
262282-00-1401-1450 | Перевозка железнодорожным транспортом ресурсов группы "Шнуры асбестовые" на расстояние в интервале от 1401 км до 1450 км | 1т груза | - | - | - | - | 3549.93 | -
262282-00-1451-1500 | Перевозка железнодорожным транспортом ресурсов группы "Шнуры асбестовые" на расстояние в интервале от 1451 км до 1500 км | 1т груза | - | - | - | - | 3618.53 | -
262282-00-1501-1600 | Перевозка железнодорожным транспортом ресурсов группы "Шнуры асбестовые" на расстояние в интервале от 1501 км до 1600 км | 1т груза | - | - | - | - | 3756.38 | -
262282-00-1601-1700 | Перевозка железнодорожным транспортом ресурсов группы "Шнуры асбестовые" на расстояние в интервале от 1601 км до 1700 км | 1т груза | - | - | - | - | 3913.42 | -
262282-00-1701-1800 | Перевозка железнодорожным транспортом ресурсов группы "Шнуры асбестовые" на расстояние в интервале от 1701 км до 1800 км | 1т груза | - | - | - | - | 4067.07 | -
262282-00-1801-1900 | Перевозка железнодорожным транспортом ресурсов группы "Шнуры асбестовые" на расстояние в интервале от 1801 км до 1900 км | 1т груза | - | - | - | - | 4247.81 | -
262282-00-1901-2000 | Перевозка железнодорожным транспортом ресурсов группы "Шнуры асбестовые" на расстояние в интервале от 1901 км до 2000 км | 1т груза | - | - | - | - | 4396.38 | -
262282-00-2001-2100 | Перевозка железнодорожным транспортом ресурсов группы "Шнуры асбестовые" на расстояние в интервале от 2001 км до 2100 км | 1т груза | - | - | - | - | 4541.81 | -
262282-00-2101-2200 | Перевозка железнодорожным транспортом ресурсов группы "Шнуры асбестовые" на расстояние в интервале от 2101 км до 2200 км | 1т груза | - | - | - | - | 4719.4 | -
262282-00-2201-2300 | Перевозка железнодорожным транспортом ресурсов группы "Шнуры асбестовые" на расстояние в интервале от 2201 км до 2300 км | 1т груза | - | - | - | - | 4859.75 | -
262282-00-2301-2400 | Перевозка железнодорожным транспортом ресурсов группы "Шнуры асбестовые" на расстояние в интервале от 2301 км до 2400 км | 1т груза | - | - | - | - | 4996.95 | -
262282-00-2401-2500 | Перевозка железнодорожным транспортом ресурсов группы "Шнуры асбестовые" на расстояние в интервале от 2401 км до 2500 км | 1т груза | - | - | - | - | 5171.16 | -
262282-00-2501-2600 | Перевозка железнодорожным транспортом ресурсов группы "Шнуры асбестовые" на расстояние в интервале от 2501 км до 2600 км | 1т груза | - | - | - | - | 5303.29 | -
262282-00-2601-2700 | Перевозка железнодорожным транспортом ресурсов группы "Шнуры асбестовые" на расстояние в интервале от 2601 км до 2700 км | 1т груза | - | - | - | - | 5432.27 | -
262282-00-2701-2800 | Перевозка железнодорожным транспортом ресурсов группы "Шнуры асбестовые" на расстояние в интервале от 2701 км до 2800 км | 1т груза | - | - | - | - | 5603.09 | -
262282-00-2801-2900 | Перевозка железнодорожным транспортом ресурсов группы "Шнуры асбестовые" на расстояние в интервале от 2801 км до 2900 км | 1т груза | - | - | - | - | 5727.24 | -
262282-00-2901-3000 | Перевозка железнодорожным транспортом ресурсов группы "Шнуры асбестовые" на расстояние в интервале от 2901 км до 3000 км | 1т груза | - | - | - | - | 5848 | -
262282-00-3001-3100 | Перевозка железнодорожным транспортом ресурсов группы "Шнуры асбестовые" на расстояние в интервале от 3001 км до 3100 км | 1т груза | - | - | - | - | 5744.47 | -
262282-00-3101-3200 | Перевозка железнодорожным транспортом ресурсов группы "Шнуры асбестовые" на расстояние в интервале от 3101 км до 3200 км | 1т груза | - | - | - | - | 5904.59 | -
262282-00-3201-3300 | Перевозка железнодорожным транспортом ресурсов группы "Шнуры асбестовые" на расстояние в интервале от 3201 км до 3300 км | 1т груза | - | - | - | - | 6064.72 | -
262282-00-3301-3400 | Перевозка железнодорожным транспортом ресурсов группы "Шнуры асбестовые" на расстояние в интервале от 3301 км до 3400 км | 1т груза | - | - | - | - | 6224.84 | -
262282-00-3401-3500 | Перевозка железнодорожным транспортом ресурсов группы "Шнуры асбестовые" на расстояние в интервале от 3401 км до 3500 км | 1т груза | - | - | - | - | 6384.74 | -
262282-00-3501-3600 | Перевозка железнодорожным транспортом ресурсов группы "Шнуры асбестовые" на расстояние в интервале от 3501 км до 3600 км | 1т груза | - | - | - | - | 6544.86 | -
262282-00-3601-3700 | Перевозка железнодорожным транспортом ресурсов группы "Шнуры асбестовые" на расстояние в интервале от 3601 км до 3700 км | 1т груза | - | - | - | - | 6704.99 | -
262282-00-3701-3800 | Перевозка железнодорожным транспортом ресурсов группы "Шнуры асбестовые" на расстояние в интервале от 3701 км до 3800 км | 1т груза | - | - | - | - | 6864.88 | -
262282-00-3801-3900 | Перевозка железнодорожным транспортом ресурсов группы "Шнуры асбестовые" на расстояние в интервале от 3801 км до 3900 км | 1т груза | - | - | - | - | 7025.01 | -
262282-00-3901-4000 | Перевозка железнодорожным транспортом ресурсов группы "Шнуры асбестовые" на расстояние в интервале от 3901 км до 4000 км | 1т груза | - | - | - | - | 7185.13 | -
262282-00-4001-4100 | Перевозка железнодорожным транспортом ресурсов группы "Шнуры асбестовые" на расстояние в интервале от 4001 км до 4100 км | 1т груза | - | - | - | - | 7345.03 | -
262282-00-4101-4200 | Перевозка железнодорожным транспортом ресурсов группы "Шнуры асбестовые" на расстояние в интервале от 4101 км до 4200 км | 1т груза | - | - | - | - | 7505.15 | -
262282-00-4201-4300 | Перевозка железнодорожным транспортом ресурсов группы "Шнуры асбестовые" на расстояние в интервале от 4201 км до 4300 км | 1т груза | - | - | - | - | 7665.28 | -
262282-00-4301-4400 | Перевозка железнодорожным транспортом ресурсов группы "Шнуры асбестовые" на расстояние в интервале от 4301 км до 4400 км | 1т груза | - | - | - | - | 7825.17 | -
262282-00-4401-4500 | Перевозка железнодорожным транспортом ресурсов группы "Шнуры асбестовые" на расстояние в интервале от 4401 км до 4500 км | 1т груза | - | - | - | - | 7985.3 | -
262282-00-4501-4600 | Перевозка железнодорожным транспортом ресурсов группы "Шнуры асбестовые" на расстояние в интервале от 4501 км до 4600 км | 1т груза | - | - | - | - | 8145.42 | -
262282-00-4601-4700 | Перевозка железнодорожным транспортом ресурсов группы "Шнуры асбестовые" на расстояние в интервале от 4601 км до 4700 км | 1т груза | - | - | - | - | 8305.32 | -
262282-00-4701-4800 | Перевозка железнодорожным транспортом ресурсов группы "Шнуры асбестовые" на расстояние в интервале от 4701 км до 4800 км | 1т груза | - | - | - | - | 8465.44 | -
262282-00-4801-4900 | Перевозка железнодорожным транспортом ресурсов группы "Шнуры асбестовые" на расстояние в интервале от 4801 км до 4900 км | 1т груза | - | - | - | - | 8625.57 | -
262282-00-4901-5000 | Перевозка железнодорожным транспортом ресурсов группы "Шнуры асбестовые" на расстояние в интервале от 4901 км до 5000 км | 1т груза | - | - | - | - | 8785.69 | -
262282-00-5001-5100 | Перевозка железнодорожным транспортом ресурсов группы "Шнуры асбестовые" на расстояние в интервале от 5001 км до 5100 км | 1т груза | - | - | - | - | 8945.59 | -
262282-00-5101-5200 | Перевозка железнодорожным транспортом ресурсов группы "Шнуры асбестовые" на расстояние в интервале от 5101 км до 5200 км | 1т груза | - | - | - | - | 9105.71 | -
262282-00-5201-5300 | Перевозка железнодорожным транспортом ресурсов группы "Шнуры асбестовые" на расстояние в интервале от 5201 км до 5300 км | 1т груза | - | - | - | - | 9265.84 | -
262282-00-5301-5400 | Перевозка железнодорожным транспортом ресурсов группы "Шнуры асбестовые" на расстояние в интервале от 5301 км до 5400 км | 1т груза | - | - | - | - | 9425.73 | -
262282-00-5401-5500 | Перевозка железнодорожным транспортом ресурсов группы "Шнуры асбестовые" на расстояние в интервале от 5401 км до 5500 км | 1т груза | - | - | - | - | 9585.86 | -
262282-00-5501-5700 | Перевозка железнодорожным транспортом ресурсов группы "Шнуры асбестовые" на расстояние в интервале от 5501 км до 5700 км | 1т груза | - | - | - | - | 9825.82 | -
262282-00-5701-5900 | Перевозка железнодорожным транспортом ресурсов группы "Шнуры асбестовые" на расстояние в интервале от 5701 км до 5900 км | 1т груза | - | - | - | - | 10146.07 | -
262282-00-5901-6100 | Перевозка железнодорожным транспортом ресурсов группы "Шнуры асбестовые" на расстояние в интервале от 5901 км до 6100 км | 1т груза | - | - | - | - | 10466.09 | -
262282-00-6101-6300 | Перевозка железнодорожным транспортом ресурсов группы "Шнуры асбестовые" на расстояние в интервале от 6101 км до 6300 км | 1т груза | - | - | - | - | 10786.34 | -
262282-00-6301-6500 | Перевозка железнодорожным транспортом ресурсов группы "Шнуры асбестовые" на расстояние в интервале от 6301 км до 6500 км | 1т груза | - | - | - | - | 11106.36 | -
262282-00-6501-6700 | Перевозка железнодорожным транспортом ресурсов группы "Шнуры асбестовые" на расстояние в интервале от 6501 км до 6700 км | 1т груза | - | - | - | - | 11426.38 | -
262282-00-6701-6900 | Перевозка железнодорожным транспортом ресурсов группы "Шнуры асбестовые" на расстояние в интервале от 6701 км до 6900 км | 1т груза | - | - | - | - | 11746.63 | -
262282-00-6901-7100 | Перевозка железнодорожным транспортом ресурсов группы "Шнуры асбестовые" на расстояние в интервале от 6901 км до 7100 км | 1т груза | - | - | - | - | 12066.65 | -
262282-00-7101-7300 | Перевозка железнодорожным транспортом ресурсов группы "Шнуры асбестовые" на расстояние в интервале от 7101 км до 7300 км | 1т груза | - | - | - | - | 12386.67 | -
262282-00-7301-7500 | Перевозка железнодорожным транспортом ресурсов группы "Шнуры асбестовые" на расстояние в интервале от 7301 км до 7500 км | 1т груза | - | - | - | - | 12706.92 | -
262282-00-7501-7700 | Перевозка железнодорожным транспортом ресурсов группы "Шнуры асбестовые" на расстояние в интервале от 7501 км до 7700 км | 1т груза | - | - | - | - | 13026.94 | -
262282-00-7701-7900 | Перевозка железнодорожным транспортом ресурсов группы "Шнуры асбестовые" на расстояние в интервале от 7701 км до 7900 км | 1т груза | - | - | - | - | 13347.19 | -
262282-00-7901-8100 | Перевозка железнодорожным транспортом ресурсов группы "Шнуры асбестовые" на расстояние в интервале от 7901 км до 8100 км | 1т груза | - | - | - | - | 13667.21 | -
262282-00-8101-8300 | Перевозка железнодорожным транспортом ресурсов группы "Шнуры асбестовые" на расстояние в интервале от 8101 км до 8300 км | 1т груза | - | - | - | - | 13987.23 | -
262282-00-8301-8500 | Перевозка железнодорожным транспортом ресурсов группы "Шнуры асбестовые" на расстояние в интервале от 8301 км до 8500 км | 1т груза | - | - | - | - | 14307.48 | -
262282-00-8501-8700 | Перевозка железнодорожным транспортом ресурсов группы "Шнуры асбестовые" на расстояние в интервале от 8501 км до 8700 км | 1т груза | - | - | - | - | 14627.5 | -
262282-00-8701-8900 | Перевозка железнодорожным транспортом ресурсов группы "Шнуры асбестовые" на расстояние в интервале от 8701 км до 8900 км | 1т груза | - | - | - | - | 14947.52 | -
262282-00-8901-9100 | Перевозка железнодорожным транспортом ресурсов группы "Шнуры асбестовые" на расстояние в интервале от 8901 км до 9100 км | 1т груза | - | - | - | - | 15267.77 | -
262282-00-9101-9300 | Перевозка железнодорожным транспортом ресурсов группы "Шнуры асбестовые" на расстояние в интервале от 9101 км до 9300 км | 1т груза | - | - | - | - | 15587.79 | -
262282-00-9301-9500 | Перевозка железнодорожным транспортом ресурсов группы "Шнуры асбестовые" на расстояние в интервале от 9301 км до 9500 км | 1т груза | - | - | - | - | 15908.04 | -
262282-00-9501-9700 | Перевозка железнодорожным транспортом ресурсов группы "Шнуры асбестовые" на расстояние в интервале от 9501 км до 9700 км | 1т груза | - | - | - | - | 16228.06 | -
262282-00-9701-9900 | Перевозка железнодорожным транспортом ресурсов группы "Шнуры асбестовые" на расстояние в интервале от 9701 км до 9900 км | 1т груза | - | - | - | - | 16548.08 | -
417058-00-0001-0005 | Перевозка железнодорожным транспортом ресурсов группы "Шнуры осветительные" на расстояние в интервале от 1 км до 5 км | 1т груза | - | - | - | - | 1590.41 | -
417058-00-0006-0010 | Перевозка железнодорожным транспортом ресурсов группы "Шнуры осветительные" на расстояние в интервале от 6 км до 10 км | 1т груза | - | - | - | - | 1611.2 | -
417058-00-0011-0015 | Перевозка железнодорожным транспортом ресурсов группы "Шнуры осветительные" на расстояние в интервале от 11 км до 15 км | 1т груза | - | - | - | - | 1629.02 | -
417058-00-0016-0020 | Перевозка железнодорожным транспортом ресурсов группы "Шнуры осветительные" на расстояние в интервале от 16 км до 20 км | 1т груза | - | - | - | - | 1646.84 | -
417058-00-0021-0025 | Перевозка железнодорожным транспортом ресурсов группы "Шнуры осветительные" на расстояние в интервале от 21 км до 25 км | 1т груза | - | - | - | - | 1664.67 | -
417058-00-0026-0030 | Перевозка железнодорожным транспортом ресурсов группы "Шнуры осветительные" на расстояние в интервале от 26 км до 30 км | 1т груза | - | - | - | - | 1682.49 | -
417058-00-0031-0035 | Перевозка железнодорожным транспортом ресурсов группы "Шнуры осветительные" на расстояние в интервале от 31 км до 35 км | 1т груза | - | - | - | - | 1700.31 | -
417058-00-0036-0040 | Перевозка железнодорожным транспортом ресурсов группы "Шнуры осветительные" на расстояние в интервале от 36 км до 40 км | 1т груза | - | - | - | - | 1718.13 | -
417058-00-0041-0045 | Перевозка железнодорожным транспортом ресурсов группы "Шнуры осветительные" на расстояние в интервале от 41 км до 45 км | 1т груза | - | - | - | - | 1735.95 | -
417058-00-0046-0050 | Перевозка железнодорожным транспортом ресурсов группы "Шнуры осветительные" на расстояние в интервале от 46 км до 50 км | 1т груза | - | - | - | - | 1753.77 | -
417058-00-0051-0060 | Перевозка железнодорожным транспортом ресурсов группы "Шнуры осветительные" на расстояние в интервале от 51 км до 60 км | 1т груза | - | - | - | - | 1779.02 | -
417058-00-0061-0070 | Перевозка железнодорожным транспортом ресурсов группы "Шнуры осветительные" на расстояние в интервале от 61 км до 70 км | 1т груза | - | - | - | - | 1814.67 | -
417058-00-0071-0080 | Перевозка железнодорожным транспортом ресурсов группы "Шнуры осветительные" на расстояние в интервале от 71 км до 80 км | 1т груза | - | - | - | - | 1850.31 | -
417058-00-0081-0090 | Перевозка железнодорожным транспортом ресурсов группы "Шнуры осветительные" на расстояние в интервале от 81 км до 90 км | 1т груза | - | - | - | - | 1886.38 | -
417058-00-0091-0100 | Перевозка железнодорожным транспортом ресурсов группы "Шнуры осветительные" на расстояние в интервале от 91 км до 100 км | 1т груза | - | - | - | - | 1922.02 | -
417058-00-0101-0120 | Перевозка железнодорожным транспортом ресурсов группы "Шнуры осветительные" на расстояние в интервале от 101 км до 120 км | 1т груза | - | - | - | - | 1975.49 | -
417058-00-0121-0140 | Перевозка железнодорожным транспортом ресурсов группы "Шнуры осветительные" на расстояние в интервале от 121 км до 140 км | 1т груза | - | - | - | - | 2046.77 | -
417058-00-0141-0160 | Перевозка железнодорожным транспортом ресурсов группы "Шнуры осветительные" на расстояние в интервале от 141 км до 160 км | 1т груза | - | - | - | - | 2118.06 | -
417058-00-0161-0180 | Перевозка железнодорожным транспортом ресурсов группы "Шнуры осветительные" на расстояние в интервале от 161 км до 180 км | 1т груза | - | - | - | - | 2180.87 | -
417058-00-0181-0200 | Перевозка железнодорожным транспортом ресурсов группы "Шнуры осветительные" на расстояние в интервале от 181 км до 200 км | 1т груза | - | - | - | - | 2241.14 | -
417058-00-0201-0220 | Перевозка железнодорожным транспортом ресурсов группы "Шнуры осветительные" на расстояние в интервале от 201 км до 220 км | 1т груза | - | - | - | - | 2305.23 | -
417058-00-0221-0240 | Перевозка железнодорожным транспортом ресурсов группы "Шнуры осветительные" на расстояние в интервале от 221 км до 240 км | 1т груза | - | - | - | - | 2362.11 | -
417058-00-0241-0260 | Перевозка железнодорожным транспортом ресурсов группы "Шнуры осветительные" на расстояние в интервале от 241 км до 260 км | 1т груза | - | - | - | - | 2423.65 | -
417058-00-0261-0280 | Перевозка железнодорожным транспортом ресурсов группы "Шнуры осветительные" на расстояние в интервале от 261 км до 280 км | 1т груза | - | - | - | - | 2483.92 | -
417058-00-0281-0300 | Перевозка железнодорожным транспортом ресурсов группы "Шнуры осветительные" на расстояние в интервале от 281 км до 300 км | 1т груза | - | - | - | - | 2543.35 | -
417058-00-0301-0330 | Перевозка железнодорожным транспортом ресурсов группы "Шнуры осветительные" на расстояние в интервале от 301 км до 330 км | 1т груза | - | - | - | - | 2618.05 | -
417058-00-0331-0360 | Перевозка железнодорожным транспортом ресурсов группы "Шнуры осветительные" на расстояние в интервале от 331 км до 360 км | 1т груза | - | - | - | - | 2708.04 | -
417058-00-0361-0390 | Перевозка железнодорожным транспортом ресурсов группы "Шнуры осветительные" на расстояние в интервале от 361 км до 390 км | 1т груза | - | - | - | - | 2796.32 | -
417058-00-0391-0420 | Перевозка железнодорожным транспортом ресурсов группы "Шнуры осветительные" на расстояние в интервале от 391 км до 420 км | 1т груза | - | - | - | - | 2882.92 | -
417058-00-0421-0450 | Перевозка железнодорожным транспортом ресурсов группы "Шнуры осветительные" на расстояние в интервале от 421 км до 450 км | 1т груза | - | - | - | - | 2979.26 | -
417058-00-0451-0480 | Перевозка железнодорожным транспортом ресурсов группы "Шнуры осветительные" на расстояние в интервале от 451 км до 480 км | 1т груза | - | - | - | - | 3063.73 | -
417058-00-0481-0510 | Перевозка железнодорожным транспортом ресурсов группы "Шнуры осветительные" на расстояние в интервале от 481 км до 510 км | 1т груза | - | - | - | - | 3146.51 | -
417058-00-0511-0540 | Перевозка железнодорожным транспортом ресурсов группы "Шнуры осветительные" на расстояние в интервале от 511 км до 540 км | 1т груза | - | - | - | - | 3241.16 | -
417058-00-0541-0570 | Перевозка железнодорожным транспортом ресурсов группы "Шнуры осветительные" на расстояние в интервале от 541 км до 570 км | 1т груза | - | - | - | - | 3321.82 | -
417058-00-0571-0600 | Перевозка железнодорожным транспортом ресурсов группы "Шнуры осветительные" на расстояние в интервале от 571 км до 600 км | 1т груза | - | - | - | - | 3416.04 | -
417058-00-0601-0640 | Перевозка железнодорожным транспортом ресурсов группы "Шнуры осветительные" на расстояние в интервале от 601 км до 640 км | 1т груза | - | - | - | - | 3509.86 | -
417058-00-0641-0680 | Перевозка железнодорожным транспортом ресурсов группы "Шнуры осветительные" на расстояние в интервале от 641 км до 680 км | 1т груза | - | - | - | - | 3634.22 | -
417058-00-0681-0720 | Перевозка железнодорожным транспортом ресурсов группы "Шнуры осветительные" на расстояние в интервале от 681 км до 720 км | 1т груза | - | - | - | - | 3740.78 | -
417058-00-0721-0760 | Перевозка железнодорожным транспортом ресурсов группы "Шнуры осветительные" на расстояние в интервале от 721 км до 760 км | 1т груза | - | - | - | - | 3863.87 | -
417058-00-0761-0800 | Перевозка железнодорожным транспортом ресурсов группы "Шнуры осветительные" на расстояние в интервале от 761 км до 800 км | 1т груза | - | - | - | - | 3967.46 | -
417058-00-0801-0840 | Перевозка железнодорожным транспортом ресурсов группы "Шнуры осветительные" на расстояние в интервале от 801 км до 840 км | 1т груза | - | - | - | - | 4089.7 | -
417058-00-0841-0880 | Перевозка железнодорожным транспортом ресурсов группы "Шнуры осветительные" на расстояние в интервале от 841 км до 880 км | 1т груза | - | - | - | - | 4211.94 | -
417058-00-0881-0920 | Перевозка железнодорожным транспортом ресурсов группы "Шнуры осветительные" на расстояние в интервале от 881 км до 920 км | 1т груза | - | - | - | - | 4311.3 | -
417058-00-0921-0960 | Перевозка железнодорожным транспортом ресурсов группы "Шнуры осветительные" на расстояние в интервале от 921 км до 960 км | 1т груза | - | - | - | - | 4432.26 | -
417058-00-0961-1000 | Перевозка железнодорожным транспортом ресурсов группы "Шнуры осветительные" на расстояние в интервале от 961 км до 1000 км | 1т груза | - | - | - | - | 4528.66 | -
417058-00-1001-1050 | Перевозка железнодорожным транспортом ресурсов группы "Шнуры осветительные" на расстояние в интервале от 1001 км до 1050 км | 1т груза | - | - | - | - | 4664.06 | -
417058-00-1051-1100 | Перевозка железнодорожным транспортом ресурсов группы "Шнуры осветительные" на расстояние в интервале от 1051 км до 1100 км | 1т груза | - | - | - | - | 4814.31 | -
417058-00-1101-1150 | Перевозка железнодорожным транспортом ресурсов группы "Шнуры осветительные" на расстояние в интервале от 1101 км до 1150 км | 1т груза | - | - | - | - | 4935.76 | -
417058-00-1151-1200 | Перевозка железнодорожным транспортом ресурсов группы "Шнуры осветительные" на расстояние в интервале от 1151 км до 1200 км | 1т груза | - | - | - | - | 5084.74 | -
417058-00-1201-1250 | Перевозка железнодорожным транспортом ресурсов группы "Шнуры осветительные" на расстояние в интервале от 1201 км до 1250 км | 1т груза | - | - | - | - | 5202.37 | -
417058-00-1251-1300 | Перевозка железнодорожным транспортом ресурсов группы "Шнуры осветительные" на расстояние в интервале от 1251 км до 1300 км | 1т груза | - | - | - | - | 5350.09 | -
417058-00-1301-1350 | Перевозка железнодорожным транспортом ресурсов группы "Шнуры осветительные" на расстояние в интервале от 1301 км до 1350 км | 1т груза | - | - | - | - | 5464.33 | -
417058-00-1351-1400 | Перевозка железнодорожным транспортом ресурсов группы "Шнуры осветительные" на расстояние в интервале от 1351 км до 1400 км | 1т груза | - | - | - | - | 5610.77 | -
417058-00-1401-1450 | Перевозка железнодорожным транспортом ресурсов группы "Шнуры осветительные" на расстояние в интервале от 1401 км до 1450 км | 1т груза | - | - | - | - | 5757.21 | -
417058-00-1451-1500 | Перевозка железнодорожным транспортом ресурсов группы "Шнуры осветительные" на расстояние в интервале от 1451 км до 1500 км | 1т груза | - | - | - | - | 5865.95 | -
417058-00-1501-1600 | Перевозка железнодорожным транспортом ресурсов группы "Шнуры осветительные" на расстояние в интервале от 1501 км до 1600 км | 1т груза | - | - | - | - | 6083.7 | -
417058-00-1601-1700 | Перевозка железнодорожным транспортом ресурсов группы "Шнуры осветительные" на расстояние в интервале от 1601 км до 1700 км | 1т груза | - | - | - | - | 6332.1 | -
417058-00-1701-1800 | Перевозка железнодорожным транспортом ресурсов группы "Шнуры осветительные" на расстояние в интервале от 1701 км до 1800 км | 1т груза | - | - | - | - | 6574.99 | -
417058-00-1801-1900 | Перевозка железнодорожным транспортом ресурсов группы "Шнуры осветительные" на расстояние в интервале от 1801 км до 1900 км | 1т груза | - | - | - | - | 6860.25 | -
417058-00-1901-2000 | Перевозка железнодорожным транспортом ресурсов группы "Шнуры осветительные" на расстояние в интервале от 1901 км до 2000 км | 1т груза | - | - | - | - | 7095.94 | -
417058-00-2001-2100 | Перевозка железнодорожным транспортом ресурсов группы "Шнуры осветительные" на расстояние в интервале от 2001 км до 2100 км | 1т груза | - | - | - | - | 7326.54 | -
417058-00-2101-2200 | Перевозка железнодорожным транспортом ресурсов группы "Шнуры осветительные" на расстояние в интервале от 2101 км до 2200 км | 1т груза | - | - | - | - | 7606.72 | -
417058-00-2201-2300 | Перевозка железнодорожным транспортом ресурсов группы "Шнуры осветительные" на расстояние в интервале от 2201 км до 2300 км | 1т груза | - | - | - | - | 7829.27 | -
417058-00-2301-2400 | Перевозка железнодорожным транспортом ресурсов группы "Шнуры осветительные" на расстояние в интервале от 2301 км до 2400 км | 1т груза | - | - | - | - | 8047.17 | -
417058-00-2401-2500 | Перевозка железнодорожным транспортом ресурсов группы "Шнуры осветительные" на расстояние в интервале от 2401 км до 2500 км | 1т груза | - | - | - | - | 8321.83 | -
417058-00-2501-2600 | Перевозка железнодорожным транспортом ресурсов группы "Шнуры осветительные" на расстояние в интервале от 2501 км до 2600 км | 1т груза | - | - | - | - | 8532.1 | -
417058-00-2601-2700 | Перевозка железнодорожным транспортом ресурсов группы "Шнуры осветительные" на расстояние в интервале от 2601 км до 2700 км | 1т груза | - | - | - | - | 8736.86 | -
417058-00-2701-2800 | Перевозка железнодорожным транспортом ресурсов группы "Шнуры осветительные" на расстояние в интервале от 2701 км до 2800 км | 1т груза | - | - | - | - | 9006.87 | -
417058-00-2801-2900 | Перевозка железнодорожным транспортом ресурсов группы "Шнуры осветительные" на расстояние в интервале от 2801 км до 2900 км | 1т груза | - | - | - | - | 9204 | -
417058-00-2901-3000 | Перевозка железнодорожным транспортом ресурсов группы "Шнуры осветительные" на расстояние в интервале от 2901 км до 3000 км | 1т груза | - | - | - | - | 9396.48 | -
417058-00-3001-3100 | Перевозка железнодорожным транспортом ресурсов группы "Шнуры осветительные" на расстояние в интервале от 3001 км до 3100 км | 1т груза | - | - | - | - | 9477.37 | -
417058-00-3101-3200 | Перевозка железнодорожным транспортом ресурсов группы "Шнуры осветительные" на расстояние в интервале от 3101 км до 3200 км | 1т груза | - | - | - | - | 9736.83 | -
417058-00-3201-3300 | Перевозка железнодорожным транспортом ресурсов группы "Шнуры осветительные" на расстояние в интервале от 3201 км до 3300 км | 1т груза | - | - | - | - | 9996.71 | -
417058-00-3301-3400 | Перевозка железнодорожным транспортом ресурсов группы "Шнуры осветительные" на расстояние в интервале от 3301 км до 3400 км | 1т груза | - | - | - | - | 10256.58 | -
417058-00-3401-3500 | Перевозка железнодорожным транспортом ресурсов группы "Шнуры осветительные" на расстояние в интервале от 3401 км до 3500 км | 1т груза | - | - | - | - | 10516.46 | -
417058-00-3501-3600 | Перевозка железнодорожным транспортом ресурсов группы "Шнуры осветительные" на расстояние в интервале от 3501 км до 3600 км | 1т груза | - | - | - | - | 10776.33 | -
417058-00-3601-3700 | Перевозка железнодорожным транспортом ресурсов группы "Шнуры осветительные" на расстояние в интервале от 3601 км до 3700 км | 1т груза | - | - | - | - | 11036.21 | -
417058-00-3701-3800 | Перевозка железнодорожным транспортом ресурсов группы "Шнуры осветительные" на расстояние в интервале от 3701 км до 3800 км | 1т груза | - | - | - | - | 11295.67 | -
417058-00-3801-3900 | Перевозка железнодорожным транспортом ресурсов группы "Шнуры осветительные" на расстояние в интервале от 3801 км до 3900 км | 1т груза | - | - | - | - | 11555.54 | -
417058-00-3901-4000 | Перевозка железнодорожным транспортом ресурсов группы "Шнуры осветительные" на расстояние в интервале от 3901 км до 4000 км | 1т груза | - | - | - | - | 11815.42 | -
417058-00-4001-4100 | Перевозка железнодорожным транспортом ресурсов группы "Шнуры осветительные" на расстояние в интервале от 4001 км до 4100 км | 1т груза | - | - | - | - | 12075.29 | -
417058-00-4101-4200 | Перевозка железнодорожным транспортом ресурсов группы "Шнуры осветительные" на расстояние в интервале от 4101 км до 4200 км | 1т груза | - | - | - | - | 12335.17 | -
417058-00-4201-4300 | Перевозка железнодорожным транспортом ресурсов группы "Шнуры осветительные" на расстояние в интервале от 4201 км до 4300 км | 1т груза | - | - | - | - | 12595.04 | -
417058-00-4301-4400 | Перевозка железнодорожным транспортом ресурсов группы "Шнуры осветительные" на расстояние в интервале от 4301 км до 4400 км | 1т груза | - | - | - | - | 12854.92 | -
417058-00-4401-4500 | Перевозка железнодорожным транспортом ресурсов группы "Шнуры осветительные" на расстояние в интервале от 4401 км до 4500 км | 1т груза | - | - | - | - | 13114.38 | -
417058-00-4501-4600 | Перевозка железнодорожным транспортом ресурсов группы "Шнуры осветительные" на расстояние в интервале от 4501 км до 4600 км | 1т груза | - | - | - | - | 13374.25 | -
417058-00-4601-4700 | Перевозка железнодорожным транспортом ресурсов группы "Шнуры осветительные" на расстояние в интервале от 4601 км до 4700 км | 1т груза | - | - | - | - | 13634.13 | -
417058-00-4701-4800 | Перевозка железнодорожным транспортом ресурсов группы "Шнуры осветительные" на расстояние в интервале от 4701 км до 4800 км | 1т груза | - | - | - | - | 13894.01 | -
417058-00-4801-4900 | Перевозка железнодорожным транспортом ресурсов группы "Шнуры осветительные" на расстояние в интервале от 4801 км до 4900 км | 1т груза | - | - | - | - | 14153.88 | -
417058-00-4901-5000 | Перевозка железнодорожным транспортом ресурсов группы "Шнуры осветительные" на расстояние в интервале от 4901 км до 5000 км | 1т груза | - | - | - | - | 14413.76 | -
417058-00-5001-5100 | Перевозка железнодорожным транспортом ресурсов группы "Шнуры осветительные" на расстояние в интервале от 5001 км до 5100 км | 1т груза | - | - | - | - | 14673.63 | -
417058-00-5101-5200 | Перевозка железнодорожным транспортом ресурсов группы "Шнуры осветительные" на расстояние в интервале от 5101 км до 5200 км | 1т груза | - | - | - | - | 14933.09 | -
417058-00-5201-5300 | Перевозка железнодорожным транспортом ресурсов группы "Шнуры осветительные" на расстояние в интервале от 5201 км до 5300 км | 1т груза | - | - | - | - | 15192.97 | -
417058-00-5301-5400 | Перевозка железнодорожным транспортом ресурсов группы "Шнуры осветительные" на расстояние в интервале от 5301 км до 5400 км | 1т груза | - | - | - | - | 15452.84 | -
417058-00-5401-5500 | Перевозка железнодорожным транспортом ресурсов группы "Шнуры осветительные" на расстояние в интервале от 5401 км до 5500 км | 1т груза | - | - | - | - | 15712.72 | -
417058-00-5501-5700 | Перевозка железнодорожным транспортом ресурсов группы "Шнуры осветительные" на расстояние в интервале от 5501 км до 5700 км | 1т груза | - | - | - | - | 16102.53 | -
417058-00-5701-5900 | Перевозка железнодорожным транспортом ресурсов группы "Шнуры осветительные" на расстояние в интервале от 5701 км до 5900 км | 1т груза | - | - | - | - | 16621.87 | -
417058-00-5901-6100 | Перевозка железнодорожным транспортом ресурсов группы "Шнуры осветительные" на расстояние в интервале от 5901 км до 6100 км | 1т груза | - | - | - | - | 17141.62 | -
417058-00-6101-6300 | Перевозка железнодорожным транспортом ресурсов группы "Шнуры осветительные" на расстояние в интервале от 6101 км до 6300 км | 1т груза | - | - | - | - | 17661.37 | -
417058-00-6301-6500 | Перевозка железнодорожным транспортом ресурсов группы "Шнуры осветительные" на расстояние в интервале от 6301 км до 6500 км | 1т груза | - | - | - | - | 18181.12 | -
417058-00-6501-6700 | Перевозка железнодорожным транспортом ресурсов группы "Шнуры осветительные" на расстояние в интервале от 6501 км до 6700 км | 1т груза | - | - | - | - | 18700.45 | -
417058-00-6701-6900 | Перевозка железнодорожным транспортом ресурсов группы "Шнуры осветительные" на расстояние в интервале от 6701 км до 6900 км | 1т груза | - | - | - | - | 19220.2 | -
417058-00-6901-7100 | Перевозка железнодорожным транспортом ресурсов группы "Шнуры осветительные" на расстояние в интервале от 6901 км до 7100 км | 1т груза | - | - | - | - | 19739.96 | -
417058-00-7101-7300 | Перевозка железнодорожным транспортом ресурсов группы "Шнуры осветительные" на расстояние в интервале от 7101 км до 7300 км | 1т груза | - | - | - | - | 20259.29 | -
417058-00-7301-7500 | Перевозка железнодорожным транспортом ресурсов группы "Шнуры осветительные" на расстояние в интервале от 7301 км до 7500 км | 1т груза | - | - | - | - | 20779.04 | -
417058-00-7501-7700 | Перевозка железнодорожным транспортом ресурсов группы "Шнуры осветительные" на расстояние в интервале от 7501 км до 7700 км | 1т груза | - | - | - | - | 21298.79 | -
417058-00-7701-7900 | Перевозка железнодорожным транспортом ресурсов группы "Шнуры осветительные" на расстояние в интервале от 7701 км до 7900 км | 1т груза | - | - | - | - | 21818.54 | -
417058-00-7901-8100 | Перевозка железнодорожным транспортом ресурсов группы "Шнуры осветительные" на расстояние в интервале от 7901 км до 8100 км | 1т груза | - | - | - | - | 22337.88 | -
417058-00-8101-8300 | Перевозка железнодорожным транспортом ресурсов группы "Шнуры осветительные" на расстояние в интервале от 8101 км до 8300 км | 1т груза | - | - | - | - | 22857.63 | -
417058-00-8301-8500 | Перевозка железнодорожным транспортом ресурсов группы "Шнуры осветительные" на расстояние в интервале от 8301 км до 8500 км | 1т груза | - | - | - | - | 23377.38 | -
417058-00-8501-8700 | Перевозка железнодорожным транспортом ресурсов группы "Шнуры осветительные" на расстояние в интервале от 8501 км до 8700 км | 1т груза | - | - | - | - | 23896.72 | -
417058-00-8701-8900 | Перевозка железнодорожным транспортом ресурсов группы "Шнуры осветительные" на расстояние в интервале от 8701 км до 8900 км | 1т груза | - | - | - | - | 24416.47 | -
417058-00-8901-9100 | Перевозка железнодорожным транспортом ресурсов группы "Шнуры осветительные" на расстояние в интервале от 8901 км до 9100 км | 1т груза | - | - | - | - | 24936.22 | -
417058-00-9101-9300 | Перевозка железнодорожным транспортом ресурсов группы "Шнуры осветительные" на расстояние в интервале от 9101 км до 9300 км | 1т груза | - | - | - | - | 25455.55 | -
417058-00-9301-9500 | Перевозка железнодорожным транспортом ресурсов группы "Шнуры осветительные" на расстояние в интервале от 9301 км до 9500 км | 1т груза | - | - | - | - | 25975.3 | -
417058-00-9501-9700 | Перевозка железнодорожным транспортом ресурсов группы "Шнуры осветительные" на расстояние в интервале от 9501 км до 9700 км | 1т груза | - | - | - | - | 26495.05 | -
417058-00-9701-9900 | Перевозка железнодорожным транспортом ресурсов группы "Шнуры осветительные" на расстояние в интервале от 9701 км до 9900 км | 1т груза | - | - | - | - | 27014.8 | -
417062-00-0001-0005 | Перевозка железнодорожным транспортом ресурсов группы "Шнуры телефонные" на расстояние в интервале от 1 км до 5 км | 1т груза | - | - | - | - | 1590.41 | -
417062-00-0006-0010 | Перевозка железнодорожным транспортом ресурсов группы "Шнуры телефонные" на расстояние в интервале от 6 км до 10 км | 1т груза | - | - | - | - | 1611.2 | -
417062-00-0011-0015 | Перевозка железнодорожным транспортом ресурсов группы "Шнуры телефонные" на расстояние в интервале от 11 км до 15 км | 1т груза | - | - | - | - | 1629.02 | -
417062-00-0016-0020 | Перевозка железнодорожным транспортом ресурсов группы "Шнуры телефонные" на расстояние в интервале от 16 км до 20 км | 1т груза | - | - | - | - | 1646.84 | -
417062-00-0021-0025 | Перевозка железнодорожным транспортом ресурсов группы "Шнуры телефонные" на расстояние в интервале от 21 км до 25 км | 1т груза | - | - | - | - | 1664.67 | -
417062-00-0026-0030 | Перевозка железнодорожным транспортом ресурсов группы "Шнуры телефонные" на расстояние в интервале от 26 км до 30 км | 1т груза | - | - | - | - | 1682.49 | -
417062-00-0031-0035 | Перевозка железнодорожным транспортом ресурсов группы "Шнуры телефонные" на расстояние в интервале от 31 км до 35 км | 1т груза | - | - | - | - | 1700.31 | -
417062-00-0036-0040 | Перевозка железнодорожным транспортом ресурсов группы "Шнуры телефонные" на расстояние в интервале от 36 км до 40 км | 1т груза | - | - | - | - | 1718.13 | -
417062-00-0041-0045 | Перевозка железнодорожным транспортом ресурсов группы "Шнуры телефонные" на расстояние в интервале от 41 км до 45 км | 1т груза | - | - | - | - | 1735.95 | -
417062-00-0046-0050 | Перевозка железнодорожным транспортом ресурсов группы "Шнуры телефонные" на расстояние в интервале от 46 км до 50 км | 1т груза | - | - | - | - | 1753.77 | -
417062-00-0051-0060 | Перевозка железнодорожным транспортом ресурсов группы "Шнуры телефонные" на расстояние в интервале от 51 км до 60 км | 1т груза | - | - | - | - | 1779.02 | -
417062-00-0061-0070 | Перевозка железнодорожным транспортом ресурсов группы "Шнуры телефонные" на расстояние в интервале от 61 км до 70 км | 1т груза | - | - | - | - | 1814.67 | -
417062-00-0071-0080 | Перевозка железнодорожным транспортом ресурсов группы "Шнуры телефонные" на расстояние в интервале от 71 км до 80 км | 1т груза | - | - | - | - | 1850.31 | -
417062-00-0081-0090 | Перевозка железнодорожным транспортом ресурсов группы "Шнуры телефонные" на расстояние в интервале от 81 км до 90 км | 1т груза | - | - | - | - | 1886.38 | -
417062-00-0091-0100 | Перевозка железнодорожным транспортом ресурсов группы "Шнуры телефонные" на расстояние в интервале от 91 км до 100 км | 1т груза | - | - | - | - | 1922.02 | -
417062-00-0101-0120 | Перевозка железнодорожным транспортом ресурсов группы "Шнуры телефонные" на расстояние в интервале от 101 км до 120 км | 1т груза | - | - | - | - | 1975.49 | -
417062-00-0121-0140 | Перевозка железнодорожным транспортом ресурсов группы "Шнуры телефонные" на расстояние в интервале от 121 км до 140 км | 1т груза | - | - | - | - | 2046.77 | -
417062-00-0141-0160 | Перевозка железнодорожным транспортом ресурсов группы "Шнуры телефонные" на расстояние в интервале от 141 км до 160 км | 1т груза | - | - | - | - | 2118.06 | -
417062-00-0161-0180 | Перевозка железнодорожным транспортом ресурсов группы "Шнуры телефонные" на расстояние в интервале от 161 км до 180 км | 1т груза | - | - | - | - | 2180.87 | -
417062-00-0181-0200 | Перевозка железнодорожным транспортом ресурсов группы "Шнуры телефонные" на расстояние в интервале от 181 км до 200 км | 1т груза | - | - | - | - | 2241.14 | -
417062-00-0201-0220 | Перевозка железнодорожным транспортом ресурсов группы "Шнуры телефонные" на расстояние в интервале от 201 км до 220 км | 1т груза | - | - | - | - | 2305.23 | -
417062-00-0221-0240 | Перевозка железнодорожным транспортом ресурсов группы "Шнуры телефонные" на расстояние в интервале от 221 км до 240 км | 1т груза | - | - | - | - | 2362.11 | -
417062-00-0241-0260 | Перевозка железнодорожным транспортом ресурсов группы "Шнуры телефонные" на расстояние в интервале от 241 км до 260 км | 1т груза | - | - | - | - | 2423.65 | -
417062-00-0261-0280 | Перевозка железнодорожным транспортом ресурсов группы "Шнуры телефонные" на расстояние в интервале от 261 км до 280 км | 1т груза | - | - | - | - | 2483.92 | -
417062-00-0281-0300 | Перевозка железнодорожным транспортом ресурсов группы "Шнуры телефонные" на расстояние в интервале от 281 км до 300 км | 1т груза | - | - | - | - | 2543.35 | -
417062-00-0301-0330 | Перевозка железнодорожным транспортом ресурсов группы "Шнуры телефонные" на расстояние в интервале от 301 км до 330 км | 1т груза | - | - | - | - | 2618.05 | -
417062-00-0331-0360 | Перевозка железнодорожным транспортом ресурсов группы "Шнуры телефонные" на расстояние в интервале от 331 км до 360 км | 1т груза | - | - | - | - | 2708.04 | -
417062-00-0361-0390 | Перевозка железнодорожным транспортом ресурсов группы "Шнуры телефонные" на расстояние в интервале от 361 км до 390 км | 1т груза | - | - | - | - | 2796.32 | -
417062-00-0391-0420 | Перевозка железнодорожным транспортом ресурсов группы "Шнуры телефонные" на расстояние в интервале от 391 км до 420 км | 1т груза | - | - | - | - | 2882.92 | -
417062-00-0421-0450 | Перевозка железнодорожным транспортом ресурсов группы "Шнуры телефонные" на расстояние в интервале от 421 км до 450 км | 1т груза | - | - | - | - | 2979.26 | -
417062-00-0451-0480 | Перевозка железнодорожным транспортом ресурсов группы "Шнуры телефонные" на расстояние в интервале от 451 км до 480 км | 1т груза | - | - | - | - | 3063.73 | -
417062-00-0481-0510 | Перевозка железнодорожным транспортом ресурсов группы "Шнуры телефонные" на расстояние в интервале от 481 км до 510 км | 1т груза | - | - | - | - | 3146.51 | -
417062-00-0511-0540 | Перевозка железнодорожным транспортом ресурсов группы "Шнуры телефонные" на расстояние в интервале от 511 км до 540 км | 1т груза | - | - | - | - | 3241.16 | -
417062-00-0541-0570 | Перевозка железнодорожным транспортом ресурсов группы "Шнуры телефонные" на расстояние в интервале от 541 км до 570 км | 1т груза | - | - | - | - | 3321.82 | -
417062-00-0571-0600 | Перевозка железнодорожным транспортом ресурсов группы "Шнуры телефонные" на расстояние в интервале от 571 км до 600 км | 1т груза | - | - | - | - | 3416.04 | -
417062-00-0601-0640 | Перевозка железнодорожным транспортом ресурсов группы "Шнуры телефонные" на расстояние в интервале от 601 км до 640 км | 1т груза | - | - | - | - | 3509.86 | -
417062-00-0641-0680 | Перевозка железнодорожным транспортом ресурсов группы "Шнуры телефонные" на расстояние в интервале от 641 км до 680 км | 1т груза | - | - | - | - | 3634.22 | -
417062-00-0681-0720 | Перевозка железнодорожным транспортом ресурсов группы "Шнуры телефонные" на расстояние в интервале от 681 км до 720 км | 1т груза | - | - | - | - | 3740.78 | -
417062-00-0721-0760 | Перевозка железнодорожным транспортом ресурсов группы "Шнуры телефонные" на расстояние в интервале от 721 км до 760 км | 1т груза | - | - | - | - | 3863.87 | -
417062-00-0761-0800 | Перевозка железнодорожным транспортом ресурсов группы "Шнуры телефонные" на расстояние в интервале от 761 км до 800 км | 1т груза | - | - | - | - | 3967.46 | -
417062-00-0801-0840 | Перевозка железнодорожным транспортом ресурсов группы "Шнуры телефонные" на расстояние в интервале от 801 км до 840 км | 1т груза | - | - | - | - | 4089.7 | -
417062-00-0841-0880 | Перевозка железнодорожным транспортом ресурсов группы "Шнуры телефонные" на расстояние в интервале от 841 км до 880 км | 1т груза | - | - | - | - | 4211.94 | -
417062-00-0881-0920 | Перевозка железнодорожным транспортом ресурсов группы "Шнуры телефонные" на расстояние в интервале от 881 км до 920 км | 1т груза | - | - | - | - | 4311.3 | -
417062-00-0921-0960 | Перевозка железнодорожным транспортом ресурсов группы "Шнуры телефонные" на расстояние в интервале от 921 км до 960 км | 1т груза | - | - | - | - | 4432.26 | -
417062-00-0961-1000 | Перевозка железнодорожным транспортом ресурсов группы "Шнуры телефонные" на расстояние в интервале от 961 км до 1000 км | 1т груза | - | - | - | - | 4528.66 | -
417062-00-1001-1050 | Перевозка железнодорожным транспортом ресурсов группы "Шнуры телефонные" на расстояние в интервале от 1001 км до 1050 км | 1т груза | - | - | - | - | 4664.06 | -
417062-00-1051-1100 | Перевозка железнодорожным транспортом ресурсов группы "Шнуры телефонные" на расстояние в интервале от 1051 км до 1100 км | 1т груза | - | - | - | - | 4814.31 | -
417062-00-1101-1150 | Перевозка железнодорожным транспортом ресурсов группы "Шнуры телефонные" на расстояние в интервале от 1101 км до 1150 км | 1т груза | - | - | - | - | 4935.76 | -
417062-00-1151-1200 | Перевозка железнодорожным транспортом ресурсов группы "Шнуры телефонные" на расстояние в интервале от 1151 км до 1200 км | 1т груза | - | - | - | - | 5084.74 | -
417062-00-1201-1250 | Перевозка железнодорожным транспортом ресурсов группы "Шнуры телефонные" на расстояние в интервале от 1201 км до 1250 км | 1т груза | - | - | - | - | 5202.37 | -
417062-00-1251-1300 | Перевозка железнодорожным транспортом ресурсов группы "Шнуры телефонные" на расстояние в интервале от 1251 км до 1300 км | 1т груза | - | - | - | - | 5350.09 | -
417062-00-1301-1350 | Перевозка железнодорожным транспортом ресурсов группы "Шнуры телефонные" на расстояние в интервале от 1301 км до 1350 км | 1т груза | - | - | - | - | 5464.33 | -
417062-00-1351-1400 | Перевозка железнодорожным транспортом ресурсов группы "Шнуры телефонные" на расстояние в интервале от 1351 км до 1400 км | 1т груза | - | - | - | - | 5610.77 | -
417062-00-1401-1450 | Перевозка железнодорожным транспортом ресурсов группы "Шнуры телефонные" на расстояние в интервале от 1401 км до 1450 км | 1т груза | - | - | - | - | 5757.21 | -
417062-00-1451-1500 | Перевозка железнодорожным транспортом ресурсов группы "Шнуры телефонные" на расстояние в интервале от 1451 км до 1500 км | 1т груза | - | - | - | - | 5865.95 | -
417062-00-1501-1600 | Перевозка железнодорожным транспортом ресурсов группы "Шнуры телефонные" на расстояние в интервале от 1501 км до 1600 км | 1т груза | - | - | - | - | 6083.7 | -
417062-00-1601-1700 | Перевозка железнодорожным транспортом ресурсов группы "Шнуры телефонные" на расстояние в интервале от 1601 км до 1700 км | 1т груза | - | - | - | - | 6332.1 | -
417062-00-1701-1800 | Перевозка железнодорожным транспортом ресурсов группы "Шнуры телефонные" на расстояние в интервале от 1701 км до 1800 км | 1т груза | - | - | - | - | 6574.99 | -
417062-00-1801-1900 | Перевозка железнодорожным транспортом ресурсов группы "Шнуры телефонные" на расстояние в интервале от 1801 км до 1900 км | 1т груза | - | - | - | - | 6860.25 | -
417062-00-1901-2000 | Перевозка железнодорожным транспортом ресурсов группы "Шнуры телефонные" на расстояние в интервале от 1901 км до 2000 км | 1т груза | - | - | - | - | 7095.94 | -
417062-00-2001-2100 | Перевозка железнодорожным транспортом ресурсов группы "Шнуры телефонные" на расстояние в интервале от 2001 км до 2100 км | 1т груза | - | - | - | - | 7326.54 | -
417062-00-2101-2200 | Перевозка железнодорожным транспортом ресурсов группы "Шнуры телефонные" на расстояние в интервале от 2101 км до 2200 км | 1т груза | - | - | - | - | 7606.72 | -
417062-00-2201-2300 | Перевозка железнодорожным транспортом ресурсов группы "Шнуры телефонные" на расстояние в интервале от 2201 км до 2300 км | 1т груза | - | - | - | - | 7829.27 | -
417062-00-2301-2400 | Перевозка железнодорожным транспортом ресурсов группы "Шнуры телефонные" на расстояние в интервале от 2301 км до 2400 км | 1т груза | - | - | - | - | 8047.17 | -
417062-00-2401-2500 | Перевозка железнодорожным транспортом ресурсов группы "Шнуры телефонные" на расстояние в интервале от 2401 км до 2500 км | 1т груза | - | - | - | - | 8321.83 | -
417062-00-2501-2600 | Перевозка железнодорожным транспортом ресурсов группы "Шнуры телефонные" на расстояние в интервале от 2501 км до 2600 км | 1т груза | - | - | - | - | 8532.1 | -
417062-00-2601-2700 | Перевозка железнодорожным транспортом ресурсов группы "Шнуры телефонные" на расстояние в интервале от 2601 км до 2700 км | 1т груза | - | - | - | - | 8736.86 | -
417062-00-2701-2800 | Перевозка железнодорожным транспортом ресурсов группы "Шнуры телефонные" на расстояние в интервале от 2701 км до 2800 км | 1т груза | - | - | - | - | 9006.87 | -
417062-00-2801-2900 | Перевозка железнодорожным транспортом ресурсов группы "Шнуры телефонные" на расстояние в интервале от 2801 км до 2900 км | 1т груза | - | - | - | - | 9204 | -
417062-00-2901-3000 | Перевозка железнодорожным транспортом ресурсов группы "Шнуры телефонные" на расстояние в интервале от 2901 км до 3000 км | 1т груза | - | - | - | - | 9396.48 | -
417062-00-3001-3100 | Перевозка железнодорожным транспортом ресурсов группы "Шнуры телефонные" на расстояние в интервале от 3001 км до 3100 км | 1т груза | - | - | - | - | 9477.37 | -
417062-00-3101-3200 | Перевозка железнодорожным транспортом ресурсов группы "Шнуры телефонные" на расстояние в интервале от 3101 км до 3200 км | 1т груза | - | - | - | - | 9736.83 | -
417062-00-3201-3300 | Перевозка железнодорожным транспортом ресурсов группы "Шнуры телефонные" на расстояние в интервале от 3201 км до 3300 км | 1т груза | - | - | - | - | 9996.71 | -
417062-00-3301-3400 | Перевозка железнодорожным транспортом ресурсов группы "Шнуры телефонные" на расстояние в интервале от 3301 км до 3400 км | 1т груза | - | - | - | - | 10256.58 | -
417062-00-3401-3500 | Перевозка железнодорожным транспортом ресурсов группы "Шнуры телефонные" на расстояние в интервале от 3401 км до 3500 км | 1т груза | - | - | - | - | 10516.46 | -
417062-00-3501-3600 | Перевозка железнодорожным транспортом ресурсов группы "Шнуры телефонные" на расстояние в интервале от 3501 км до 3600 км | 1т груза | - | - | - | - | 10776.33 | -
417062-00-3601-3700 | Перевозка железнодорожным транспортом ресурсов группы "Шнуры телефонные" на расстояние в интервале от 3601 км до 3700 км | 1т груза | - | - | - | - | 11036.21 | -
417062-00-3701-3800 | Перевозка железнодорожным транспортом ресурсов группы "Шнуры телефонные" на расстояние в интервале от 3701 км до 3800 км | 1т груза | - | - | - | - | 11295.67 | -
417062-00-3801-3900 | Перевозка железнодорожным транспортом ресурсов группы "Шнуры телефонные" на расстояние в интервале от 3801 км до 3900 км | 1т груза | - | - | - | - | 11555.54 | -
417062-00-3901-4000 | Перевозка железнодорожным транспортом ресурсов группы "Шнуры телефонные" на расстояние в интервале от 3901 км до 4000 км | 1т груза | - | - | - | - | 11815.42 | -
417062-00-4001-4100 | Перевозка железнодорожным транспортом ресурсов группы "Шнуры телефонные" на расстояние в интервале от 4001 км до 4100 км | 1т груза | - | - | - | - | 12075.29 | -
417062-00-4101-4200 | Перевозка железнодорожным транспортом ресурсов группы "Шнуры телефонные" на расстояние в интервале от 4101 км до 4200 км | 1т груза | - | - | - | - | 12335.17 | -
417062-00-4201-4300 | Перевозка железнодорожным транспортом ресурсов группы "Шнуры телефонные" на расстояние в интервале от 4201 км до 4300 км | 1т груза | - | - | - | - | 12595.04 | -
417062-00-4301-4400 | Перевозка железнодорожным транспортом ресурсов группы "Шнуры телефонные" на расстояние в интервале от 4301 км до 4400 км | 1т груза | - | - | - | - | 12854.92 | -
417062-00-4401-4500 | Перевозка железнодорожным транспортом ресурсов группы "Шнуры телефонные" на расстояние в интервале от 4401 км до 4500 км | 1т груза | - | - | - | - | 13114.38 | -
417062-00-4501-4600 | Перевозка железнодорожным транспортом ресурсов группы "Шнуры телефонные" на расстояние в интервале от 4501 км до 4600 км | 1т груза | - | - | - | - | 13374.25 | -
417062-00-4601-4700 | Перевозка железнодорожным транспортом ресурсов группы "Шнуры телефонные" на расстояние в интервале от 4601 км до 4700 км | 1т груза | - | - | - | - | 13634.13 | -
417062-00-4701-4800 | Перевозка железнодорожным транспортом ресурсов группы "Шнуры телефонные" на расстояние в интервале от 4701 км до 4800 км | 1т груза | - | - | - | - | 13894.01 | -
417062-00-4801-4900 | Перевозка железнодорожным транспортом ресурсов группы "Шнуры телефонные" на расстояние в интервале от 4801 км до 4900 км | 1т груза | - | - | - | - | 14153.88 | -
417062-00-4901-5000 | Перевозка железнодорожным транспортом ресурсов группы "Шнуры телефонные" на расстояние в интервале от 4901 км до 5000 км | 1т груза | - | - | - | - | 14413.76 | -
417062-00-5001-5100 | Перевозка железнодорожным транспортом ресурсов группы "Шнуры телефонные" на расстояние в интервале от 5001 км до 5100 км | 1т груза | - | - | - | - | 14673.63 | -
417062-00-5101-5200 | Перевозка железнодорожным транспортом ресурсов группы "Шнуры телефонные" на расстояние в интервале от 5101 км до 5200 км | 1т груза | - | - | - | - | 14933.09 | -
417062-00-5201-5300 | Перевозка железнодорожным транспортом ресурсов группы "Шнуры телефонные" на расстояние в интервале от 5201 км до 5300 км | 1т груза | - | - | - | - | 15192.97 | -
417062-00-5301-5400 | Перевозка железнодорожным транспортом ресурсов группы "Шнуры телефонные" на расстояние в интервале от 5301 км до 5400 км | 1т груза | - | - | - | - | 15452.84 | -
417062-00-5401-5500 | Перевозка железнодорожным транспортом ресурсов группы "Шнуры телефонные" на расстояние в интервале от 5401 км до 5500 км | 1т груза | - | - | - | - | 15712.72 | -
417062-00-5501-5700 | Перевозка железнодорожным транспортом ресурсов группы "Шнуры телефонные" на расстояние в интервале от 5501 км до 5700 км | 1т груза | - | - | - | - | 16102.53 | -
417062-00-5701-5900 | Перевозка железнодорожным транспортом ресурсов группы "Шнуры телефонные" на расстояние в интервале от 5701 км до 5900 км | 1т груза | - | - | - | - | 16621.87 | -
417062-00-5901-6100 | Перевозка железнодорожным транспортом ресурсов группы "Шнуры телефонные" на расстояние в интервале от 5901 км до 6100 км | 1т груза | - | - | - | - | 17141.62 | -
417062-00-6101-6300 | Перевозка железнодорожным транспортом ресурсов группы "Шнуры телефонные" на расстояние в интервале от 6101 км до 6300 км | 1т груза | - | - | - | - | 17661.37 | -
417062-00-6301-6500 | Перевозка железнодорожным транспортом ресурсов группы "Шнуры телефонные" на расстояние в интервале от 6301 км до 6500 км | 1т груза | - | - | - | - | 18181.12 | -
417062-00-6501-6700 | Перевозка железнодорожным транспортом ресурсов группы "Шнуры телефонные" на расстояние в интервале от 6501 км до 6700 км | 1т груза | - | - | - | - | 18700.45 | -
417062-00-6701-6900 | Перевозка железнодорожным транспортом ресурсов группы "Шнуры телефонные" на расстояние в интервале от 6701 км до 6900 км | 1т груза | - | - | - | - | 19220.2 | -
417062-00-6901-7100 | Перевозка железнодорожным транспортом ресурсов группы "Шнуры телефонные" на расстояние в интервале от 6901 км до 7100 км | 1т груза | - | - | - | - | 19739.96 | -
417062-00-7101-7300 | Перевозка железнодорожным транспортом ресурсов группы "Шнуры телефонные" на расстояние в интервале от 7101 км до 7300 км | 1т груза | - | - | - | - | 20259.29 | -
417062-00-7301-7500 | Перевозка железнодорожным транспортом ресурсов группы "Шнуры телефонные" на расстояние в интервале от 7301 км до 7500 км | 1т груза | - | - | - | - | 20779.04 | -
417062-00-7501-7700 | Перевозка железнодорожным транспортом ресурсов группы "Шнуры телефонные" на расстояние в интервале от 7501 км до 7700 км | 1т груза | - | - | - | - | 21298.79 | -
417062-00-7701-7900 | Перевозка железнодорожным транспортом ресурсов группы "Шнуры телефонные" на расстояние в интервале от 7701 км до 7900 км | 1т груза | - | - | - | - | 21818.54 | -
417062-00-7901-8100 | Перевозка железнодорожным транспортом ресурсов группы "Шнуры телефонные" на расстояние в интервале от 7901 км до 8100 км | 1т груза | - | - | - | - | 22337.88 | -
417062-00-8101-8300 | Перевозка железнодорожным транспортом ресурсов группы "Шнуры телефонные" на расстояние в интервале от 8101 км до 8300 км | 1т груза | - | - | - | - | 22857.63 | -
417062-00-8301-8500 | Перевозка железнодорожным транспортом ресурсов группы "Шнуры телефонные" на расстояние в интервале от 8301 км до 8500 км | 1т груза | - | - | - | - | 23377.38 | -
417062-00-8501-8700 | Перевозка железнодорожным транспортом ресурсов группы "Шнуры телефонные" на расстояние в интервале от 8501 км до 8700 км | 1т груза | - | - | - | - | 23896.72 | -
417062-00-8701-8900 | Перевозка железнодорожным транспортом ресурсов группы "Шнуры телефонные" на расстояние в интервале от 8701 км до 8900 км | 1т груза | - | - | - | - | 24416.47 | -
417062-00-8901-9100 | Перевозка железнодорожным транспортом ресурсов группы "Шнуры телефонные" на расстояние в интервале от 8901 км до 9100 км | 1т груза | - | - | - | - | 24936.22 | -
417062-00-9101-9300 | Перевозка железнодорожным транспортом ресурсов группы "Шнуры телефонные" на расстояние в интервале от 9101 км до 9300 км | 1т груза | - | - | - | - | 25455.55 | -
417062-00-9301-9500 | Перевозка железнодорожным транспортом ресурсов группы "Шнуры телефонные" на расстояние в интервале от 9301 км до 9500 км | 1т груза | - | - | - | - | 25975.3 | -
417062-00-9501-9700 | Перевозка железнодорожным транспортом ресурсов группы "Шнуры телефонные" на расстояние в интервале от 9501 км до 9700 км | 1т груза | - | - | - | - | 26495.05 | -
417062-00-9701-9900 | Перевозка железнодорожным транспортом ресурсов группы "Шнуры телефонные" на расстояние в интервале от 9701 км до 9900 км | 1т груза | - | - | - | - | 27014.8 | -
623120-00-0001-0005 | Перевозка железнодорожным транспортом ресурсов группы "Шпагат всякий, кроме бумажного" на расстояние в интервале от 1 км до 5 км | 1т груза | - | - | - | - | 1651.58 | -
623120-00-0006-0010 | Перевозка железнодорожным транспортом ресурсов группы "Шпагат всякий, кроме бумажного" на расстояние в интервале от 6 км до 10 км | 1т груза | - | - | - | - | 1673.17 | -
623120-00-0011-0015 | Перевозка железнодорожным транспортом ресурсов группы "Шпагат всякий, кроме бумажного" на расстояние в интервале от 11 км до 15 км | 1т груза | - | - | - | - | 1691.68 | -
623120-00-0016-0020 | Перевозка железнодорожным транспортом ресурсов группы "Шпагат всякий, кроме бумажного" на расстояние в интервале от 16 км до 20 км | 1т груза | - | - | - | - | 1710.18 | -
623120-00-0021-0025 | Перевозка железнодорожным транспортом ресурсов группы "Шпагат всякий, кроме бумажного" на расстояние в интервале от 21 км до 25 км | 1т груза | - | - | - | - | 1728.25 | -
623120-00-0026-0030 | Перевозка железнодорожным транспортом ресурсов группы "Шпагат всякий, кроме бумажного" на расстояние в интервале от 26 км до 30 км | 1т груза | - | - | - | - | 1746.76 | -
623120-00-0031-0035 | Перевозка железнодорожным транспортом ресурсов группы "Шпагат всякий, кроме бумажного" на расстояние в интервале от 31 км до 35 км | 1т груза | - | - | - | - | 1765.26 | -
623120-00-0036-0040 | Перевозка железнодорожным транспортом ресурсов группы "Шпагат всякий, кроме бумажного" на расстояние в интервале от 36 км до 40 км | 1т груза | - | - | - | - | 1783.77 | -
623120-00-0041-0045 | Перевозка железнодорожным транспортом ресурсов группы "Шпагат всякий, кроме бумажного" на расстояние в интервале от 41 км до 45 км | 1т груза | - | - | - | - | 1802.28 | -
623120-00-0046-0050 | Перевозка железнодорожным транспортом ресурсов группы "Шпагат всякий, кроме бумажного" на расстояние в интервале от 46 км до 50 км | 1т груза | - | - | - | - | 1820.35 | -
623120-00-0051-0060 | Перевозка железнодорожным транспортом ресурсов группы "Шпагат всякий, кроме бумажного" на расстояние в интервале от 51 км до 60 км | 1т груза | - | - | - | - | 1846.57 | -
623120-00-0061-0070 | Перевозка железнодорожным транспортом ресурсов группы "Шпагат всякий, кроме бумажного" на расстояние в интервале от 61 км до 70 км | 1т груза | - | - | - | - | 1883.58 | -
623120-00-0071-0080 | Перевозка железнодорожным транспортом ресурсов группы "Шпагат всякий, кроме бумажного" на расстояние в интервале от 71 км до 80 км | 1т груза | - | - | - | - | 1920.16 | -
623120-00-0081-0090 | Перевозка железнодорожным транспортом ресурсов группы "Шпагат всякий, кроме бумажного" на расстояние в интервале от 81 км до 90 км | 1т груза | - | - | - | - | 1957.17 | -
623120-00-0091-0100 | Перевозка железнодорожным транспортом ресурсов группы "Шпагат всякий, кроме бумажного" на расстояние в интервале от 91 км до 100 км | 1т груза | - | - | - | - | 1994.18 | -
623120-00-0101-0120 | Перевозка железнодорожным транспортом ресурсов группы "Шпагат всякий, кроме бумажного" на расстояние в интервале от 101 км до 120 км | 1т груза | - | - | - | - | 2049.27 | -
623120-00-0121-0140 | Перевозка железнодорожным транспортом ресурсов группы "Шпагат всякий, кроме бумажного" на расстояние в интервале от 121 км до 140 км | 1т груза | - | - | - | - | 2122.85 | -
623120-00-0141-0160 | Перевозка железнодорожным транспортом ресурсов группы "Шпагат всякий, кроме бумажного" на расстояние в интервале от 141 км до 160 км | 1т груза | - | - | - | - | 2196.88 | -
623120-00-0161-0180 | Перевозка железнодорожным транспортом ресурсов группы "Шпагат всякий, кроме бумажного" на расстояние в интервале от 161 км до 180 км | 1т груза | - | - | - | - | 2261.67 | -
623120-00-0181-0200 | Перевозка железнодорожным транспортом ресурсов группы "Шпагат всякий, кроме бумажного" на расстояние в интервале от 181 км до 200 км | 1т груза | - | - | - | - | 2324.26 | -
623120-00-0201-0220 | Перевозка железнодорожным транспортом ресурсов группы "Шпагат всякий, кроме бумажного" на расстояние в интервале от 201 км до 220 км | 1т груза | - | - | - | - | 2390.37 | -
623120-00-0221-0240 | Перевозка железнодорожным транспортом ресурсов группы "Шпагат всякий, кроме бумажного" на расстояние в интервале от 221 км до 240 км | 1т груза | - | - | - | - | 2449 | -
623120-00-0241-0260 | Перевозка железнодорожным транспортом ресурсов группы "Шпагат всякий, кроме бумажного" на расстояние в интервале от 241 км до 260 км | 1т груза | - | - | - | - | 2512.47 | -
623120-00-0261-0280 | Перевозка железнодорожным транспортом ресурсов группы "Шпагат всякий, кроме бумажного" на расстояние в интервале от 261 км до 280 км | 1т груза | - | - | - | - | 2575.06 | -
623120-00-0281-0300 | Перевозка железнодорожным транспортом ресурсов группы "Шпагат всякий, кроме бумажного" на расстояние в интервале от 281 км до 300 км | 1т груза | - | - | - | - | 2636.33 | -
623120-00-0301-0330 | Перевозка железнодорожным транспортом ресурсов группы "Шпагат всякий, кроме бумажного" на расстояние в интервале от 301 км до 330 км | 1т груза | - | - | - | - | 2713.47 | -
623120-00-0331-0360 | Перевозка железнодорожным транспортом ресурсов группы "Шпагат всякий, кроме бумажного" на расстояние в интервале от 331 км до 360 км | 1т груза | - | - | - | - | 2806.47 | -
623120-00-0361-0390 | Перевозка железнодорожным транспортом ресурсов группы "Шпагат всякий, кроме бумажного" на расстояние в интервале от 361 км до 390 км | 1т груза | - | - | - | - | 2897.72 | -
623120-00-0391-0420 | Перевозка железнодорожным транспортом ресурсов группы "Шпагат всякий, кроме бумажного" на расстояние в интервале от 391 км до 420 км | 1т груза | - | - | - | - | 2987.2 | -
623120-00-0421-0450 | Перевозка железнодорожным транспортом ресурсов группы "Шпагат всякий, кроме бумажного" на расстояние в интервале от 421 км до 450 км | 1т груза | - | - | - | - | 3086.8 | -
623120-00-0451-0480 | Перевозка железнодорожным транспортом ресурсов группы "Шпагат всякий, кроме бумажного" на расстояние в интервале от 451 км до 480 км | 1т груза | - | - | - | - | 3174.09 | -
623120-00-0481-0510 | Перевозка железнодорожным транспортом ресурсов группы "Шпагат всякий, кроме бумажного" на расстояние в интервале от 481 км до 510 км | 1т груза | - | - | - | - | 3259.61 | -
623120-00-0511-0540 | Перевозка железнодорожным транспортом ресурсов группы "Шпагат всякий, кроме бумажного" на расстояние в интервале от 511 км до 540 км | 1т груза | - | - | - | - | 3357.46 | -
623120-00-0541-0570 | Перевозка железнодорожным транспортом ресурсов группы "Шпагат всякий, кроме бумажного" на расстояние в интервале от 541 км до 570 км | 1т груза | - | - | - | - | 3440.78 | -
623120-00-0571-0600 | Перевозка железнодорожным транспортом ресурсов группы "Шпагат всякий, кроме бумажного" на расстояние в интервале от 571 км до 600 км | 1т груза | - | - | - | - | 3538.19 | -
623120-00-0601-0640 | Перевозка железнодорожным транспортом ресурсов группы "Шпагат всякий, кроме бумажного" на расстояние в интервале от 601 км до 640 км | 1т груза | - | - | - | - | 3635.18 | -
623120-00-0641-0680 | Перевозка железнодорожным транспортом ресурсов группы "Шпагат всякий, кроме бумажного" на расстояние в интервале от 641 км до 680 км | 1т груза | - | - | - | - | 3763.44 | -
623120-00-0681-0720 | Перевозка железнодорожным транспортом ресурсов группы "Шпагат всякий, кроме бумажного" на расстояние в интервале от 681 км до 720 км | 1т груза | - | - | - | - | 3873.66 | -
623120-00-0721-0760 | Перевозка железнодорожным транспортом ресурсов группы "Шпагат всякий, кроме бумажного" на расстояние в интервале от 721 км до 760 км | 1т груза | - | - | - | - | 4001.04 | -
623120-00-0761-0800 | Перевозка железнодорожным транспортом ресурсов группы "Шпагат всякий, кроме бумажного" на расстояние в интервале от 761 км до 800 км | 1т груза | - | - | - | - | 4107.74 | -
623120-00-0801-0840 | Перевозка железнодорожным транспортом ресурсов группы "Шпагат всякий, кроме бумажного" на расстояние в интервале от 801 км до 840 км | 1т груза | - | - | - | - | 4234.24 | -
623120-00-0841-0880 | Перевозка железнодорожным транспортом ресурсов группы "Шпагат всякий, кроме бумажного" на расстояние в интервале от 841 км до 880 км | 1т груза | - | - | - | - | 4360.74 | -
623120-00-0881-0920 | Перевозка железнодорожным транспортом ресурсов группы "Шпагат всякий, кроме бумажного" на расстояние в интервале от 881 км до 920 км | 1т груза | - | - | - | - | 4463.04 | -
623120-00-0921-0960 | Перевозка железнодорожным транспортом ресурсов группы "Шпагат всякий, кроме бумажного" на расстояние в интервале от 921 км до 960 км | 1т груза | - | - | - | - | 4588.66 | -
623120-00-0961-1000 | Перевозка железнодорожным транспортом ресурсов группы "Шпагат всякий, кроме бумажного" на расстояние в интервале от 961 км до 1000 км | 1т груза | - | - | - | - | 4687.88 | -
623120-00-1001-1050 | Перевозка железнодорожным транспортом ресурсов группы "Шпагат всякий, кроме бумажного" на расстояние в интервале от 1001 км до 1050 км | 1т груза | - | - | - | - | 4827.61 | -
623120-00-1051-1100 | Перевозка железнодорожным транспортом ресурсов группы "Шпагат всякий, кроме бумажного" на расстояние в интервале от 1051 км до 1100 км | 1т груза | - | - | - | - | 4983.2 | -
623120-00-1101-1150 | Перевозка железнодорожным транспортом ресурсов группы "Шпагат всякий, кроме бумажного" на расстояние в интервале от 1101 км до 1150 км | 1т груза | - | - | - | - | 5108.88 | -
623120-00-1151-1200 | Перевозка железнодорожным транспортом ресурсов группы "Шпагат всякий, кроме бумажного" на расстояние в интервале от 1151 км до 1200 км | 1т груза | - | - | - | - | 5262.71 | -
623120-00-1201-1250 | Перевозка железнодорожным транспортом ресурсов группы "Шпагат всякий, кроме бумажного" на расстояние в интервале от 1201 км до 1250 км | 1т груза | - | - | - | - | 5384.43 | -
623120-00-1251-1300 | Перевозка железнодорожным транспортом ресурсов группы "Шпагат всякий, кроме бумажного" на расстояние в интервале от 1251 км до 1300 км | 1т груза | - | - | - | - | 5537.38 | -
623120-00-1301-1350 | Перевозка железнодорожным транспортом ресурсов группы "Шпагат всякий, кроме бумажного" на расстояние в интервале от 1301 км до 1350 км | 1т груза | - | - | - | - | 5655.14 | -
623120-00-1351-1400 | Перевозка железнодорожным транспортом ресурсов группы "Шпагат всякий, кроме бумажного" на расстояние в интервале от 1351 км до 1400 км | 1т груза | - | - | - | - | 5806.33 | -
623120-00-1401-1450 | Перевозка железнодорожным транспортом ресурсов группы "Шпагат всякий, кроме бумажного" на расстояние в интервале от 1401 км до 1450 км | 1т груза | - | - | - | - | 5957.53 | -
623120-00-1451-1500 | Перевозка железнодорожным транспортом ресурсов группы "Шпагат всякий, кроме бумажного" на расстояние в интервале от 1451 км до 1500 км | 1т груза | - | - | - | - | 6070 | -
623120-00-1501-1600 | Перевозка железнодорожным транспортом ресурсов группы "Шпагат всякий, кроме бумажного" на расстояние в интервале от 1501 км до 1600 км | 1т груза | - | - | - | - | 6295.25 | -
623120-00-1601-1700 | Перевозка железнодорожным транспортом ресурсов группы "Шпагат всякий, кроме бумажного" на расстояние в интервале от 1601 км до 1700 км | 1т груза | - | - | - | - | 6551.89 | -
623120-00-1701-1800 | Перевозка железнодорожным транспортом ресурсов группы "Шпагат всякий, кроме бумажного" на расстояние в интервале от 1701 км до 1800 км | 1т груза | - | - | - | - | 6803.24 | -
623120-00-1801-1900 | Перевозка железнодорожным транспортом ресурсов группы "Шпагат всякий, кроме бумажного" на расстояние в интервале от 1801 км до 1900 км | 1т груза | - | - | - | - | 7098.15 | -
623120-00-1901-2000 | Перевозка железнодорожным транспортом ресурсов группы "Шпагат всякий, кроме бумажного" на расстояние в интервале от 1901 км до 2000 км | 1т груза | - | - | - | - | 7341.58 | -
623120-00-2001-2100 | Перевозка железнодорожным транспортом ресурсов группы "Шпагат всякий, кроме бумажного" на расстояние в интервале от 2001 км до 2100 км | 1т груза | - | - | - | - | 7579.74 | -
623120-00-2101-2200 | Перевозка железнодорожным транспортом ресурсов группы "Шпагат всякий, кроме бумажного" на расстояние в интервале от 2101 км до 2200 км | 1т груза | - | - | - | - | 7869.37 | -
623120-00-2201-2300 | Перевозка железнодорожным транспортом ресурсов группы "Шпагат всякий, кроме бумажного" на расстояние в интервале от 2201 км до 2300 км | 1т груза | - | - | - | - | 8099.6 | -
623120-00-2301-2400 | Перевозка железнодорожным транспортом ресурсов группы "Шпагат всякий, кроме бумажного" на расстояние в интервале от 2301 км до 2400 км | 1т груза | - | - | - | - | 8324.56 | -
623120-00-2401-2500 | Перевозка железнодорожным транспортом ресурсов группы "Шпагат всякий, кроме бумажного" на расстояние в интервале от 2401 км до 2500 км | 1т груза | - | - | - | - | 8608.91 | -
623120-00-2501-2600 | Перевозка железнодорожным транспортом ресурсов группы "Шпагат всякий, кроме бумажного" на расстояние в интервале от 2501 км до 2600 км | 1т груза | - | - | - | - | 8825.94 | -
623120-00-2601-2700 | Перевозка железнодорожным транспортом ресурсов группы "Шпагат всякий, кроме бумажного" на расстояние в интервале от 2601 км до 2700 км | 1т груза | - | - | - | - | 9037.7 | -
623120-00-2701-2800 | Перевозка железнодорожным транспортом ресурсов группы "Шпагат всякий, кроме бумажного" на расстояние в интервале от 2701 км до 2800 км | 1т груза | - | - | - | - | 9316.77 | -
623120-00-2801-2900 | Перевозка железнодорожным транспортом ресурсов группы "Шпагат всякий, кроме бумажного" на расстояние в интервале от 2801 км до 2900 км | 1т груза | - | - | - | - | 9520.6 | -
623120-00-2901-3000 | Перевозка железнодорожным транспортом ресурсов группы "Шпагат всякий, кроме бумажного" на расстояние в интервале от 2901 км до 3000 км | 1т груза | - | - | - | - | 9719.6 | -
623120-00-3001-3100 | Перевозка железнодорожным транспортом ресурсов группы "Шпагат всякий, кроме бумажного" на расстояние в интервале от 3001 км до 3100 км | 1т груза | - | - | - | - | 9803.04 | -
623120-00-3101-3200 | Перевозка железнодорожным транспортом ресурсов группы "Шпагат всякий, кроме бумажного" на расстояние в интервале от 3101 км до 3200 км | 1т груза | - | - | - | - | 10071.19 | -
623120-00-3201-3300 | Перевозка железнодорожным транспортом ресурсов группы "Шпагат всякий, кроме бумажного" на расстояние в интервале от 3201 км до 3300 км | 1т груза | - | - | - | - | 10339.76 | -
623120-00-3301-3400 | Перевозка железнодорожным транспортом ресурсов группы "Шпагат всякий, кроме бумажного" на расстояние в интервале от 3301 км до 3400 км | 1т груза | - | - | - | - | 10608.34 | -
623120-00-3401-3500 | Перевозка железнодорожным транспортом ресурсов группы "Шпагат всякий, кроме бумажного" на расстояние в интервале от 3401 км до 3500 км | 1т груза | - | - | - | - | 10876.91 | -
623120-00-3501-3600 | Перевозка железнодорожным транспортом ресурсов группы "Шпагат всякий, кроме бумажного" на расстояние в интервале от 3501 км до 3600 км | 1т груза | - | - | - | - | 11145.49 | -
623120-00-3601-3700 | Перевозка железнодорожным транспортом ресурсов группы "Шпагат всякий, кроме бумажного" на расстояние в интервале от 3601 км до 3700 км | 1т груза | - | - | - | - | 11414.07 | -
623120-00-3701-3800 | Перевозка железнодорожным транспортом ресурсов группы "Шпагат всякий, кроме бумажного" на расстояние в интервале от 3701 км до 3800 км | 1т груза | - | - | - | - | 11682.64 | -
623120-00-3801-3900 | Перевозка железнодорожным транспортом ресурсов группы "Шпагат всякий, кроме бумажного" на расстояние в интервале от 3801 км до 3900 км | 1т груза | - | - | - | - | 11951.22 | -
623120-00-3901-4000 | Перевозка железнодорожным транспортом ресурсов группы "Шпагат всякий, кроме бумажного" на расстояние в интервале от 3901 км до 4000 км | 1т груза | - | - | - | - | 12219.79 | -
623120-00-4001-4100 | Перевозка железнодорожным транспортом ресурсов группы "Шпагат всякий, кроме бумажного" на расстояние в интервале от 4001 км до 4100 км | 1т груза | - | - | - | - | 12488.37 | -
623120-00-4101-4200 | Перевозка железнодорожным транспортом ресурсов группы "Шпагат всякий, кроме бумажного" на расстояние в интервале от 4101 км до 4200 км | 1т груза | - | - | - | - | 12756.94 | -
623120-00-4201-4300 | Перевозка железнодорожным транспортом ресурсов группы "Шпагат всякий, кроме бумажного" на расстояние в интервале от 4201 км до 4300 км | 1т груза | - | - | - | - | 13025.09 | -
623120-00-4301-4400 | Перевозка железнодорожным транспортом ресурсов группы "Шпагат всякий, кроме бумажного" на расстояние в интервале от 4301 км до 4400 км | 1т груза | - | - | - | - | 13293.67 | -
623120-00-4401-4500 | Перевозка железнодорожным транспортом ресурсов группы "Шпагат всякий, кроме бумажного" на расстояние в интервале от 4401 км до 4500 км | 1т груза | - | - | - | - | 13562.24 | -
623120-00-4501-4600 | Перевозка железнодорожным транспортом ресурсов группы "Шпагат всякий, кроме бумажного" на расстояние в интервале от 4501 км до 4600 км | 1т груза | - | - | - | - | 13830.82 | -
623120-00-4601-4700 | Перевозка железнодорожным транспортом ресурсов группы "Шпагат всякий, кроме бумажного" на расстояние в интервале от 4601 км до 4700 км | 1т груза | - | - | - | - | 14099.39 | -
623120-00-4701-4800 | Перевозка железнодорожным транспортом ресурсов группы "Шпагат всякий, кроме бумажного" на расстояние в интервале от 4701 км до 4800 км | 1т груза | - | - | - | - | 14367.97 | -
623120-00-4801-4900 | Перевозка железнодорожным транспортом ресурсов группы "Шпагат всякий, кроме бумажного" на расстояние в интервале от 4801 км до 4900 км | 1т груза | - | - | - | - | 14636.54 | -
623120-00-4901-5000 | Перевозка железнодорожным транспортом ресурсов группы "Шпагат всякий, кроме бумажного" на расстояние в интервале от 4901 км до 5000 км | 1т груза | - | - | - | - | 14905.12 | -
623120-00-5001-5100 | Перевозка железнодорожным транспортом ресурсов группы "Шпагат всякий, кроме бумажного" на расстояние в интервале от 5001 км до 5100 км | 1т груза | - | - | - | - | 15173.7 | -
623120-00-5101-5200 | Перевозка железнодорожным транспортом ресурсов группы "Шпагат всякий, кроме бумажного" на расстояние в интервале от 5101 км до 5200 км | 1т груза | - | - | - | - | 15442.27 | -
623120-00-5201-5300 | Перевозка железнодорожным транспортом ресурсов группы "Шпагат всякий, кроме бумажного" на расстояние в интервале от 5201 км до 5300 км | 1т груза | - | - | - | - | 15710.42 | -
623120-00-5301-5400 | Перевозка железнодорожным транспортом ресурсов группы "Шпагат всякий, кроме бумажного" на расстояние в интервале от 5301 км до 5400 км | 1т груза | - | - | - | - | 15978.99 | -
623120-00-5401-5500 | Перевозка железнодорожным транспортом ресурсов группы "Шпагат всякий, кроме бумажного" на расстояние в интервале от 5401 км до 5500 км | 1т груза | - | - | - | - | 16247.57 | -
623120-00-5501-5700 | Перевозка железнодорожным транспортом ресурсов группы "Шпагат всякий, кроме бумажного" на расстояние в интервале от 5501 км до 5700 км | 1т груза | - | - | - | - | 16650.65 | -
623120-00-5701-5900 | Перевозка железнодорожным транспортом ресурсов группы "Шпагат всякий, кроме бумажного" на расстояние в интервале от 5701 км до 5900 км | 1т груза | - | - | - | - | 17187.37 | -
623120-00-5901-6100 | Перевозка железнодорожным транспортом ресурсов группы "Шпагат всякий, кроме бумажного" на расстояние в интервале от 5901 км до 6100 км | 1т груза | - | - | - | - | 17724.52 | -
623120-00-6101-6300 | Перевозка железнодорожным транспортом ресурсов группы "Шпагат всякий, кроме бумажного" на расстояние в интервале от 6101 км до 6300 км | 1т груза | - | - | - | - | 18261.67 | -
623120-00-6301-6500 | Перевозка железнодорожным транспортом ресурсов группы "Шпагат всякий, кроме бумажного" на расстояние в интервале от 6301 км до 6500 км | 1т груза | - | - | - | - | 18798.82 | -
623120-00-6501-6700 | Перевозка железнодорожным транспортом ресурсов группы "Шпагат всякий, кроме бумажного" на расстояние в интервале от 6501 км до 6700 км | 1т груза | - | - | - | - | 19335.97 | -
623120-00-6701-6900 | Перевозка железнодорожным транспортом ресурсов группы "Шпагат всякий, кроме бумажного" на расстояние в интервале от 6701 км до 6900 км | 1т груза | - | - | - | - | 19872.69 | -
623120-00-6901-7100 | Перевозка железнодорожным транспортом ресурсов группы "Шпагат всякий, кроме бумажного" на расстояние в интервале от 6901 км до 7100 км | 1т груза | - | - | - | - | 20409.85 | -
623120-00-7101-7300 | Перевозка железнодорожным транспортом ресурсов группы "Шпагат всякий, кроме бумажного" на расстояние в интервале от 7101 км до 7300 км | 1т груза | - | - | - | - | 20947 | -
623120-00-7301-7500 | Перевозка железнодорожным транспортом ресурсов группы "Шпагат всякий, кроме бумажного" на расстояние в интервале от 7301 км до 7500 км | 1т груза | - | - | - | - | 21484.15 | -
623120-00-7501-7700 | Перевозка железнодорожным транспортом ресурсов группы "Шпагат всякий, кроме бумажного" на расстояние в интервале от 7501 км до 7700 км | 1т груза | - | - | - | - | 22021.3 | -
623120-00-7701-7900 | Перевозка железнодорожным транспортом ресурсов группы "Шпагат всякий, кроме бумажного" на расстояние в интервале от 7701 км до 7900 км | 1т груза | - | - | - | - | 22558.02 | -
623120-00-7901-8100 | Перевозка железнодорожным транспортом ресурсов группы "Шпагат всякий, кроме бумажного" на расстояние в интервале от 7901 км до 8100 км | 1т груза | - | - | - | - | 23095.17 | -
623120-00-8101-8300 | Перевозка железнодорожным транспортом ресурсов группы "Шпагат всякий, кроме бумажного" на расстояние в интервале от 8101 км до 8300 км | 1т груза | - | - | - | - | 23632.33 | -
623120-00-8301-8500 | Перевозка железнодорожным транспортом ресурсов группы "Шпагат всякий, кроме бумажного" на расстояние в интервале от 8301 км до 8500 км | 1т груза | - | - | - | - | 24169.48 | -
623120-00-8501-8700 | Перевозка железнодорожным транспортом ресурсов группы "Шпагат всякий, кроме бумажного" на расстояние в интервале от 8501 км до 8700 км | 1т груза | - | - | - | - | 24706.63 | -
623120-00-8701-8900 | Перевозка железнодорожным транспортом ресурсов группы "Шпагат всякий, кроме бумажного" на расстояние в интервале от 8701 км до 8900 км | 1т груза | - | - | - | - | 25243.78 | -
623120-00-8901-9100 | Перевозка железнодорожным транспортом ресурсов группы "Шпагат всякий, кроме бумажного" на расстояние в интервале от 8901 км до 9100 км | 1т груза | - | - | - | - | 25780.5 | -
623120-00-9101-9300 | Перевозка железнодорожным транспортом ресурсов группы "Шпагат всякий, кроме бумажного" на расстояние в интервале от 9101 км до 9300 км | 1т груза | - | - | - | - | 26317.65 | -
623120-00-9301-9500 | Перевозка железнодорожным транспортом ресурсов группы "Шпагат всякий, кроме бумажного" на расстояние в интервале от 9301 км до 9500 км | 1т груза | - | - | - | - | 26854.8 | -
623120-00-9501-9700 | Перевозка железнодорожным транспортом ресурсов группы "Шпагат всякий, кроме бумажного" на расстояние в интервале от 9501 км до 9700 км | 1т груза | - | - | - | - | 27391.96 | -
623120-00-9701-9900 | Перевозка железнодорожным транспортом ресурсов группы "Шпагат всякий, кроме бумажного" на расстояние в интервале от 9701 км до 9900 км | 1т груза | - | - | - | - | 27929.11 | -
133190-00-0001-0005 | Перевозка железнодорожным транспортом ресурсов группы "Шпагат и шнур бумажные" на расстояние в интервале от 1 км до 5 км | 1т груза | - | - | - | - | 2261 | -
133190-00-0006-0010 | Перевозка железнодорожным транспортом ресурсов группы "Шпагат и шнур бумажные" на расстояние в интервале от 6 км до 10 км | 1т груза | - | - | - | - | 2288.49 | -
133190-00-0011-0015 | Перевозка железнодорожным транспортом ресурсов группы "Шпагат и шнур бумажные" на расстояние в интервале от 11 км до 15 км | 1т груза | - | - | - | - | 2311.93 | -
133190-00-0016-0020 | Перевозка железнодорожным транспортом ресурсов группы "Шпагат и шнур бумажные" на расстояние в интервале от 16 км до 20 км | 1т груза | - | - | - | - | 2335.94 | -
133190-00-0021-0025 | Перевозка железнодорожным транспортом ресурсов группы "Шпагат и шнур бумажные" на расстояние в интервале от 21 км до 25 км | 1т груза | - | - | - | - | 2359.38 | -
133190-00-0026-0030 | Перевозка железнодорожным транспортом ресурсов группы "Шпагат и шнур бумажные" на расстояние в интервале от 26 км до 30 км | 1т груза | - | - | - | - | 2382.82 | -
133190-00-0031-0035 | Перевозка железнодорожным транспортом ресурсов группы "Шпагат и шнур бумажные" на расстояние в интервале от 31 км до 35 км | 1т груза | - | - | - | - | 2406.26 | -
133190-00-0036-0040 | Перевозка железнодорожным транспортом ресурсов группы "Шпагат и шнур бумажные" на расстояние в интервале от 36 км до 40 км | 1т груза | - | - | - | - | 2429.7 | -
133190-00-0041-0045 | Перевозка железнодорожным транспортом ресурсов группы "Шпагат и шнур бумажные" на расстояние в интервале от 41 км до 45 км | 1т груза | - | - | - | - | 2453.14 | -
133190-00-0046-0050 | Перевозка железнодорожным транспортом ресурсов группы "Шпагат и шнур бумажные" на расстояние в интервале от 46 км до 50 км | 1т груза | - | - | - | - | 2476.58 | -
133190-00-0051-0060 | Перевозка железнодорожным транспортом ресурсов группы "Шпагат и шнур бумажные" на расстояние в интервале от 51 км до 60 км | 1т груза | - | - | - | - | 2510.29 | -
133190-00-0061-0070 | Перевозка железнодорожным транспортом ресурсов группы "Шпагат и шнур бумажные" на расстояние в интервале от 61 км до 70 км | 1т груза | - | - | - | - | 2557.17 | -
133190-00-0071-0080 | Перевозка железнодорожным транспортом ресурсов группы "Шпагат и шнур бумажные" на расстояние в интервале от 71 км до 80 км | 1т груза | - | - | - | - | 2604.05 | -
133190-00-0081-0090 | Перевозка железнодорожным транспортом ресурсов группы "Шпагат и шнур бумажные" на расстояние в интервале от 81 км до 90 км | 1т груза | - | - | - | - | 2651.51 | -
133190-00-0091-0100 | Перевозка железнодорожным транспортом ресурсов группы "Шпагат и шнур бумажные" на расстояние в интервале от 91 км до 100 км | 1т груза | - | - | - | - | 2698.39 | -
133190-00-0101-0120 | Перевозка железнодорожным транспортом ресурсов группы "Шпагат и шнур бумажные" на расстояние в интервале от 101 км до 120 км | 1т груза | - | - | - | - | 2768.71 | -
133190-00-0121-0140 | Перевозка железнодорожным транспортом ресурсов группы "Шпагат и шнур бумажные" на расстояние в интервале от 121 км до 140 км | 1т груза | - | - | - | - | 2863.04 | -
133190-00-0141-0160 | Перевозка железнодорожным транспортом ресурсов группы "Шпагат и шнур бумажные" на расстояние в интервале от 141 км до 160 км | 1т груза | - | - | - | - | 2957.38 | -
133190-00-0161-0180 | Перевозка железнодорожным транспортом ресурсов группы "Шпагат и шнур бумажные" на расстояние в интервале от 161 км до 180 км | 1т груза | - | - | - | - | 3040.16 | -
133190-00-0181-0200 | Перевозка железнодорожным транспортом ресурсов группы "Шпагат и шнур бумажные" на расстояние в интервале от 181 км до 200 км | 1т груза | - | - | - | - | 3120.05 | -
133190-00-0201-0220 | Перевозка железнодорожным транспортом ресурсов группы "Шпагат и шнур бумажные" на расстояние в интервале от 201 км до 220 км | 1т груза | - | - | - | - | 3204.57 | -
133190-00-0221-0240 | Перевозка железнодорожным транспортом ресурсов группы "Шпагат и шнур бумажные" на расстояние в интервале от 221 км до 240 км | 1т груза | - | - | - | - | 3280.41 | -
133190-00-0241-0260 | Перевозка железнодорожным транспортом ресурсов группы "Шпагат и шнур бумажные" на расстояние в интервале от 241 км до 260 км | 1т груза | - | - | - | - | 3361.46 | -
133190-00-0261-0280 | Перевозка железнодорожным транспортом ресурсов группы "Шпагат и шнур бумажные" на расстояние в интервале от 261 км до 280 км | 1т груза | - | - | - | - | 3441.35 | -
133190-00-0281-0300 | Перевозка железнодорожным транспортом ресурсов группы "Шпагат и шнур бумажные" на расстояние в интервале от 281 км до 300 км | 1т груза | - | - | - | - | 3520.09 | -
133190-00-0301-0330 | Перевозка железнодорожным транспортом ресурсов группы "Шпагат и шнур бумажные" на расстояние в интервале от 301 км до 330 км | 1т груза | - | - | - | - | 3619.38 | -
133190-00-0331-0360 | Перевозка железнодорожным транспортом ресурсов группы "Шпагат и шнур бумажные" на расстояние в интервале от 331 км до 360 км | 1т груза | - | - | - | - | 3738.06 | -
133190-00-0361-0390 | Перевозка железнодорожным транспортом ресурсов группы "Шпагат и шнур бумажные" на расстояние в интервале от 361 км до 390 км | 1т груза | - | - | - | - | 3855.01 | -
133190-00-0391-0420 | Перевозка железнодорожным транспортом ресурсов группы "Шпагат и шнур бумажные" на расстояние в интервале от 391 км до 420 км | 1т груза | - | - | - | - | 3969.65 | -
133190-00-0421-0450 | Перевозка железнодорожным транспортом ресурсов группы "Шпагат и шнур бумажные" на расстояние в интервале от 421 км до 450 км | 1т груза | - | - | - | - | 4097 | -
133190-00-0451-0480 | Перевозка железнодорожным транспортом ресурсов группы "Шпагат и шнур бумажные" на расстояние в интервале от 451 км до 480 км | 1т груза | - | - | - | - | 4209.33 | -
133190-00-0481-0510 | Перевозка железнодорожным транспортом ресурсов группы "Шпагат и шнур бумажные" на расстояние в интервале от 481 км до 510 км | 1т груза | - | - | - | - | 4319.35 | -
133190-00-0511-0540 | Перевозка железнодорожным транспортом ресурсов группы "Шпагат и шнур бумажные" на расстояние в интервале от 511 км до 540 км | 1т груза | - | - | - | - | 4444.38 | -
133190-00-0541-0570 | Перевозка железнодорожным транспортом ресурсов группы "Шпагат и шнур бумажные" на расстояние в интервале от 541 км до 570 км | 1т груза | - | - | - | - | 4551.51 | -
133190-00-0571-0600 | Перевозка железнодорожным транспортом ресурсов группы "Шпагат и шнур бумажные" на расстояние в интервале от 571 км до 600 км | 1т груза | - | - | - | - | 4675.97 | -
133190-00-0601-0640 | Перевозка железнодорожным транспортом ресурсов группы "Шпагат и шнур бумажные" на расстояние в интервале от 601 км до 640 км | 1т груза | - | - | - | - | 4800.19 | -
133190-00-0641-0680 | Перевозка железнодорожным транспортом ресурсов группы "Шпагат и шнур бумажные" на расстояние в интервале от 641 км до 680 км | 1т груза | - | - | - | - | 4964.59 | -
133190-00-0681-0720 | Перевозка железнодорожным транспортом ресурсов группы "Шпагат и шнур бумажные" на расстояние в интервале от 681 км до 720 км | 1т груза | - | - | - | - | 5105.89 | -
133190-00-0721-0760 | Перевозка железнодорожным транспортом ресурсов группы "Шпагат и шнур бумажные" на расстояние в интервале от 721 км до 760 км | 1т груза | - | - | - | - | 5269.14 | -
133190-00-0761-0800 | Перевозка железнодорожным транспортом ресурсов группы "Шпагат и шнур бумажные" на расстояние в интервале от 761 км до 800 км | 1т груза | - | - | - | - | 5406.39 | -
133190-00-0801-0840 | Перевозка железнодорожным транспортом ресурсов группы "Шпагат и шнур бумажные" на расстояние в интервале от 801 км до 840 км | 1т груза | - | - | - | - | 5568.49 | -
133190-00-0841-0880 | Перевозка железнодорожным транспортом ресурсов группы "Шпагат и шнур бумажные" на расстояние в интервале от 841 км до 880 км | 1т груза | - | - | - | - | 5730.01 | -
133190-00-0881-0920 | Перевозка железнодорожным транспортом ресурсов группы "Шпагат и шнур бумажные" на расстояние в интервале от 881 км до 920 км | 1т груза | - | - | - | - | 5862.06 | -
133190-00-0921-0960 | Перевозка железнодорожным транспортом ресурсов группы "Шпагат и шнур бумажные" на расстояние в интервале от 921 км до 960 км | 1т груза | - | - | - | - | 6023 | -
133190-00-0961-1000 | Перевозка железнодорожным транспортом ресурсов группы "Шпагат и шнур бумажные" на расстояние в интервале от 961 км до 1000 км | 1т груза | - | - | - | - | 6151.01 | -
133190-00-1001-1050 | Перевозка железнодорожным транспортом ресурсов группы "Шпагат и шнур бумажные" на расстояние в интервале от 1001 км до 1050 км | 1т груза | - | - | - | - | 6330.19 | -
133190-00-1051-1100 | Перевозка железнодорожным транспортом ресурсов группы "Шпагат и шнур бумажные" на расстояние в интервале от 1051 км до 1100 км | 1т груза | - | - | - | - | 6528.77 | -
133190-00-1101-1150 | Перевозка железнодорожным транспортом ресурсов группы "Шпагат и шнур бумажные" на расстояние в интервале от 1101 км до 1150 км | 1т груза | - | - | - | - | 6690.95 | -
133190-00-1151-1200 | Перевозка железнодорожным транспортом ресурсов группы "Шпагат и шнур бумажные" на расстояние в интервале от 1151 км до 1200 км | 1т груза | - | - | - | - | 6888.37 | -
133190-00-1201-1250 | Перевозка железнодорожным транспортом ресурсов группы "Шпагат и шнур бумажные" на расстояние в интервале от 1201 км до 1250 км | 1т груза | - | - | - | - | 7044.77 | -
133190-00-1251-1300 | Перевозка железнодорожным транспортом ресурсов группы "Шпагат и шнур бумажные" на расстояние в интервале от 1251 км до 1300 км | 1т груза | - | - | - | - | 7240.46 | -
133190-00-1301-1350 | Перевозка железнодорожным транспортом ресурсов группы "Шпагат и шнур бумажные" на расстояние в интервале от 1301 км до 1350 км | 1т груза | - | - | - | - | 7392.23 | -
133190-00-1351-1400 | Перевозка железнодорожным транспортом ресурсов группы "Шпагат и шнур бумажные" на расстояние в интервале от 1351 км до 1400 км | 1т груза | - | - | - | - | 7586.77 | -
133190-00-1401-1450 | Перевозка железнодорожным транспортом ресурсов группы "Шпагат и шнур бумажные" на расстояние в интервале от 1401 км до 1450 км | 1т груза | - | - | - | - | 7780.72 | -
133190-00-1451-1500 | Перевозка железнодорожным транспортом ресурсов группы "Шпагат и шнур бумажные" на расстояние в интервале от 1451 км до 1500 км | 1т груза | - | - | - | - | 7925.57 | -
133190-00-1501-1600 | Перевозка железнодорожным транспортом ресурсов группы "Шпагат и шнур бумажные" на расстояние в интервале от 1501 км до 1600 км | 1т груза | - | - | - | - | 8214.19 | -