412088-00-3401-3500 | Перевозка железнодорожным транспортом ресурсов группы "Газгольдеры" на расстояние в интервале от 3401 км до 3500 км | 1т груза | - | - | - | - | 7483.43 | -
412088-00-3501-3600 | Перевозка железнодорожным транспортом ресурсов группы "Газгольдеры" на расстояние в интервале от 3501 км до 3600 км | 1т груза | - | - | - | - | 7671.1 | -
412088-00-3601-3700 | Перевозка железнодорожным транспортом ресурсов группы "Газгольдеры" на расстояние в интервале от 3601 км до 3700 км | 1т груза | - | - | - | - | 7859.09 | -
412088-00-3701-3800 | Перевозка железнодорожным транспортом ресурсов группы "Газгольдеры" на расстояние в интервале от 3701 км до 3800 км | 1т груза | - | - | - | - | 8046.76 | -
412088-00-3801-3900 | Перевозка железнодорожным транспортом ресурсов группы "Газгольдеры" на расстояние в интервале от 3801 км до 3900 км | 1т груза | - | - | - | - | 8234.44 | -
412088-00-3901-4000 | Перевозка железнодорожным транспортом ресурсов группы "Газгольдеры" на расстояние в интервале от 3901 км до 4000 км | 1т груза | - | - | - | - | 8422.42 | -
412088-00-4001-4100 | Перевозка железнодорожным транспортом ресурсов группы "Газгольдеры" на расстояние в интервале от 4001 км до 4100 км | 1т груза | - | - | - | - | 8610.1 | -
412088-00-4101-4200 | Перевозка железнодорожным транспортом ресурсов группы "Газгольдеры" на расстояние в интервале от 4101 км до 4200 км | 1т груза | - | - | - | - | 8797.77 | -
412088-00-4201-4300 | Перевозка железнодорожным транспортом ресурсов группы "Газгольдеры" на расстояние в интервале от 4201 км до 4300 км | 1т груза | - | - | - | - | 8985.76 | -
412088-00-4301-4400 | Перевозка железнодорожным транспортом ресурсов группы "Газгольдеры" на расстояние в интервале от 4301 км до 4400 км | 1т груза | - | - | - | - | 9173.43 | -
412088-00-4401-4500 | Перевозка железнодорожным транспортом ресурсов группы "Газгольдеры" на расстояние в интервале от 4401 км до 4500 км | 1т груза | - | - | - | - | 9361.11 | -
412088-00-4501-4600 | Перевозка железнодорожным транспортом ресурсов группы "Газгольдеры" на расстояние в интервале от 4501 км до 4600 км | 1т груза | - | - | - | - | 9548.79 | -
412088-00-4601-4700 | Перевозка железнодорожным транспортом ресурсов группы "Газгольдеры" на расстояние в интервале от 4601 км до 4700 км | 1т груза | - | - | - | - | 9736.77 | -
412088-00-4701-4800 | Перевозка железнодорожным транспортом ресурсов группы "Газгольдеры" на расстояние в интервале от 4701 км до 4800 км | 1т груза | - | - | - | - | 9924.45 | -
412088-00-4801-4900 | Перевозка железнодорожным транспортом ресурсов группы "Газгольдеры" на расстояние в интервале от 4801 км до 4900 км | 1т груза | - | - | - | - | 10112.12 | -
412088-00-4901-5000 | Перевозка железнодорожным транспортом ресурсов группы "Газгольдеры" на расстояние в интервале от 4901 км до 5000 км | 1т груза | - | - | - | - | 10300.11 | -
412088-00-5001-5100 | Перевозка железнодорожным транспортом ресурсов группы "Газгольдеры" на расстояние в интервале от 5001 км до 5100 км | 1т груза | - | - | - | - | 10487.78 | -
412088-00-5101-5200 | Перевозка железнодорожным транспортом ресурсов группы "Газгольдеры" на расстояние в интервале от 5101 км до 5200 км | 1т груза | - | - | - | - | 10675.46 | -
412088-00-5201-5300 | Перевозка железнодорожным транспортом ресурсов группы "Газгольдеры" на расстояние в интервале от 5201 км до 5300 км | 1т груза | - | - | - | - | 10863.44 | -
412088-00-5301-5400 | Перевозка железнодорожным транспортом ресурсов группы "Газгольдеры" на расстояние в интервале от 5301 км до 5400 км | 1т груза | - | - | - | - | 11051.12 | -
412088-00-5401-5500 | Перевозка железнодорожным транспортом ресурсов группы "Газгольдеры" на расстояние в интервале от 5401 км до 5500 км | 1т груза | - | - | - | - | 11238.79 | -
412088-00-5501-5700 | Перевозка железнодорожным транспортом ресурсов группы "Газгольдеры" на расстояние в интервале от 5501 км до 5700 км | 1т груза | - | - | - | - | 11520.61 | -
412088-00-5701-5900 | Перевозка железнодорожным транспортом ресурсов группы "Газгольдеры" на расстояние в интервале от 5701 км до 5900 км | 1т груза | - | - | - | - | 11895.97 | -
412088-00-5901-6100 | Перевозка железнодорожным транспортом ресурсов группы "Газгольдеры" на расстояние в интервале от 5901 км до 6100 км | 1т груза | - | - | - | - | 12271.63 | -
412088-00-6101-6300 | Перевозка железнодорожным транспортом ресурсов группы "Газгольдеры" на расстояние в интервале от 6101 км до 6300 км | 1т груза | - | - | - | - | 12646.98 | -
412088-00-6301-6500 | Перевозка железнодорожным транспортом ресурсов группы "Газгольдеры" на расстояние в интервале от 6301 км до 6500 км | 1т груза | - | - | - | - | 13022.64 | -
412088-00-6501-6700 | Перевозка железнодорожным транспортом ресурсов группы "Газгольдеры" на расстояние в интервале от 6501 км до 6700 км | 1т груза | - | - | - | - | 13397.99 | -
412088-00-6701-6900 | Перевозка железнодорожным транспортом ресурсов группы "Газгольдеры" на расстояние в интервале от 6701 км до 6900 км | 1т груза | - | - | - | - | 13773.65 | -
412088-00-6901-7100 | Перевозка железнодорожным транспортом ресурсов группы "Газгольдеры" на расстояние в интервале от 6901 км до 7100 км | 1т груза | - | - | - | - | 14149.31 | -
412088-00-7101-7300 | Перевозка железнодорожным транспортом ресурсов группы "Газгольдеры" на расстояние в интервале от 7101 км до 7300 км | 1т груза | - | - | - | - | 14524.66 | -
412088-00-7301-7500 | Перевозка железнодорожным транспортом ресурсов группы "Газгольдеры" на расстояние в интервале от 7301 км до 7500 км | 1т груза | - | - | - | - | 14900.32 | -
412088-00-7501-7700 | Перевозка железнодорожным транспортом ресурсов группы "Газгольдеры" на расстояние в интервале от 7501 км до 7700 км | 1т груза | - | - | - | - | 15275.67 | -
412088-00-7701-7900 | Перевозка железнодорожным транспортом ресурсов группы "Газгольдеры" на расстояние в интервале от 7701 км до 7900 км | 1т груза | - | - | - | - | 15651.33 | -
412088-00-7901-8100 | Перевозка железнодорожным транспортом ресурсов группы "Газгольдеры" на расстояние в интервале от 7901 км до 8100 км | 1т груза | - | - | - | - | 16026.99 | -
412088-00-8101-8300 | Перевозка железнодорожным транспортом ресурсов группы "Газгольдеры" на расстояние в интервале от 8101 км до 8300 км | 1т груза | - | - | - | - | 16402.35 | -
412088-00-8301-8500 | Перевозка железнодорожным транспортом ресурсов группы "Газгольдеры" на расстояние в интервале от 8301 км до 8500 км | 1т груза | - | - | - | - | 16778.01 | -
412088-00-8501-8700 | Перевозка железнодорожным транспортом ресурсов группы "Газгольдеры" на расстояние в интервале от 8501 км до 8700 км | 1т груза | - | - | - | - | 17153.36 | -
412088-00-8701-8900 | Перевозка железнодорожным транспортом ресурсов группы "Газгольдеры" на расстояние в интервале от 8701 км до 8900 км | 1т груза | - | - | - | - | 17529.02 | -
412088-00-8901-9100 | Перевозка железнодорожным транспортом ресурсов группы "Газгольдеры" на расстояние в интервале от 8901 км до 9100 км | 1т груза | - | - | - | - | 17904.68 | -
412088-00-9101-9300 | Перевозка железнодорожным транспортом ресурсов группы "Газгольдеры" на расстояние в интервале от 9101 км до 9300 км | 1т груза | - | - | - | - | 18280.03 | -
412088-00-9301-9500 | Перевозка железнодорожным транспортом ресурсов группы "Газгольдеры" на расстояние в интервале от 9301 км до 9500 км | 1т груза | - | - | - | - | 18655.69 | -
412088-00-9501-9700 | Перевозка железнодорожным транспортом ресурсов группы "Газгольдеры" на расстояние в интервале от 9501 км до 9700 км | 1т груза | - | - | - | - | 19031.04 | -
412088-00-9701-9900 | Перевозка железнодорожным транспортом ресурсов группы "Газгольдеры" на расстояние в интервале от 9701 км до 9900 км | 1т груза | - | - | - | - | 19406.7 | -
488208-00-0001-0005 | Перевозка железнодорожным транспортом ресурсов группы "Газ углекислый (углерода диоксид)" на расстояние в интервале от 1 км до 5 км | 1т груза | - | - | - | - | 1183.17 | -
488208-00-0006-0010 | Перевозка железнодорожным транспортом ресурсов группы "Газ углекислый (углерода диоксид)" на расстояние в интервале от 6 км до 10 км | 1т груза | - | - | - | - | 1200.23 | -
488208-00-0011-0015 | Перевозка железнодорожным транспортом ресурсов группы "Газ углекислый (углерода диоксид)" на расстояние в интервале от 11 км до 15 км | 1т груза | - | - | - | - | 1214.97 | -
488208-00-0016-0020 | Перевозка железнодорожным транспортом ресурсов группы "Газ углекислый (углерода диоксид)" на расстояние в интервале от 16 км до 20 км | 1т груза | - | - | - | - | 1229.38 | -
488208-00-0021-0025 | Перевозка железнодорожным транспортом ресурсов группы "Газ углекислый (углерода диоксид)" на расстояние в интервале от 21 км до 25 км | 1т груза | - | - | - | - | 1244.13 | -
488208-00-0026-0030 | Перевозка железнодорожным транспортом ресурсов группы "Газ углекислый (углерода диоксид)" на расстояние в интервале от 26 км до 30 км | 1т груза | - | - | - | - | 1258.54 | -
488208-00-0031-0035 | Перевозка железнодорожным транспортом ресурсов группы "Газ углекислый (углерода диоксид)" на расстояние в интервале от 31 км до 35 км | 1т груза | - | - | - | - | 1273.28 | -
488208-00-0036-0040 | Перевозка железнодорожным транспортом ресурсов группы "Газ углекислый (углерода диоксид)" на расстояние в интервале от 36 км до 40 км | 1т груза | - | - | - | - | 1287.69 | -
488208-00-0041-0045 | Перевозка железнодорожным транспортом ресурсов группы "Газ углекислый (углерода диоксид)" на расстояние в интервале от 41 км до 45 км | 1т груза | - | - | - | - | 1302.43 | -
488208-00-0046-0050 | Перевозка железнодорожным транспортом ресурсов группы "Газ углекислый (углерода диоксид)" на расстояние в интервале от 46 км до 50 км | 1т груза | - | - | - | - | 1317.17 | -
488208-00-0051-0060 | Перевозка железнодорожным транспортом ресурсов группы "Газ углекислый (углерода диоксид)" на расстояние в интервале от 51 км до 60 км | 1т груза | - | - | - | - | 1337.63 | -
488208-00-0061-0070 | Перевозка железнодорожным транспортом ресурсов группы "Газ углекислый (углерода диоксид)" на расстояние в интервале от 61 км до 70 км | 1т груза | - | - | - | - | 1366.78 | -
488208-00-0071-0080 | Перевозка железнодорожным транспортом ресурсов группы "Газ углекислый (углерода диоксид)" на расстояние в интервале от 71 км до 80 км | 1т груза | - | - | - | - | 1395.93 | -
488208-00-0081-0090 | Перевозка железнодорожным транспортом ресурсов группы "Газ углекислый (углерода диоксид)" на расстояние в интервале от 81 км до 90 км | 1т груза | - | - | - | - | 1425.08 | -
488208-00-0091-0100 | Перевозка железнодорожным транспортом ресурсов группы "Газ углекислый (углерода диоксид)" на расстояние в интервале от 91 км до 100 км | 1т груза | - | - | - | - | 1454.23 | -
488208-00-0101-0120 | Перевозка железнодорожным транспортом ресурсов группы "Газ углекислый (углерода диоксид)" на расстояние в интервале от 101 км до 120 км | 1т груза | - | - | - | - | 1498.13 | -
488208-00-0121-0140 | Перевозка железнодорожным транспортом ресурсов группы "Газ углекислый (углерода диоксид)" на расстояние в интервале от 121 км до 140 км | 1т груза | - | - | - | - | 1556.43 | -
488208-00-0141-0160 | Перевозка железнодорожным транспортом ресурсов группы "Газ углекислый (углерода диоксид)" на расстояние в интервале от 141 км до 160 км | 1т груза | - | - | - | - | 1614.74 | -
488208-00-0161-0180 | Перевозка железнодорожным транспортом ресурсов группы "Газ углекислый (углерода диоксид)" на расстояние в интервале от 161 км до 180 км | 1т груза | - | - | - | - | 1665.75 | -
488208-00-0181-0200 | Перевозка железнодорожным транспортом ресурсов группы "Газ углекислый (углерода диоксид)" на расстояние в интервале от 181 км до 200 км | 1т груза | - | - | - | - | 1715.11 | -
488208-00-0201-0220 | Перевозка железнодорожным транспортом ресурсов группы "Газ углекислый (углерода диоксид)" на расстояние в интервале от 201 км до 220 км | 1т груза | - | - | - | - | 1767.45 | -
488208-00-0221-0240 | Перевозка железнодорожным транспортом ресурсов группы "Газ углекислый (углерода диоксид)" на расстояние в интервале от 221 км до 240 км | 1т груза | - | - | - | - | 1813.82 | -
488208-00-0241-0260 | Перевозка железнодорожным транспортом ресурсов группы "Газ углекислый (углерода диоксид)" на расстояние в интервале от 241 км до 260 км | 1т груза | - | - | - | - | 1863.84 | -
488208-00-0261-0280 | Перевозка железнодорожным транспортом ресурсов группы "Газ углекислый (углерода диоксид)" на расстояние в интервале от 261 км до 280 км | 1т груза | - | - | - | - | 1913.19 | -
488208-00-0281-0300 | Перевозка железнодорожным транспортом ресурсов группы "Газ углекислый (углерода диоксид)" на расстояние в интервале от 281 км до 300 км | 1т груза | - | - | - | - | 1961.22 | -
488208-00-0301-0330 | Перевозка железнодорожным транспортом ресурсов группы "Газ углекислый (углерода диоксид)" на расстояние в интервале от 301 км до 330 км | 1т груза | - | - | - | - | 2022.34 | -
488208-00-0331-0360 | Перевозка железнодорожным транспортом ресурсов группы "Газ углекислый (углерода диоксид)" на расстояние в интервале от 331 км до 360 км | 1т груза | - | - | - | - | 2095.55 | -
488208-00-0361-0390 | Перевозка железнодорожным транспортом ресурсов группы "Газ углекислый (углерода диоксид)" на расстояние в интервале от 361 км до 390 км | 1т груза | - | - | - | - | 2167.43 | -
488208-00-0391-0420 | Перевозка железнодорожным транспортом ресурсов группы "Газ углекислый (углерода диоксид)" на расстояние в интервале от 391 км до 420 км | 1т груза | - | - | - | - | 2237.98 | -
488208-00-0421-0450 | Перевозка железнодорожным транспортом ресурсов группы "Газ углекислый (углерода диоксид)" на расстояние в интервале от 421 км до 450 км | 1т груза | - | - | - | - | 2316.49 | -
488208-00-0451-0480 | Перевозка железнодорожным транспортом ресурсов группы "Газ углекислый (углерода диоксид)" на расстояние в интервале от 451 км до 480 км | 1т груза | - | - | - | - | 2385.05 | -
488208-00-0481-0510 | Перевозка железнодорожным транспортом ресурсов группы "Газ углекислый (углерода диоксид)" на расстояние в интервале от 481 км до 510 км | 1т груза | - | - | - | - | 2452.63 | -
488208-00-0511-0540 | Перевозка железнодорожным транспортом ресурсов группы "Газ углекислый (углерода диоксид)" на расстояние в интервале от 511 км до 540 км | 1т груза | - | - | - | - | 2529.81 | -
488208-00-0541-0570 | Перевозка железнодорожным транспортом ресурсов группы "Газ углекислый (углерода диоксид)" на расстояние в интервале от 541 км до 570 км | 1т груза | - | - | - | - | 2595.39 | -
488208-00-0571-0600 | Перевозка железнодорожным транспортом ресурсов группы "Газ углекислый (углерода диоксид)" на расстояние в интервале от 571 км до 600 км | 1т груза | - | - | - | - | 2671.91 | -
488208-00-0601-0640 | Перевозка железнодорожным транспортом ресурсов группы "Газ углекислый (углерода диоксид)" на расстояние в интервале от 601 км до 640 км | 1т груза | - | - | - | - | 2748.26 | -
488208-00-0641-0680 | Перевозка железнодорожным транспортом ресурсов группы "Газ углекислый (углерода диоксид)" на расстояние в интервале от 641 км до 680 км | 1т груза | - | - | - | - | 2849.63 | -
488208-00-0681-0720 | Перевозка железнодорожным транспортом ресурсов группы "Газ углекислый (углерода диоксид)" на расстояние в интервале от 681 км до 720 км | 1т груза | - | - | - | - | 2936.08 | -
488208-00-0721-0760 | Перевозка железнодорожным транспортом ресурсов группы "Газ углекислый (углерода диоксид)" на расстояние в интервале от 721 км до 760 км | 1т груза | - | - | - | - | 3036.45 | -
488208-00-0761-0800 | Перевозка железнодорожным транспортом ресурсов группы "Газ углекислый (углерода диоксид)" на расстояние в интервале от 761 км до 800 км | 1т груза | - | - | - | - | 3120.24 | -
488208-00-0801-0840 | Перевозка железнодорожным транспортом ресурсов группы "Газ углекислый (углерода диоксид)" на расстояние в интервале от 801 км до 840 км | 1т груза | - | - | - | - | 3219.95 | -
488208-00-0841-0880 | Перевозка железнодорожным транспортом ресурсов группы "Газ углекислый (углерода диоксид)" на расстояние в интервале от 841 км до 880 км | 1т груза | - | - | - | - | 3319.66 | -
488208-00-0881-0920 | Перевозка железнодорожным транспортом ресурсов группы "Газ углекислый (углерода диоксид)" на расстояние в интервале от 881 км до 920 км | 1т груза | - | - | - | - | 3400.14 | -
488208-00-0921-0960 | Перевозка железнодорожным транспортом ресурсов группы "Газ углекислый (углерода диоксид)" на расстояние в интервале от 921 км до 960 км | 1т груза | - | - | - | - | 3498.86 | -
488208-00-0961-1000 | Перевозка железнодорожным транспортом ресурсов группы "Газ углекислый (углерода диоксид)" на расстояние в интервале от 961 км до 1000 км | 1т груза | - | - | - | - | 3577.02 | -
488208-00-1001-1050 | Перевозка железнодорожным транспортом ресурсов группы "Газ углекислый (углерода диоксид)" на расстояние в интервале от 1001 км до 1050 км | 1т груза | - | - | - | - | 3687.16 | -
488208-00-1051-1100 | Перевозка железнодорожным транспортом ресурсов группы "Газ углекислый (углерода диоксид)" на расстояние в интервале от 1051 км до 1100 км | 1т груза | - | - | - | - | 3809.39 | -
488208-00-1101-1150 | Перевозка железнодорожным транспортом ресурсов группы "Газ углекислый (углерода диоксид)" на расстояние в интервале от 1101 км до 1150 км | 1т груза | - | - | - | - | 3908.09 | -
488208-00-1151-1200 | Перевозка железнодорожным транспортом ресурсов группы "Газ углекислый (углерода диоксид)" на расстояние в интервале от 1151 км до 1200 км | 1т груза | - | - | - | - | 4029.33 | -
488208-00-1201-1250 | Перевозка железнодорожным транспортом ресурсов группы "Газ углекислый (углерода диоксид)" на расстояние в интервале от 1201 км до 1250 км | 1т груза | - | - | - | - | 4124.72 | -
488208-00-1251-1300 | Перевозка железнодорожным транспортом ресурсов группы "Газ углекислый (углерода диоксид)" на расстояние в интервале от 1251 км до 1300 км | 1т груза | - | - | - | - | 4244.96 | -
488208-00-1301-1350 | Перевозка железнодорожным транспортом ресурсов группы "Газ углекислый (углерода диоксид)" на расстояние в интервале от 1301 км до 1350 км | 1т груза | - | - | - | - | 4337.03 | -
488208-00-1351-1400 | Перевозка железнодорожным транспортом ресурсов группы "Газ углекислый (углерода диоксид)" на расстояние в интервале от 1351 км до 1400 км | 1т груза | - | - | - | - | 4456.28 | -
488208-00-1401-1450 | Перевозка железнодорожным транспортом ресурсов группы "Газ углекислый (углерода диоксид)" на расстояние в интервале от 1401 км до 1450 км | 1т груза | - | - | - | - | 4575.53 | -
488208-00-1451-1500 | Перевозка железнодорожным транспортом ресурсов группы "Газ углекислый (углерода диоксид)" на расстояние в интервале от 1451 км до 1500 км | 1т груза | - | - | - | - | 4663.29 | -
488208-00-1501-1600 | Перевозка железнодорожным транспортом ресурсов группы "Газ углекислый (углерода диоксид)" на расстояние в интервале от 1501 км до 1600 км | 1т груза | - | - | - | - | 4840.67 | -
488208-00-1601-1700 | Перевозка железнодорожным транспортом ресурсов группы "Газ углекислый (углерода диоксид)" на расстояние в интервале от 1601 км до 1700 км | 1т груза | - | - | - | - | 5041.72 | -
488208-00-1701-1800 | Перевозка железнодорожным транспортом ресурсов группы "Газ углекислый (углерода диоксид)" на расстояние в интервале от 1701 км до 1800 км | 1т груза | - | - | - | - | 5238.79 | -
488208-00-1801-1900 | Перевозка железнодорожным транспортом ресурсов группы "Газ углекислый (углерода диоксид)" на расстояние в интервале от 1801 км до 1900 км | 1т груза | - | - | - | - | 5470.66 | -
488208-00-1901-2000 | Перевозка железнодорожным транспортом ресурсов группы "Газ углекислый (углерода диоксид)" на расстояние в интервале от 1901 км до 2000 км | 1т груза | - | - | - | - | 5661.43 | -
488208-00-2001-2100 | Перевозка железнодорожным транспортом ресурсов группы "Газ углекислый (углерода диоксид)" на расстояние в интервале от 2001 км до 2100 км | 1т груза | - | - | - | - | 5847.57 | -
488208-00-2101-2200 | Перевозка железнодорожным транспортом ресурсов группы "Газ углекислый (углерода диоксид)" на расстояние в интервале от 2101 км до 2200 км | 1т груза | - | - | - | - | 6075.46 | -
488208-00-2201-2300 | Перевозка железнодорожным транспортом ресурсов группы "Газ углекислый (углерода диоксид)" на расстояние в интервале от 2201 км до 2300 км | 1т груза | - | - | - | - | 6255.3 | -
488208-00-2301-2400 | Перевозка железнодорожным транспортом ресурсов группы "Газ углекислый (углерода диоксид)" на расстояние в интервале от 2301 км до 2400 км | 1т груза | - | - | - | - | 6430.83 | -
488208-00-2401-2500 | Перевозка железнодорожным транспортом ресурсов группы "Газ углекислый (углерода диоксид)" на расстояние в интервале от 2401 км до 2500 км | 1т груза | - | - | - | - | 6654.41 | -
488208-00-2501-2600 | Перевозка железнодорожным транспортом ресурсов группы "Газ углекислый (углерода диоксид)" на расстояние в интервале от 2501 км до 2600 км | 1т груза | - | - | - | - | 6823.64 | -
488208-00-2601-2700 | Перевозка железнодорожным транспортом ресурсов группы "Газ углекислый (углерода диоксид)" на расстояние в интервале от 2601 км до 2700 км | 1т груза | - | - | - | - | 6988.9 | -
488208-00-2701-2800 | Перевозка железнодорожным транспортом ресурсов группы "Газ углекислый (углерода диоксид)" на расстояние в интервале от 2701 км до 2800 км | 1т груза | - | - | - | - | 7208.18 | -
488208-00-2801-2900 | Перевозка железнодорожным транспортом ресурсов группы "Газ углекислый (углерода диоксид)" на расстояние в интервале от 2801 км до 2900 км | 1т груза | - | - | - | - | 7366.8 | -
488208-00-2901-3000 | Перевозка железнодорожным транспортом ресурсов группы "Газ углекислый (углерода диоксид)" на расстояние в интервале от 2901 км до 3000 км | 1т груза | - | - | - | - | 7521.12 | -
488208-00-3001-3100 | Перевозка железнодорожным транспортом ресурсов группы "Газ углекислый (углерода диоксид)" на расстояние в интервале от 3001 км до 3100 км | 1т груза | - | - | - | - | 7588.74 | -
488208-00-3101-3200 | Перевозка железнодорожным транспортом ресурсов группы "Газ углекислый (углерода диоксид)" на расстояние в интервале от 3101 км до 3200 км | 1т груза | - | - | - | - | 7799.61 | -
488208-00-3201-3300 | Перевозка железнодорожным транспортом ресурсов группы "Газ углекислый (углерода диоксид)" на расстояние в интервале от 3201 км до 3300 км | 1т груза | - | - | - | - | 8010.48 | -
488208-00-3301-3400 | Перевозка железнодорожным транспортом ресурсов группы "Газ углекислый (углерода диоксид)" на расстояние в интервале от 3301 км до 3400 км | 1т груза | - | - | - | - | 8221.68 | -
488208-00-3401-3500 | Перевозка железнодорожным транспортом ресурсов группы "Газ углекислый (углерода диоксид)" на расстояние в интервале от 3401 км до 3500 км | 1т груза | - | - | - | - | 8432.55 | -
488208-00-3501-3600 | Перевозка железнодорожным транспортом ресурсов группы "Газ углекислый (углерода диоксид)" на расстояние в интервале от 3501 км до 3600 км | 1т груза | - | - | - | - | 8643.42 | -
488208-00-3601-3700 | Перевозка железнодорожным транспортом ресурсов группы "Газ углекислый (углерода диоксид)" на расстояние в интервале от 3601 км до 3700 км | 1т груза | - | - | - | - | 8854.29 | -
488208-00-3701-3800 | Перевозка железнодорожным транспортом ресурсов группы "Газ углекислый (углерода диоксид)" на расстояние в интервале от 3701 км до 3800 км | 1т груза | - | - | - | - | 9065.49 | -
488208-00-3801-3900 | Перевозка железнодорожным транспортом ресурсов группы "Газ углекислый (углерода диоксид)" на расстояние в интервале от 3801 км до 3900 км | 1т груза | - | - | - | - | 9276.36 | -
488208-00-3901-4000 | Перевозка железнодорожным транспортом ресурсов группы "Газ углекислый (углерода диоксид)" на расстояние в интервале от 3901 км до 4000 км | 1т груза | - | - | - | - | 9487.23 | -
488208-00-4001-4100 | Перевозка железнодорожным транспортом ресурсов группы "Газ углекислый (углерода диоксид)" на расстояние в интервале от 4001 км до 4100 км | 1т груза | - | - | - | - | 9698.11 | -
488208-00-4101-4200 | Перевозка железнодорожным транспортом ресурсов группы "Газ углекислый (углерода диоксид)" на расстояние в интервале от 4101 км до 4200 км | 1т груза | - | - | - | - | 9909.3 | -
488208-00-4201-4300 | Перевозка железнодорожным транспортом ресурсов группы "Газ углекислый (углерода диоксид)" на расстояние в интервале от 4201 км до 4300 км | 1т груза | - | - | - | - | 10120.18 | -
488208-00-4301-4400 | Перевозка железнодорожным транспортом ресурсов группы "Газ углекислый (углерода диоксид)" на расстояние в интервале от 4301 км до 4400 км | 1т груза | - | - | - | - | 10331.05 | -
488208-00-4401-4500 | Перевозка железнодорожным транспортом ресурсов группы "Газ углекислый (углерода диоксид)" на расстояние в интервале от 4401 км до 4500 км | 1т груза | - | - | - | - | 10541.92 | -
488208-00-4501-4600 | Перевозка железнодорожным транспортом ресурсов группы "Газ углекислый (углерода диоксид)" на расстояние в интервале от 4501 км до 4600 км | 1т груза | - | - | - | - | 10753.12 | -
488208-00-4601-4700 | Перевозка железнодорожным транспортом ресурсов группы "Газ углекислый (углерода диоксид)" на расстояние в интервале от 4601 км до 4700 км | 1т груза | - | - | - | - | 10963.99 | -
488208-00-4701-4800 | Перевозка железнодорожным транспортом ресурсов группы "Газ углекислый (углерода диоксид)" на расстояние в интервале от 4701 км до 4800 км | 1т груза | - | - | - | - | 11174.86 | -
488208-00-4801-4900 | Перевозка железнодорожным транспортом ресурсов группы "Газ углекислый (углерода диоксид)" на расстояние в интервале от 4801 км до 4900 км | 1т груза | - | - | - | - | 11385.73 | -
488208-00-4901-5000 | Перевозка железнодорожным транспортом ресурсов группы "Газ углекислый (углерода диоксид)" на расстояние в интервале от 4901 км до 5000 км | 1т груза | - | - | - | - | 11596.93 | -
488208-00-5001-5100 | Перевозка железнодорожным транспортом ресурсов группы "Газ углекислый (углерода диоксид)" на расстояние в интервале от 5001 км до 5100 км | 1т груза | - | - | - | - | 11807.8 | -
488208-00-5101-5200 | Перевозка железнодорожным транспортом ресурсов группы "Газ углекислый (углерода диоксид)" на расстояние в интервале от 5101 км до 5200 км | 1т груза | - | - | - | - | 12018.67 | -
488208-00-5201-5300 | Перевозка железнодорожным транспортом ресурсов группы "Газ углекислый (углерода диоксид)" на расстояние в интервале от 5201 км до 5300 км | 1т груза | - | - | - | - | 12229.54 | -
488208-00-5301-5400 | Перевозка железнодорожным транспортом ресурсов группы "Газ углекислый (углерода диоксид)" на расстояние в интервале от 5301 км до 5400 км | 1т груза | - | - | - | - | 12440.74 | -
488208-00-5401-5500 | Перевозка железнодорожным транспортом ресурсов группы "Газ углекислый (углерода диоксид)" на расстояние в интервале от 5401 км до 5500 км | 1т груза | - | - | - | - | 12651.61 | -
488208-00-5501-5700 | Перевозка железнодорожным транспортом ресурсов группы "Газ углекислый (углерода диоксид)" на расстояние в интервале от 5501 км до 5700 км | 1т груза | - | - | - | - | 12968.08 | -
488208-00-5701-5900 | Перевозка железнодорожным транспортом ресурсов группы "Газ углекислый (углерода диоксид)" на расстояние в интервале от 5701 км до 5900 км | 1т груза | - | - | - | - | 13389.83 | -
488208-00-5901-6100 | Перевозка железнодорожным транспортом ресурсов группы "Газ углекислый (углерода диоксид)" на расстояние в интервале от 5901 км до 6100 км | 1т груза | - | - | - | - | 13811.9 | -
488208-00-6101-6300 | Перевозка железнодорожным транспортом ресурсов группы "Газ углекислый (углерода диоксид)" на расстояние в интервале от 6101 км до 6300 км | 1т груза | - | - | - | - | 14233.64 | -
488208-00-6301-6500 | Перевозка железнодорожным транспортом ресурсов группы "Газ углекислый (углерода диоксид)" на расстояние в интервале от 6301 км до 6500 км | 1т груза | - | - | - | - | 14655.71 | -
488208-00-6501-6700 | Перевозка железнодорожным транспортом ресурсов группы "Газ углекислый (углерода диоксид)" на расстояние в интервале от 6501 км до 6700 км | 1т груза | - | - | - | - | 15077.45 | -
488208-00-6701-6900 | Перевозка железнодорожным транспортом ресурсов группы "Газ углекислый (углерода диоксид)" на расстояние в интервале от 6701 км до 6900 км | 1т груза | - | - | - | - | 15499.52 | -
488208-00-6901-7100 | Перевозка железнодорожным транспортом ресурсов группы "Газ углекислый (углерода диоксид)" на расстояние в интервале от 6901 км до 7100 км | 1т груза | - | - | - | - | 15921.27 | -
488208-00-7101-7300 | Перевозка железнодорожным транспортом ресурсов группы "Газ углекислый (углерода диоксид)" на расстояние в интервале от 7101 км до 7300 км | 1т груза | - | - | - | - | 16343.34 | -
488208-00-7301-7500 | Перевозка железнодорожным транспортом ресурсов группы "Газ углекислый (углерода диоксид)" на расстояние в интервале от 7301 км до 7500 км | 1т груза | - | - | - | - | 16765.08 | -
488208-00-7501-7700 | Перевозка железнодорожным транспортом ресурсов группы "Газ углекислый (углерода диоксид)" на расстояние в интервале от 7501 км до 7700 км | 1т груза | - | - | - | - | 17187.15 | -
488208-00-7701-7900 | Перевозка железнодорожным транспортом ресурсов группы "Газ углекислый (углерода диоксид)" на расстояние в интервале от 7701 км до 7900 км | 1т груза | - | - | - | - | 17608.89 | -
488208-00-7901-8100 | Перевозка железнодорожным транспортом ресурсов группы "Газ углекислый (углерода диоксид)" на расстояние в интервале от 7901 км до 8100 км | 1т груза | - | - | - | - | 18030.96 | -
488208-00-8101-8300 | Перевозка железнодорожным транспортом ресурсов группы "Газ углекислый (углерода диоксид)" на расстояние в интервале от 8101 км до 8300 км | 1т груза | - | - | - | - | 18452.71 | -
488208-00-8301-8500 | Перевозка железнодорожным транспортом ресурсов группы "Газ углекислый (углерода диоксид)" на расстояние в интервале от 8301 км до 8500 км | 1т груза | - | - | - | - | 18874.77 | -
488208-00-8501-8700 | Перевозка железнодорожным транспортом ресурсов группы "Газ углекислый (углерода диоксид)" на расстояние в интервале от 8501 км до 8700 км | 1т груза | - | - | - | - | 19296.52 | -
488208-00-8701-8900 | Перевозка железнодорожным транспортом ресурсов группы "Газ углекислый (углерода диоксид)" на расстояние в интервале от 8701 км до 8900 км | 1т груза | - | - | - | - | 19718.59 | -
488208-00-8901-9100 | Перевозка железнодорожным транспортом ресурсов группы "Газ углекислый (углерода диоксид)" на расстояние в интервале от 8901 км до 9100 км | 1т груза | - | - | - | - | 20140.33 | -
488208-00-9101-9300 | Перевозка железнодорожным транспортом ресурсов группы "Газ углекислый (углерода диоксид)" на расстояние в интервале от 9101 км до 9300 км | 1т груза | - | - | - | - | 20562.4 | -
488208-00-9301-9500 | Перевозка железнодорожным транспортом ресурсов группы "Газ углекислый (углерода диоксид)" на расстояние в интервале от 9301 км до 9500 км | 1т груза | - | - | - | - | 20984.14 | -
488208-00-9501-9700 | Перевозка железнодорожным транспортом ресурсов группы "Газ углекислый (углерода диоксид)" на расстояние в интервале от 9501 км до 9700 км | 1т груза | - | - | - | - | 21405.89 | -
488208-00-9701-9900 | Перевозка железнодорожным транспортом ресурсов группы "Газ углекислый (углерода диоксид)" на расстояние в интервале от 9701 км до 9900 км | 1т груза | - | - | - | - | 21827.96 | -
488227-00-0001-0005 | Перевозка железнодорожным транспортом ресурсов группы "Газы, кроме энергетических, не поименованные в алфавите" на расстояние в интервале от 1 км до 5 км | 1т груза | - | - | - | - | 1183.17 | -
488227-00-0006-0010 | Перевозка железнодорожным транспортом ресурсов группы "Газы, кроме энергетических, не поименованные в алфавите" на расстояние в интервале от 6 км до 10 км | 1т груза | - | - | - | - | 1200.23 | -
488227-00-0011-0015 | Перевозка железнодорожным транспортом ресурсов группы "Газы, кроме энергетических, не поименованные в алфавите" на расстояние в интервале от 11 км до 15 км | 1т груза | - | - | - | - | 1214.97 | -
488227-00-0016-0020 | Перевозка железнодорожным транспортом ресурсов группы "Газы, кроме энергетических, не поименованные в алфавите" на расстояние в интервале от 16 км до 20 км | 1т груза | - | - | - | - | 1229.38 | -
488227-00-0021-0025 | Перевозка железнодорожным транспортом ресурсов группы "Газы, кроме энергетических, не поименованные в алфавите" на расстояние в интервале от 21 км до 25 км | 1т груза | - | - | - | - | 1244.13 | -
488227-00-0026-0030 | Перевозка железнодорожным транспортом ресурсов группы "Газы, кроме энергетических, не поименованные в алфавите" на расстояние в интервале от 26 км до 30 км | 1т груза | - | - | - | - | 1258.54 | -
488227-00-0031-0035 | Перевозка железнодорожным транспортом ресурсов группы "Газы, кроме энергетических, не поименованные в алфавите" на расстояние в интервале от 31 км до 35 км | 1т груза | - | - | - | - | 1273.28 | -
488227-00-0036-0040 | Перевозка железнодорожным транспортом ресурсов группы "Газы, кроме энергетических, не поименованные в алфавите" на расстояние в интервале от 36 км до 40 км | 1т груза | - | - | - | - | 1287.69 | -
488227-00-0041-0045 | Перевозка железнодорожным транспортом ресурсов группы "Газы, кроме энергетических, не поименованные в алфавите" на расстояние в интервале от 41 км до 45 км | 1т груза | - | - | - | - | 1302.43 | -
488227-00-0046-0050 | Перевозка железнодорожным транспортом ресурсов группы "Газы, кроме энергетических, не поименованные в алфавите" на расстояние в интервале от 46 км до 50 км | 1т груза | - | - | - | - | 1317.17 | -
488227-00-0051-0060 | Перевозка железнодорожным транспортом ресурсов группы "Газы, кроме энергетических, не поименованные в алфавите" на расстояние в интервале от 51 км до 60 км | 1т груза | - | - | - | - | 1337.63 | -
488227-00-0061-0070 | Перевозка железнодорожным транспортом ресурсов группы "Газы, кроме энергетических, не поименованные в алфавите" на расстояние в интервале от 61 км до 70 км | 1т груза | - | - | - | - | 1366.78 | -
488227-00-0071-0080 | Перевозка железнодорожным транспортом ресурсов группы "Газы, кроме энергетических, не поименованные в алфавите" на расстояние в интервале от 71 км до 80 км | 1т груза | - | - | - | - | 1395.93 | -
488227-00-0081-0090 | Перевозка железнодорожным транспортом ресурсов группы "Газы, кроме энергетических, не поименованные в алфавите" на расстояние в интервале от 81 км до 90 км | 1т груза | - | - | - | - | 1425.08 | -
488227-00-0091-0100 | Перевозка железнодорожным транспортом ресурсов группы "Газы, кроме энергетических, не поименованные в алфавите" на расстояние в интервале от 91 км до 100 км | 1т груза | - | - | - | - | 1454.23 | -
488227-00-0101-0120 | Перевозка железнодорожным транспортом ресурсов группы "Газы, кроме энергетических, не поименованные в алфавите" на расстояние в интервале от 101 км до 120 км | 1т груза | - | - | - | - | 1498.13 | -
488227-00-0121-0140 | Перевозка железнодорожным транспортом ресурсов группы "Газы, кроме энергетических, не поименованные в алфавите" на расстояние в интервале от 121 км до 140 км | 1т груза | - | - | - | - | 1556.43 | -
488227-00-0141-0160 | Перевозка железнодорожным транспортом ресурсов группы "Газы, кроме энергетических, не поименованные в алфавите" на расстояние в интервале от 141 км до 160 км | 1т груза | - | - | - | - | 1614.74 | -
488227-00-0161-0180 | Перевозка железнодорожным транспортом ресурсов группы "Газы, кроме энергетических, не поименованные в алфавите" на расстояние в интервале от 161 км до 180 км | 1т груза | - | - | - | - | 1665.75 | -
488227-00-0181-0200 | Перевозка железнодорожным транспортом ресурсов группы "Газы, кроме энергетических, не поименованные в алфавите" на расстояние в интервале от 181 км до 200 км | 1т груза | - | - | - | - | 1715.11 | -
488227-00-0201-0220 | Перевозка железнодорожным транспортом ресурсов группы "Газы, кроме энергетических, не поименованные в алфавите" на расстояние в интервале от 201 км до 220 км | 1т груза | - | - | - | - | 1767.45 | -
488227-00-0221-0240 | Перевозка железнодорожным транспортом ресурсов группы "Газы, кроме энергетических, не поименованные в алфавите" на расстояние в интервале от 221 км до 240 км | 1т груза | - | - | - | - | 1813.82 | -
488227-00-0241-0260 | Перевозка железнодорожным транспортом ресурсов группы "Газы, кроме энергетических, не поименованные в алфавите" на расстояние в интервале от 241 км до 260 км | 1т груза | - | - | - | - | 1863.84 | -
488227-00-0261-0280 | Перевозка железнодорожным транспортом ресурсов группы "Газы, кроме энергетических, не поименованные в алфавите" на расстояние в интервале от 261 км до 280 км | 1т груза | - | - | - | - | 1913.19 | -
488227-00-0281-0300 | Перевозка железнодорожным транспортом ресурсов группы "Газы, кроме энергетических, не поименованные в алфавите" на расстояние в интервале от 281 км до 300 км | 1т груза | - | - | - | - | 1961.22 | -
488227-00-0301-0330 | Перевозка железнодорожным транспортом ресурсов группы "Газы, кроме энергетических, не поименованные в алфавите" на расстояние в интервале от 301 км до 330 км | 1т груза | - | - | - | - | 2022.34 | -
488227-00-0331-0360 | Перевозка железнодорожным транспортом ресурсов группы "Газы, кроме энергетических, не поименованные в алфавите" на расстояние в интервале от 331 км до 360 км | 1т груза | - | - | - | - | 2095.55 | -
488227-00-0361-0390 | Перевозка железнодорожным транспортом ресурсов группы "Газы, кроме энергетических, не поименованные в алфавите" на расстояние в интервале от 361 км до 390 км | 1т груза | - | - | - | - | 2167.43 | -
488227-00-0391-0420 | Перевозка железнодорожным транспортом ресурсов группы "Газы, кроме энергетических, не поименованные в алфавите" на расстояние в интервале от 391 км до 420 км | 1т груза | - | - | - | - | 2237.98 | -
488227-00-0421-0450 | Перевозка железнодорожным транспортом ресурсов группы "Газы, кроме энергетических, не поименованные в алфавите" на расстояние в интервале от 421 км до 450 км | 1т груза | - | - | - | - | 2316.49 | -
488227-00-0451-0480 | Перевозка железнодорожным транспортом ресурсов группы "Газы, кроме энергетических, не поименованные в алфавите" на расстояние в интервале от 451 км до 480 км | 1т груза | - | - | - | - | 2385.05 | -
488227-00-0481-0510 | Перевозка железнодорожным транспортом ресурсов группы "Газы, кроме энергетических, не поименованные в алфавите" на расстояние в интервале от 481 км до 510 км | 1т груза | - | - | - | - | 2452.63 | -
488227-00-0511-0540 | Перевозка железнодорожным транспортом ресурсов группы "Газы, кроме энергетических, не поименованные в алфавите" на расстояние в интервале от 511 км до 540 км | 1т груза | - | - | - | - | 2529.81 | -
488227-00-0541-0570 | Перевозка железнодорожным транспортом ресурсов группы "Газы, кроме энергетических, не поименованные в алфавите" на расстояние в интервале от 541 км до 570 км | 1т груза | - | - | - | - | 2595.39 | -
488227-00-0571-0600 | Перевозка железнодорожным транспортом ресурсов группы "Газы, кроме энергетических, не поименованные в алфавите" на расстояние в интервале от 571 км до 600 км | 1т груза | - | - | - | - | 2671.91 | -
488227-00-0601-0640 | Перевозка железнодорожным транспортом ресурсов группы "Газы, кроме энергетических, не поименованные в алфавите" на расстояние в интервале от 601 км до 640 км | 1т груза | - | - | - | - | 2748.26 | -
488227-00-0641-0680 | Перевозка железнодорожным транспортом ресурсов группы "Газы, кроме энергетических, не поименованные в алфавите" на расстояние в интервале от 641 км до 680 км | 1т груза | - | - | - | - | 2849.63 | -
488227-00-0681-0720 | Перевозка железнодорожным транспортом ресурсов группы "Газы, кроме энергетических, не поименованные в алфавите" на расстояние в интервале от 681 км до 720 км | 1т груза | - | - | - | - | 2936.08 | -
488227-00-0721-0760 | Перевозка железнодорожным транспортом ресурсов группы "Газы, кроме энергетических, не поименованные в алфавите" на расстояние в интервале от 721 км до 760 км | 1т груза | - | - | - | - | 3036.45 | -
488227-00-0761-0800 | Перевозка железнодорожным транспортом ресурсов группы "Газы, кроме энергетических, не поименованные в алфавите" на расстояние в интервале от 761 км до 800 км | 1т груза | - | - | - | - | 3120.24 | -
488227-00-0801-0840 | Перевозка железнодорожным транспортом ресурсов группы "Газы, кроме энергетических, не поименованные в алфавите" на расстояние в интервале от 801 км до 840 км | 1т груза | - | - | - | - | 3219.95 | -
488227-00-0841-0880 | Перевозка железнодорожным транспортом ресурсов группы "Газы, кроме энергетических, не поименованные в алфавите" на расстояние в интервале от 841 км до 880 км | 1т груза | - | - | - | - | 3319.66 | -
488227-00-0881-0920 | Перевозка железнодорожным транспортом ресурсов группы "Газы, кроме энергетических, не поименованные в алфавите" на расстояние в интервале от 881 км до 920 км | 1т груза | - | - | - | - | 3400.14 | -
488227-00-0921-0960 | Перевозка железнодорожным транспортом ресурсов группы "Газы, кроме энергетических, не поименованные в алфавите" на расстояние в интервале от 921 км до 960 км | 1т груза | - | - | - | - | 3498.86 | -
488227-00-0961-1000 | Перевозка железнодорожным транспортом ресурсов группы "Газы, кроме энергетических, не поименованные в алфавите" на расстояние в интервале от 961 км до 1000 км | 1т груза | - | - | - | - | 3577.02 | -
488227-00-1001-1050 | Перевозка железнодорожным транспортом ресурсов группы "Газы, кроме энергетических, не поименованные в алфавите" на расстояние в интервале от 1001 км до 1050 км | 1т груза | - | - | - | - | 3687.16 | -
488227-00-1051-1100 | Перевозка железнодорожным транспортом ресурсов группы "Газы, кроме энергетических, не поименованные в алфавите" на расстояние в интервале от 1051 км до 1100 км | 1т груза | - | - | - | - | 3809.39 | -
488227-00-1101-1150 | Перевозка железнодорожным транспортом ресурсов группы "Газы, кроме энергетических, не поименованные в алфавите" на расстояние в интервале от 1101 км до 1150 км | 1т груза | - | - | - | - | 3908.09 | -
488227-00-1151-1200 | Перевозка железнодорожным транспортом ресурсов группы "Газы, кроме энергетических, не поименованные в алфавите" на расстояние в интервале от 1151 км до 1200 км | 1т груза | - | - | - | - | 4029.33 | -
488227-00-1201-1250 | Перевозка железнодорожным транспортом ресурсов группы "Газы, кроме энергетических, не поименованные в алфавите" на расстояние в интервале от 1201 км до 1250 км | 1т груза | - | - | - | - | 4124.72 | -
488227-00-1251-1300 | Перевозка железнодорожным транспортом ресурсов группы "Газы, кроме энергетических, не поименованные в алфавите" на расстояние в интервале от 1251 км до 1300 км | 1т груза | - | - | - | - | 4244.96 | -
488227-00-1301-1350 | Перевозка железнодорожным транспортом ресурсов группы "Газы, кроме энергетических, не поименованные в алфавите" на расстояние в интервале от 1301 км до 1350 км | 1т груза | - | - | - | - | 4337.03 | -
488227-00-1351-1400 | Перевозка железнодорожным транспортом ресурсов группы "Газы, кроме энергетических, не поименованные в алфавите" на расстояние в интервале от 1351 км до 1400 км | 1т груза | - | - | - | - | 4456.28 | -
488227-00-1401-1450 | Перевозка железнодорожным транспортом ресурсов группы "Газы, кроме энергетических, не поименованные в алфавите" на расстояние в интервале от 1401 км до 1450 км | 1т груза | - | - | - | - | 4575.53 | -
488227-00-1451-1500 | Перевозка железнодорожным транспортом ресурсов группы "Газы, кроме энергетических, не поименованные в алфавите" на расстояние в интервале от 1451 км до 1500 км | 1т груза | - | - | - | - | 4663.29 | -
488227-00-1501-1600 | Перевозка железнодорожным транспортом ресурсов группы "Газы, кроме энергетических, не поименованные в алфавите" на расстояние в интервале от 1501 км до 1600 км | 1т груза | - | - | - | - | 4840.67 | -
488227-00-1601-1700 | Перевозка железнодорожным транспортом ресурсов группы "Газы, кроме энергетических, не поименованные в алфавите" на расстояние в интервале от 1601 км до 1700 км | 1т груза | - | - | - | - | 5041.72 | -
488227-00-1701-1800 | Перевозка железнодорожным транспортом ресурсов группы "Газы, кроме энергетических, не поименованные в алфавите" на расстояние в интервале от 1701 км до 1800 км | 1т груза | - | - | - | - | 5238.79 | -
488227-00-1801-1900 | Перевозка железнодорожным транспортом ресурсов группы "Газы, кроме энергетических, не поименованные в алфавите" на расстояние в интервале от 1801 км до 1900 км | 1т груза | - | - | - | - | 5470.66 | -
488227-00-1901-2000 | Перевозка железнодорожным транспортом ресурсов группы "Газы, кроме энергетических, не поименованные в алфавите" на расстояние в интервале от 1901 км до 2000 км | 1т груза | - | - | - | - | 5661.43 | -
488227-00-2001-2100 | Перевозка железнодорожным транспортом ресурсов группы "Газы, кроме энергетических, не поименованные в алфавите" на расстояние в интервале от 2001 км до 2100 км | 1т груза | - | - | - | - | 5847.57 | -
488227-00-2101-2200 | Перевозка железнодорожным транспортом ресурсов группы "Газы, кроме энергетических, не поименованные в алфавите" на расстояние в интервале от 2101 км до 2200 км | 1т груза | - | - | - | - | 6075.46 | -
488227-00-2201-2300 | Перевозка железнодорожным транспортом ресурсов группы "Газы, кроме энергетических, не поименованные в алфавите" на расстояние в интервале от 2201 км до 2300 км | 1т груза | - | - | - | - | 6255.3 | -
488227-00-2301-2400 | Перевозка железнодорожным транспортом ресурсов группы "Газы, кроме энергетических, не поименованные в алфавите" на расстояние в интервале от 2301 км до 2400 км | 1т груза | - | - | - | - | 6430.83 | -
488227-00-2401-2500 | Перевозка железнодорожным транспортом ресурсов группы "Газы, кроме энергетических, не поименованные в алфавите" на расстояние в интервале от 2401 км до 2500 км | 1т груза | - | - | - | - | 6654.41 | -
488227-00-2501-2600 | Перевозка железнодорожным транспортом ресурсов группы "Газы, кроме энергетических, не поименованные в алфавите" на расстояние в интервале от 2501 км до 2600 км | 1т груза | - | - | - | - | 6823.64 | -
488227-00-2601-2700 | Перевозка железнодорожным транспортом ресурсов группы "Газы, кроме энергетических, не поименованные в алфавите" на расстояние в интервале от 2601 км до 2700 км | 1т груза | - | - | - | - | 6988.9 | -
488227-00-2701-2800 | Перевозка железнодорожным транспортом ресурсов группы "Газы, кроме энергетических, не поименованные в алфавите" на расстояние в интервале от 2701 км до 2800 км | 1т груза | - | - | - | - | 7208.18 | -
488227-00-2801-2900 | Перевозка железнодорожным транспортом ресурсов группы "Газы, кроме энергетических, не поименованные в алфавите" на расстояние в интервале от 2801 км до 2900 км | 1т груза | - | - | - | - | 7366.8 | -
488227-00-2901-3000 | Перевозка железнодорожным транспортом ресурсов группы "Газы, кроме энергетических, не поименованные в алфавите" на расстояние в интервале от 2901 км до 3000 км | 1т груза | - | - | - | - | 7521.12 | -
488227-00-3001-3100 | Перевозка железнодорожным транспортом ресурсов группы "Газы, кроме энергетических, не поименованные в алфавите" на расстояние в интервале от 3001 км до 3100 км | 1т груза | - | - | - | - | 7588.74 | -
488227-00-3101-3200 | Перевозка железнодорожным транспортом ресурсов группы "Газы, кроме энергетических, не поименованные в алфавите" на расстояние в интервале от 3101 км до 3200 км | 1т груза | - | - | - | - | 7799.61 | -
488227-00-3201-3300 | Перевозка железнодорожным транспортом ресурсов группы "Газы, кроме энергетических, не поименованные в алфавите" на расстояние в интервале от 3201 км до 3300 км | 1т груза | - | - | - | - | 8010.48 | -
488227-00-3301-3400 | Перевозка железнодорожным транспортом ресурсов группы "Газы, кроме энергетических, не поименованные в алфавите" на расстояние в интервале от 3301 км до 3400 км | 1т груза | - | - | - | - | 8221.68 | -
488227-00-3401-3500 | Перевозка железнодорожным транспортом ресурсов группы "Газы, кроме энергетических, не поименованные в алфавите" на расстояние в интервале от 3401 км до 3500 км | 1т груза | - | - | - | - | 8432.55 | -
488227-00-3501-3600 | Перевозка железнодорожным транспортом ресурсов группы "Газы, кроме энергетических, не поименованные в алфавите" на расстояние в интервале от 3501 км до 3600 км | 1т груза | - | - | - | - | 8643.42 | -
488227-00-3601-3700 | Перевозка железнодорожным транспортом ресурсов группы "Газы, кроме энергетических, не поименованные в алфавите" на расстояние в интервале от 3601 км до 3700 км | 1т груза | - | - | - | - | 8854.29 | -
488227-00-3701-3800 | Перевозка железнодорожным транспортом ресурсов группы "Газы, кроме энергетических, не поименованные в алфавите" на расстояние в интервале от 3701 км до 3800 км | 1т груза | - | - | - | - | 9065.49 | -
488227-00-3801-3900 | Перевозка железнодорожным транспортом ресурсов группы "Газы, кроме энергетических, не поименованные в алфавите" на расстояние в интервале от 3801 км до 3900 км | 1т груза | - | - | - | - | 9276.36 | -
488227-00-3901-4000 | Перевозка железнодорожным транспортом ресурсов группы "Газы, кроме энергетических, не поименованные в алфавите" на расстояние в интервале от 3901 км до 4000 км | 1т груза | - | - | - | - | 9487.23 | -
488227-00-4001-4100 | Перевозка железнодорожным транспортом ресурсов группы "Газы, кроме энергетических, не поименованные в алфавите" на расстояние в интервале от 4001 км до 4100 км | 1т груза | - | - | - | - | 9698.11 | -
488227-00-4101-4200 | Перевозка железнодорожным транспортом ресурсов группы "Газы, кроме энергетических, не поименованные в алфавите" на расстояние в интервале от 4101 км до 4200 км | 1т груза | - | - | - | - | 9909.3 | -
488227-00-4201-4300 | Перевозка железнодорожным транспортом ресурсов группы "Газы, кроме энергетических, не поименованные в алфавите" на расстояние в интервале от 4201 км до 4300 км | 1т груза | - | - | - | - | 10120.18 | -
488227-00-4301-4400 | Перевозка железнодорожным транспортом ресурсов группы "Газы, кроме энергетических, не поименованные в алфавите" на расстояние в интервале от 4301 км до 4400 км | 1т груза | - | - | - | - | 10331.05 | -
488227-00-4401-4500 | Перевозка железнодорожным транспортом ресурсов группы "Газы, кроме энергетических, не поименованные в алфавите" на расстояние в интервале от 4401 км до 4500 км | 1т груза | - | - | - | - | 10541.92 | -
488227-00-4501-4600 | Перевозка железнодорожным транспортом ресурсов группы "Газы, кроме энергетических, не поименованные в алфавите" на расстояние в интервале от 4501 км до 4600 км | 1т груза | - | - | - | - | 10753.12 | -
488227-00-4601-4700 | Перевозка железнодорожным транспортом ресурсов группы "Газы, кроме энергетических, не поименованные в алфавите" на расстояние в интервале от 4601 км до 4700 км | 1т груза | - | - | - | - | 10963.99 | -
488227-00-4701-4800 | Перевозка железнодорожным транспортом ресурсов группы "Газы, кроме энергетических, не поименованные в алфавите" на расстояние в интервале от 4701 км до 4800 км | 1т груза | - | - | - | - | 11174.86 | -
488227-00-4801-4900 | Перевозка железнодорожным транспортом ресурсов группы "Газы, кроме энергетических, не поименованные в алфавите" на расстояние в интервале от 4801 км до 4900 км | 1т груза | - | - | - | - | 11385.73 | -
488227-00-4901-5000 | Перевозка железнодорожным транспортом ресурсов группы "Газы, кроме энергетических, не поименованные в алфавите" на расстояние в интервале от 4901 км до 5000 км | 1т груза | - | - | - | - | 11596.93 | -
488227-00-5001-5100 | Перевозка железнодорожным транспортом ресурсов группы "Газы, кроме энергетических, не поименованные в алфавите" на расстояние в интервале от 5001 км до 5100 км | 1т груза | - | - | - | - | 11807.8 | -
488227-00-5101-5200 | Перевозка железнодорожным транспортом ресурсов группы "Газы, кроме энергетических, не поименованные в алфавите" на расстояние в интервале от 5101 км до 5200 км | 1т груза | - | - | - | - | 12018.67 | -
488227-00-5201-5300 | Перевозка железнодорожным транспортом ресурсов группы "Газы, кроме энергетических, не поименованные в алфавите" на расстояние в интервале от 5201 км до 5300 км | 1т груза | - | - | - | - | 12229.54 | -
488227-00-5301-5400 | Перевозка железнодорожным транспортом ресурсов группы "Газы, кроме энергетических, не поименованные в алфавите" на расстояние в интервале от 5301 км до 5400 км | 1т груза | - | - | - | - | 12440.74 | -
488227-00-5401-5500 | Перевозка железнодорожным транспортом ресурсов группы "Газы, кроме энергетических, не поименованные в алфавите" на расстояние в интервале от 5401 км до 5500 км | 1т груза | - | - | - | - | 12651.61 | -
488227-00-5501-5700 | Перевозка железнодорожным транспортом ресурсов группы "Газы, кроме энергетических, не поименованные в алфавите" на расстояние в интервале от 5501 км до 5700 км | 1т груза | - | - | - | - | 12968.08 | -
488227-00-5701-5900 | Перевозка железнодорожным транспортом ресурсов группы "Газы, кроме энергетических, не поименованные в алфавите" на расстояние в интервале от 5701 км до 5900 км | 1т груза | - | - | - | - | 13389.83 | -
488227-00-5901-6100 | Перевозка железнодорожным транспортом ресурсов группы "Газы, кроме энергетических, не поименованные в алфавите" на расстояние в интервале от 5901 км до 6100 км | 1т груза | - | - | - | - | 13811.9 | -
488227-00-6101-6300 | Перевозка железнодорожным транспортом ресурсов группы "Газы, кроме энергетических, не поименованные в алфавите" на расстояние в интервале от 6101 км до 6300 км | 1т груза | - | - | - | - | 14233.64 | -
488227-00-6301-6500 | Перевозка железнодорожным транспортом ресурсов группы "Газы, кроме энергетических, не поименованные в алфавите" на расстояние в интервале от 6301 км до 6500 км | 1т груза | - | - | - | - | 14655.71 | -
488227-00-6501-6700 | Перевозка железнодорожным транспортом ресурсов группы "Газы, кроме энергетических, не поименованные в алфавите" на расстояние в интервале от 6501 км до 6700 км | 1т груза | - | - | - | - | 15077.45 | -
488227-00-6701-6900 | Перевозка железнодорожным транспортом ресурсов группы "Газы, кроме энергетических, не поименованные в алфавите" на расстояние в интервале от 6701 км до 6900 км | 1т груза | - | - | - | - | 15499.52 | -
488227-00-6901-7100 | Перевозка железнодорожным транспортом ресурсов группы "Газы, кроме энергетических, не поименованные в алфавите" на расстояние в интервале от 6901 км до 7100 км | 1т груза | - | - | - | - | 15921.27 | -
488227-00-7101-7300 | Перевозка железнодорожным транспортом ресурсов группы "Газы, кроме энергетических, не поименованные в алфавите" на расстояние в интервале от 7101 км до 7300 км | 1т груза | - | - | - | - | 16343.34 | -
488227-00-7301-7500 | Перевозка железнодорожным транспортом ресурсов группы "Газы, кроме энергетических, не поименованные в алфавите" на расстояние в интервале от 7301 км до 7500 км | 1т груза | - | - | - | - | 16765.08 | -
488227-00-7501-7700 | Перевозка железнодорожным транспортом ресурсов группы "Газы, кроме энергетических, не поименованные в алфавите" на расстояние в интервале от 7501 км до 7700 км | 1т груза | - | - | - | - | 17187.15 | -
488227-00-7701-7900 | Перевозка железнодорожным транспортом ресурсов группы "Газы, кроме энергетических, не поименованные в алфавите" на расстояние в интервале от 7701 км до 7900 км | 1т груза | - | - | - | - | 17608.89 | -
488227-00-7901-8100 | Перевозка железнодорожным транспортом ресурсов группы "Газы, кроме энергетических, не поименованные в алфавите" на расстояние в интервале от 7901 км до 8100 км | 1т груза | - | - | - | - | 18030.96 | -
488227-00-8101-8300 | Перевозка железнодорожным транспортом ресурсов группы "Газы, кроме энергетических, не поименованные в алфавите" на расстояние в интервале от 8101 км до 8300 км | 1т груза | - | - | - | - | 18452.71 | -
488227-00-8301-8500 | Перевозка железнодорожным транспортом ресурсов группы "Газы, кроме энергетических, не поименованные в алфавите" на расстояние в интервале от 8301 км до 8500 км | 1т груза | - | - | - | - | 18874.77 | -
488227-00-8501-8700 | Перевозка железнодорожным транспортом ресурсов группы "Газы, кроме энергетических, не поименованные в алфавите" на расстояние в интервале от 8501 км до 8700 км | 1т груза | - | - | - | - | 19296.52 | -
488227-00-8701-8900 | Перевозка железнодорожным транспортом ресурсов группы "Газы, кроме энергетических, не поименованные в алфавите" на расстояние в интервале от 8701 км до 8900 км | 1т груза | - | - | - | - | 19718.59 | -
488227-00-8901-9100 | Перевозка железнодорожным транспортом ресурсов группы "Газы, кроме энергетических, не поименованные в алфавите" на расстояние в интервале от 8901 км до 9100 км | 1т груза | - | - | - | - | 20140.33 | -
488227-00-9101-9300 | Перевозка железнодорожным транспортом ресурсов группы "Газы, кроме энергетических, не поименованные в алфавите" на расстояние в интервале от 9101 км до 9300 км | 1т груза | - | - | - | - | 20562.4 | -
488227-00-9301-9500 | Перевозка железнодорожным транспортом ресурсов группы "Газы, кроме энергетических, не поименованные в алфавите" на расстояние в интервале от 9301 км до 9500 км | 1т груза | - | - | - | - | 20984.14 | -
488227-00-9501-9700 | Перевозка железнодорожным транспортом ресурсов группы "Газы, кроме энергетических, не поименованные в алфавите" на расстояние в интервале от 9501 км до 9700 км | 1т груза | - | - | - | - | 21405.89 | -
488227-00-9701-9900 | Перевозка железнодорожным транспортом ресурсов группы "Газы, кроме энергетических, не поименованные в алфавите" на расстояние в интервале от 9701 км до 9900 км | 1т груза | - | - | - | - | 21827.96 | -
226074-00-0001-0005 | Перевозка железнодорожным транспортом ресурсов группы "Газы углеводородные сжиженные, не поименованные в алфавите" на расстояние в интервале от 1 км до 5 км | 1т груза | - | - | - | - | 1287.02 | -
226074-00-0006-0010 | Перевозка железнодорожным транспортом ресурсов группы "Газы углеводородные сжиженные, не поименованные в алфавите" на расстояние в интервале от 6 км до 10 км | 1т груза | - | - | - | - | 1300.09 | -
226074-00-0011-0015 | Перевозка железнодорожным транспортом ресурсов группы "Газы углеводородные сжиженные, не поименованные в алфавите" на расстояние в интервале от 11 км до 15 км | 1т груза | - | - | - | - | 1311.46 | -
226074-00-0016-0020 | Перевозка железнодорожным транспортом ресурсов группы "Газы углеводородные сжиженные, не поименованные в алфавите" на расстояние в интервале от 16 км до 20 км | 1т груза | - | - | - | - | 1322.83 | -
226074-00-0021-0025 | Перевозка железнодорожным транспортом ресурсов группы "Газы углеводородные сжиженные, не поименованные в алфавите" на расстояние в интервале от 21 км до 25 км | 1т груза | - | - | - | - | 1333.96 | -
226074-00-0026-0030 | Перевозка железнодорожным транспортом ресурсов группы "Газы углеводородные сжиженные, не поименованные в алфавите" на расстояние в интервале от 26 км до 30 км | 1т груза | - | - | - | - | 1345.33 | -
226074-00-0031-0035 | Перевозка железнодорожным транспортом ресурсов группы "Газы углеводородные сжиженные, не поименованные в алфавите" на расстояние в интервале от 31 км до 35 км | 1т груза | - | - | - | - | 1356.7 | -
226074-00-0036-0040 | Перевозка железнодорожным транспортом ресурсов группы "Газы углеводородные сжиженные, не поименованные в алфавите" на расстояние в интервале от 36 км до 40 км | 1т груза | - | - | - | - | 1368.07 | -
226074-00-0041-0045 | Перевозка железнодорожным транспортом ресурсов группы "Газы углеводородные сжиженные, не поименованные в алфавите" на расстояние в интервале от 41 км до 45 км | 1т груза | - | - | - | - | 1379.44 | -
226074-00-0046-0050 | Перевозка железнодорожным транспортом ресурсов группы "Газы углеводородные сжиженные, не поименованные в алфавите" на расстояние в интервале от 46 км до 50 км | 1т груза | - | - | - | - | 1390.57 | -
226074-00-0051-0060 | Перевозка железнодорожным транспортом ресурсов группы "Газы углеводородные сжиженные, не поименованные в алфавите" на расстояние в интервале от 51 км до 60 км | 1т груза | - | - | - | - | 1406.78 | -
226074-00-0061-0070 | Перевозка железнодорожным транспортом ресурсов группы "Газы углеводородные сжиженные, не поименованные в алфавите" на расстояние в интервале от 61 км до 70 км | 1т груза | - | - | - | - | 1429.52 | -
226074-00-0071-0080 | Перевозка железнодорожным транспортом ресурсов группы "Газы углеводородные сжиженные, не поименованные в алфавите" на расстояние в интервале от 71 км до 80 км | 1т груза | - | - | - | - | 1452.03 | -
226074-00-0081-0090 | Перевозка железнодорожным транспортом ресурсов группы "Газы углеводородные сжиженные, не поименованные в алфавите" на расстояние в интервале от 81 км до 90 км | 1т груза | - | - | - | - | 1474.77 | -
226074-00-0091-0100 | Перевозка железнодорожным транспортом ресурсов группы "Газы углеводородные сжиженные, не поименованные в алфавите" на расстояние в интервале от 91 км до 100 км | 1т груза | - | - | - | - | 1497.51 | -
226074-00-0101-0120 | Перевозка железнодорожным транспортом ресурсов группы "Газы углеводородные сжиженные, не поименованные в алфавите" на расстояние в интервале от 101 км до 120 км | 1т груза | - | - | - | - | 1531.38 | -
226074-00-0121-0140 | Перевозка железнодорожным транспортом ресурсов группы "Газы углеводородные сжиженные, не поименованные в алфавите" на расстояние в интервале от 121 км до 140 км | 1т груза | - | - | - | - | 1576.63 | -
226074-00-0141-0160 | Перевозка железнодорожным транспортом ресурсов группы "Газы углеводородные сжиженные, не поименованные в алфавите" на расстояние в интервале от 141 км до 160 км | 1т груза | - | - | - | - | 1622.11 | -
226074-00-0161-0180 | Перевозка железнодорожным транспортом ресурсов группы "Газы углеводородные сжиженные, не поименованные в алфавите" на расстояние в интервале от 161 км до 180 км | 1т груза | - | - | - | - | 1662.51 | -
226074-00-0181-0200 | Перевозка железнодорожным транспортом ресурсов группы "Газы углеводородные сжиженные, не поименованные в алфавите" на расстояние в интервале от 181 км до 200 км | 1т груза | - | - | - | - | 1701.71 | -
226074-00-0201-0220 | Перевозка железнодорожным транспортом ресурсов группы "Газы углеводородные сжиженные, не поименованные в алфавите" на расстояние в интервале от 201 км до 220 км | 1т груза | - | - | - | - | 1742.84 | -
226074-00-0221-0240 | Перевозка железнодорожным транспортом ресурсов группы "Газы углеводородные сжиженные, не поименованные в алфавите" на расстояние в интервале от 221 км до 240 км | 1т груза | - | - | - | - | 1779.86 | -
226074-00-0241-0260 | Перевозка железнодорожным транспортом ресурсов группы "Газы углеводородные сжиженные, не поименованные в алфавите" на расстояние в интервале от 241 км до 260 км | 1т груза | - | - | - | - | 1819.53 | -
226074-00-0261-0280 | Перевозка железнодорожным транспортом ресурсов группы "Газы углеводородные сжиженные, не поименованные в алфавите" на расстояние в интервале от 261 км до 280 км | 1т груза | - | - | - | - | 1858.73 | -
226074-00-0281-0300 | Перевозка железнодорожным транспортом ресурсов группы "Газы углеводородные сжиженные, не поименованные в алфавите" на расстояние в интервале от 281 км до 300 км | 1т груза | - | - | - | - | 1897.2 | -
226074-00-0301-0330 | Перевозка железнодорожным транспортом ресурсов группы "Газы углеводородные сжиженные, не поименованные в алфавите" на расстояние в интервале от 301 км до 330 км | 1т груза | - | - | - | - | 1945.59 | -
226074-00-0331-0360 | Перевозка железнодорожным транспортом ресурсов группы "Газы углеводородные сжиженные, не поименованные в алфавите" на расстояние в интервале от 331 км до 360 км | 1т груза | - | - | - | - | 2003.89 | -
226074-00-0361-0390 | Перевозка железнодорожным транспортом ресурсов группы "Газы углеводородные сжиженные, не поименованные в алфавите" на расстояние в интервале от 361 км до 390 км | 1т груза | - | - | - | - | 2061.23 | -
226074-00-0391-0420 | Перевозка железнодорожным транспортом ресурсов группы "Газы углеводородные сжиженные, не поименованные в алфавите" на расстояние в интервале от 391 км до 420 км | 1т груза | - | - | - | - | 2117.61 | -
226074-00-0421-0450 | Перевозка железнодорожным транспортом ресурсов группы "Газы углеводородные сжиженные, не поименованные в алфавите" на расстояние в интервале от 421 км до 450 км | 1т груза | - | - | - | - | 2179.54 | -
226074-00-0451-0480 | Перевозка железнодорожным транспортом ресурсов группы "Газы углеводородные сжиженные, не поименованные в алфавите" на расстояние в интервале от 451 км до 480 км | 1т груза | - | - | - | - | 2234.71 | -
226074-00-0481-0510 | Перевозка железнодорожным транспортом ресурсов группы "Газы углеводородные сжиженные, не поименованные в алфавите" на расстояние в интервале от 481 км до 510 км | 1т груза | - | - | - | - | 2288.9 | -
226074-00-0511-0540 | Перевозка железнодорожным транспортом ресурсов группы "Газы углеводородные сжиженные, не поименованные в алфавите" на расстояние в интервале от 511 км до 540 км | 1т груза | - | - | - | - | 2349.87 | -
226074-00-0541-0570 | Перевозка железнодорожным транспортом ресурсов группы "Газы углеводородные сжиженные, не поименованные в алфавите" на расстояние в интервале от 541 км до 570 км | 1т груза | - | - | - | - | 2402.86 | -
226074-00-0571-0600 | Перевозка железнодорожным транспортом ресурсов группы "Газы углеводородные сжиженные, не поименованные в алфавите" на расстояние в интервале от 571 км до 600 км | 1т груза | - | - | - | - | 2463.58 | -
226074-00-0601-0640 | Перевозка железнодорожным транспортом ресурсов группы "Газы углеводородные сжиженные, не поименованные в алфавите" на расстояние в интервале от 601 км до 640 км | 1т груза | - | - | - | - | 2525.28 | -
226074-00-0641-0680 | Перевозка железнодорожным транспортом ресурсов группы "Газы углеводородные сжиженные, не поименованные в алфавите" на расстояние в интервале от 641 км до 680 км | 1т груза | - | - | - | - | 2605.36 | -
226074-00-0681-0720 | Перевозка железнодорожным транспортом ресурсов группы "Газы углеводородные сжиженные, не поименованные в алфавите" на расстояние в интервале от 681 км до 720 км | 1т груза | - | - | - | - | 2675.53 | -
226074-00-0721-0760 | Перевозка железнодорожным транспортом ресурсов группы "Газы углеводородные сжиженные, не поименованные в алфавите" на расстояние в интервале от 721 км до 760 км | 1т груза | - | - | - | - | 2755.12 | -
226074-00-0761-0800 | Перевозка железнодорожным транспортом ресурсов группы "Газы углеводородные сжиженные, не поименованные в алфавите" на расстояние в интервале от 761 км до 800 км | 1т груза | - | - | - | - | 2823.35 | -
226074-00-0801-0840 | Перевозка железнодорожным транспортом ресурсов группы "Газы углеводородные сжиженные, не поименованные в алфавите" на расстояние в интервале от 801 км до 840 км | 1т груза | - | - | - | - | 2902.47 | -
226074-00-0841-0880 | Перевозка железнодорожным транспортом ресурсов группы "Газы углеводородные сжиженные, не поименованные в алфавите" на расстояние в интервале от 841 км до 880 км | 1т груза | - | - | - | - | 2981.58 | -
226074-00-0881-0920 | Перевозка железнодорожным транспортом ресурсов группы "Газы углеводородные сжиженные, не поименованные в алфавите" на расстояние в интервале от 881 км до 920 км | 1т груза | - | - | - | - | 3047.39 | -
226074-00-0921-0960 | Перевозка железнодорожным транспортом ресурсов группы "Газы углеводородные сжиженные, не поименованные в алфавите" на расстояние в интервале от 921 км до 960 км | 1т груза | - | - | - | - | 3126.02 | -
226074-00-0961-1000 | Перевозка железнодорожным транспортом ресурсов группы "Газы углеводородные сжиженные, не поименованные в алфавите" на расстояние в интервале от 961 км до 1000 км | 1т груза | - | - | - | - | 3190.14 | -
226074-00-1001-1050 | Перевозка железнодорожным транспортом ресурсов группы "Газы углеводородные сжиженные, не поименованные в алфавите" на расстояние в интервале от 1001 км до 1050 км | 1т груза | - | - | - | - | 3277.72 | -
226074-00-1051-1100 | Перевозка железнодорожным транспортом ресурсов группы "Газы углеводородные сжиженные, не поименованные в алфавите" на расстояние в интервале от 1051 км до 1100 км | 1т груза | - | - | - | - | 3375.22 | -
226074-00-1101-1150 | Перевозка железнодорожным транспортом ресурсов группы "Газы углеводородные сжиженные, не поименованные в алфавите" на расстояние в интервале от 1101 км до 1150 км | 1т груза | - | - | - | - | 3456.27 | -
226074-00-1151-1200 | Перевозка железнодорожным транспортом ресурсов группы "Газы углеводородные сжиженные, не поименованные в алфавите" на расстояние в интервале от 1151 км до 1200 км | 1т груза | - | - | - | - | 3552.81 | -
226074-00-1201-1250 | Перевозка железнодорожным транспортом ресурсов группы "Газы углеводородные сжиженные, не поименованные в алфавите" на расстояние в интервале от 1201 км до 1250 км | 1т груза | - | - | - | - | 3602.55 | -
226074-00-1251-1300 | Перевозка железнодорожным транспортом ресурсов группы "Газы углеводородные сжиженные, не поименованные в алфавите" на расстояние в интервале от 1251 км до 1300 км | 1т груза | - | - | - | - | 3697.68 | -
226074-00-1301-1350 | Перевозка железнодорожным транспортом ресурсов группы "Газы углеводородные сжиженные, не поименованные в алфавите" на расстояние в интервале от 1301 км до 1350 км | 1т груза | - | - | - | - | 3773.7 | -
226074-00-1351-1400 | Перевозка железнодорожным транспортом ресурсов группы "Газы углеводородные сжиженные, не поименованные в алфавите" на расстояние в интервале от 1351 км до 1400 км | 1т груза | - | - | - | - | 3867.87 | -
226074-00-1401-1450 | Перевозка железнодорожным транспортом ресурсов группы "Газы углеводородные сжиженные, не поименованные в алфавите" на расстояние в интервале от 1401 км до 1450 км | 1т груза | - | - | - | - | 3929.5 | -
226074-00-1451-1500 | Перевозка железнодорожным транспортом ресурсов группы "Газы углеводородные сжиженные, не поименованные в алфавите" на расстояние в интервале от 1451 км до 1500 км | 1т груза | - | - | - | - | 4002.02 | -
226074-00-1501-1600 | Перевозка железнодорожным транспортом ресурсов группы "Газы углеводородные сжиженные, не поименованные в алфавите" на расстояние в интервале от 1501 км до 1600 км | 1т груза | - | - | - | - | 4141.09 | -
226074-00-1601-1700 | Перевозка железнодорожным транспортом ресурсов группы "Газы углеводородные сжиженные, не поименованные в алфавите" на расстояние в интервале от 1601 км до 1700 км | 1т груза | - | - | - | - | 4267.08 | -
226074-00-1701-1800 | Перевозка железнодорожным транспортом ресурсов группы "Газы углеводородные сжиженные, не поименованные в алфавите" на расстояние в интервале от 1701 км до 1800 км | 1т груза | - | - | - | - | 4424.81 | -
226074-00-1801-1900 | Перевозка железнодорожным транспортом ресурсов группы "Газы углеводородные сжиженные, не поименованные в алфавите" на расстояние в интервале от 1801 км до 1900 км | 1т груза | - | - | - | - | 4566.31 | -
226074-00-1901-2000 | Перевозка железнодорожным транспортом ресурсов группы "Газы углеводородные сжиженные, не поименованные в алфавите" на расстояние в интервале от 1901 км до 2000 км | 1т груза | - | - | - | - | 4718.45 | -
226074-00-2001-2100 | Перевозка железнодорожным транспортом ресурсов группы "Газы углеводородные сжиженные, не поименованные в алфавите" на расстояние в интервале от 2001 км до 2100 км | 1т груза | - | - | - | - | 4825.81 | -
226074-00-2101-2200 | Перевозка железнодорожным транспортом ресурсов группы "Газы углеводородные сжиженные, не поименованные в алфавите" на расстояние в интервале от 2101 км до 2200 км | 1т груза | - | - | - | - | 5000.33 | -
226074-00-2201-2300 | Перевозка железнодорожным транспортом ресурсов группы "Газы углеводородные сжиженные, не поименованные в алфавите" на расстояние в интервале от 2201 км до 2300 км | 1т груза | - | - | - | - | 5099.21 | -
226074-00-2301-2400 | Перевозка железнодорожным транспортом ресурсов группы "Газы углеводородные сжиженные, не поименованные в алфавите" на расстояние в интервале от 2301 км до 2400 км | 1т груза | - | - | - | - | 5239.17 | -
226074-00-2401-2500 | Перевозка железнодорожным транспортом ресурсов группы "Газы углеводородные сжиженные, не поименованные в алфавите" на расстояние в интервале от 2401 км до 2500 км | 1т груза | - | - | - | - | 5361.25 | -
226074-00-2501-2600 | Перевозка железнодорожным транспортом ресурсов группы "Газы углеводородные сжиженные, не поименованные в алфавите" на расстояние в интервале от 2501 км до 2600 км | 1т груза | - | - | - | - | 5495.97 | -
226074-00-2601-2700 | Перевозка железнодорожным транспортом ресурсов группы "Газы углеводородные сжиженные, не поименованные в алфавите" на расстояние в интервале от 2601 км до 2700 км | 1т груза | - | - | - | - | 5577.63 | -
226074-00-2701-2800 | Перевозка железнодорожным транспортом ресурсов группы "Газы углеводородные сжиженные, не поименованные в алфавите" на расстояние в интервале от 2701 км до 2800 км | 1т груза | - | - | - | - | 5741.75 | -
226074-00-2801-2900 | Перевозка железнодорожным транспортом ресурсов группы "Газы углеводородные сжиженные, не поименованные в алфавите" на расстояние в интервале от 2801 км до 2900 км | 1т груза | - | - | - | - | 5815.55 | -
226074-00-2901-3000 | Перевозка железнодорожным транспортом ресурсов группы "Газы углеводородные сжиженные, не поименованные в алфавите" на расстояние в интервале от 2901 км до 3000 км | 1т груза | - | - | - | - | 5939.06 | -
226074-00-3001-3100 | Перевозка железнодорожным транспортом ресурсов группы "Газы углеводородные сжиженные, не поименованные в алфавите" на расстояние в интервале от 3001 км до 3100 км | 1т груза | - | - | - | - | 5778.02 | -
226074-00-3101-3200 | Перевозка железнодорожным транспортом ресурсов группы "Газы углеводородные сжиженные, не поименованные в алфавите" на расстояние в интервале от 3101 км до 3200 км | 1т груза | - | - | - | - | 5929.15 | -
226074-00-3201-3300 | Перевозка железнодорожным транспортом ресурсов группы "Газы углеводородные сжиженные, не поименованные в алфавите" на расстояние в интервале от 3201 км до 3300 км | 1т груза | - | - | - | - | 6023.96 | -
226074-00-3301-3400 | Перевозка железнодорожным транспортом ресурсов группы "Газы углеводородные сжиженные, не поименованные в алфавите" на расстояние в интервале от 3301 км до 3400 км | 1т груза | - | - | - | - | 6173.75 | -
226074-00-3401-3500 | Перевозка железнодорожным транспортом ресурсов группы "Газы углеводородные сжиженные, не поименованные в алфавите" на расстояние в интервале от 3401 км до 3500 км | 1т груза | - | - | - | - | 6263.93 | -
226074-00-3501-3600 | Перевозка железнодорожным транспортом ресурсов группы "Газы углеводородные сжиженные, не поименованные в алфавите" на расстояние в интервале от 3501 км до 3600 км | 1т груза | - | - | - | - | 6412.17 | -
226074-00-3601-3700 | Перевозка железнодорожным транспортом ресурсов группы "Газы углеводородные сжиженные, не поименованные в алфавите" на расстояние в интервале от 3601 км до 3700 км | 1т груза | - | - | - | - | 6435 | -
226074-00-3701-3800 | Перевозка железнодорожным транспортом ресурсов группы "Газы углеводородные сжиженные, не поименованные в алфавите" на расстояние в интервале от 3701 км до 3800 км | 1т груза | - | - | - | - | 6580.16 | -
226074-00-3801-3900 | Перевозка железнодорожным транспортом ресурсов группы "Газы углеводородные сжиженные, не поименованные в алфавите" на расстояние в интервале от 3801 км до 3900 км | 1т груза | - | - | - | - | 6659.51 | -
226074-00-3901-4000 | Перевозка железнодорожным транспортом ресурсов группы "Газы углеводородные сжиженные, не поименованные в алфавите" на расстояние в интервале от 3901 км до 4000 км | 1т груза | - | - | - | - | 6803.13 | -
226074-00-4001-4100 | Перевозка железнодорожным транспортом ресурсов группы "Газы углеводородные сжиженные, не поименованные в алфавите" на расстояние в интервале от 4001 км до 4100 км | 1т груза | - | - | - | - | 6877.85 | -
226074-00-4101-4200 | Перевозка железнодорожным транспортом ресурсов группы "Газы углеводородные сжиженные, не поименованные в алфавите" на расстояние в интервале от 4101 км до 4200 км | 1т груза | - | - | - | - | 7019.91 | -
226074-00-4201-4300 | Перевозка железнодорожным транспортом ресурсов группы "Газы углеводородные сжиженные, не поименованные в алфавите" на расстояние в интервале от 4201 км до 4300 км | 1т груза | - | - | - | - | 7089.82 | -
226074-00-4301-4400 | Перевозка железнодорожным транспортом ресурсов группы "Газы углеводородные сжиженные, не поименованные в алфавите" на расстояние в интервале от 4301 км до 4400 км | 1т груза | - | - | - | - | 7230.34 | -
226074-00-4401-4500 | Перевозка железнодорожным транспортом ресурсов группы "Газы углеводородные сжиженные, не поименованные в алфавите" на расстояние в интервале от 4401 км до 4500 км | 1т груза | - | - | - | - | 7295.79 | -
226074-00-4501-4600 | Перевозка железнодорожным транспортом ресурсов группы "Газы углеводородные сжиженные, не поименованные в алфавите" на расстояние в интервале от 4501 км до 4600 км | 1т груза | - | - | - | - | 7434.77 | -
226074-00-4601-4700 | Перевозка железнодорожным транспортом ресурсов группы "Газы углеводородные сжиженные, не поименованные в алфавите" на расстояние в интервале от 4601 км до 4700 км | 1т груза | - | - | - | - | 7495.59 | -
226074-00-4701-4800 | Перевозка железнодорожным транспортом ресурсов группы "Газы углеводородные сжиженные, не поименованные в алфавите" на расстояние в интервале от 4701 км до 4800 км | 1т груза | - | - | - | - | 7633.02 | -
226074-00-4801-4900 | Перевозка железнодорожным транспортом ресурсов группы "Газы углеводородные сжиженные, не поименованные в алфавите" на расстояние в интервале от 4801 км до 4900 км | 1т груза | - | - | - | - | 7689.2 | -
226074-00-4901-5000 | Перевозка железнодорожным транспортом ресурсов группы "Газы углеводородные сжиженные, не поименованные в алфавите" на расстояние в интервале от 4901 км до 5000 км | 1т груза | - | - | - | - | 7825.09 | -
226074-00-5001-5100 | Перевозка железнодорожным транспортом ресурсов группы "Газы углеводородные сжиженные, не поименованные в алфавите" на расстояние в интервале от 5001 км до 5100 км | 1т груза | - | - | - | - | 7876.63 | -
226074-00-5101-5200 | Перевозка железнодорожным транспортом ресурсов группы "Газы углеводородные сжиженные, не поименованные в алфавите" на расстояние в интервале от 5101 км до 5200 км | 1т груза | - | - | - | - | 8010.97 | -
226074-00-5201-5300 | Перевозка железнодорожным транспортом ресурсов группы "Газы углеводородные сжиженные, не поименованные в алфавите" на расстояние в интервале от 5201 км до 5300 км | 1т груза | - | - | - | - | 8145.15 | -
226074-00-5301-5400 | Перевозка железнодорожным транспортом ресурсов группы "Газы углеводородные сжиженные, не поименованные в алфавите" на расстояние в интервале от 5301 км до 5400 км | 1т груза | - | - | - | - | 8279.49 | -
226074-00-5401-5500 | Перевозка железнодорожным транспортом ресурсов группы "Газы углеводородные сжиженные, не поименованные в алфавите" на расстояние в интервале от 5401 км до 5500 км | 1т груза | - | - | - | - | 8413.83 | -
226074-00-5501-5700 | Перевозка железнодорожным транспортом ресурсов группы "Газы углеводородные сжиженные, не поименованные в алфавите" на расстояние в интервале от 5501 км до 5700 км | 1т груза | - | - | - | - | 8615.43 | -
226074-00-5701-5900 | Перевозка железнодорожным транспортом ресурсов группы "Газы углеводородные сжиженные, не поименованные в алфавите" на расстояние в интервале от 5701 км до 5900 км | 1т груза | - | - | - | - | 8883.94 | -
226074-00-5901-6100 | Перевозка железнодорожным транспортом ресурсов группы "Газы углеводородные сжиженные, не поименованные в алфавите" на расстояние в интервале от 5901 км до 6100 км | 1т груза | - | - | - | - | 9152.62 | -
226074-00-6101-6300 | Перевозка железнодорожным транспортом ресурсов группы "Газы углеводородные сжиженные, не поименованные в алфавите" на расстояние в интервале от 6101 км до 6300 км | 1т груза | - | - | - | - | 9421.3 | -
226074-00-6301-6500 | Перевозка железнодорожным транспортом ресурсов группы "Газы углеводородные сжиженные, не поименованные в алфавите" на расстояние в интервале от 6301 км до 6500 км | 1т груза | - | - | - | - | 9689.99 | -
226074-00-6501-6700 | Перевозка железнодорожным транспортом ресурсов группы "Газы углеводородные сжиженные, не поименованные в алфавите" на расстояние в интервале от 6501 км до 6700 км | 1т груза | - | - | - | - | 9958.67 | -
226074-00-6701-6900 | Перевозка железнодорожным транспортом ресурсов группы "Газы углеводородные сжиженные, не поименованные в алфавите" на расстояние в интервале от 6701 км до 6900 км | 1т груза | - | - | - | - | 10227.18 | -
226074-00-6901-7100 | Перевозка железнодорожным транспортом ресурсов группы "Газы углеводородные сжиженные, не поименованные в алфавите" на расстояние в интервале от 6901 км до 7100 км | 1т груза | - | - | - | - | 10495.86 | -
226074-00-7101-7300 | Перевозка железнодорожным транспортом ресурсов группы "Газы углеводородные сжиженные, не поименованные в алфавите" на расстояние в интервале от 7101 км до 7300 км | 1т груза | - | - | - | - | 10764.55 | -
226074-00-7301-7500 | Перевозка железнодорожным транспортом ресурсов группы "Газы углеводородные сжиженные, не поименованные в алфавите" на расстояние в интервале от 7301 км до 7500 км | 1т груза | - | - | - | - | 11033.23 | -
226074-00-7501-7700 | Перевозка железнодорожным транспортом ресурсов группы "Газы углеводородные сжиженные, не поименованные в алфавите" на расстояние в интервале от 7501 км до 7700 км | 1т груза | - | - | - | - | 11301.91 | -
226074-00-7701-7900 | Перевозка железнодорожным транспортом ресурсов группы "Газы углеводородные сжиженные, не поименованные в алфавите" на расстояние в интервале от 7701 км до 7900 км | 1т груза | - | - | - | - | 11570.42 | -
226074-00-7901-8100 | Перевозка железнодорожным транспортом ресурсов группы "Газы углеводородные сжиженные, не поименованные в алфавите" на расстояние в интервале от 7901 км до 8100 км | 1т груза | - | - | - | - | 11839.11 | -
226074-00-8101-8300 | Перевозка железнодорожным транспортом ресурсов группы "Газы углеводородные сжиженные, не поименованные в алфавите" на расстояние в интервале от 8101 км до 8300 км | 1т груза | - | - | - | - | 12107.79 | -
226074-00-8301-8500 | Перевозка железнодорожным транспортом ресурсов группы "Газы углеводородные сжиженные, не поименованные в алфавите" на расстояние в интервале от 8301 км до 8500 км | 1т груза | - | - | - | - | 12376.47 | -
226074-00-8501-8700 | Перевозка железнодорожным транспортом ресурсов группы "Газы углеводородные сжиженные, не поименованные в алфавите" на расстояние в интервале от 8501 км до 8700 км | 1т груза | - | - | - | - | 12645.15 | -
226074-00-8701-8900 | Перевозка железнодорожным транспортом ресурсов группы "Газы углеводородные сжиженные, не поименованные в алфавите" на расстояние в интервале от 8701 км до 8900 км | 1т груза | - | - | - | - | 12913.84 | -
226074-00-8901-9100 | Перевозка железнодорожным транспортом ресурсов группы "Газы углеводородные сжиженные, не поименованные в алфавите" на расстояние в интервале от 8901 км до 9100 км | 1т груза | - | - | - | - | 13182.35 | -
226074-00-9101-9300 | Перевозка железнодорожным транспортом ресурсов группы "Газы углеводородные сжиженные, не поименованные в алфавите" на расстояние в интервале от 9101 км до 9300 км | 1т груза | - | - | - | - | 13451.03 | -
226074-00-9301-9500 | Перевозка железнодорожным транспортом ресурсов группы "Газы углеводородные сжиженные, не поименованные в алфавите" на расстояние в интервале от 9301 км до 9500 км | 1т груза | - | - | - | - | 13719.71 | -
226074-00-9501-9700 | Перевозка железнодорожным транспортом ресурсов группы "Газы углеводородные сжиженные, не поименованные в алфавите" на расстояние в интервале от 9501 км до 9700 км | 1т груза | - | - | - | - | 13988.4 | -
226074-00-9701-9900 | Перевозка железнодорожным транспортом ресурсов группы "Газы углеводородные сжиженные, не поименованные в алфавите" на расстояние в интервале от 9701 км до 9900 км | 1т груза | - | - | - | - | 14257.08 | -
232060-00-0001-0005 | Перевозка железнодорожным транспортом ресурсов группы "Галька" на расстояние в интервале от 1 км до 5 км | 1т груза | - | - | - | - | 586.04 | -
232060-00-0006-0010 | Перевозка железнодорожным транспортом ресурсов группы "Галька" на расстояние в интервале от 6 км до 10 км | 1т груза | - | - | - | - | 590.35 | -
232060-00-0011-0015 | Перевозка железнодорожным транспортом ресурсов группы "Галька" на расстояние в интервале от 11 км до 15 км | 1т груза | - | - | - | - | 594.09 | -
232060-00-0016-0020 | Перевозка железнодорожным транспортом ресурсов группы "Галька" на расстояние в интервале от 16 км до 20 км | 1т груза | - | - | - | - | 597.84 | -
232060-00-0021-0025 | Перевозка железнодорожным транспортом ресурсов группы "Галька" на расстояние в интервале от 21 км до 25 км | 1т груза | - | - | - | - | 601.58 | -
232060-00-0026-0030 | Перевозка железнодорожным транспортом ресурсов группы "Галька" на расстояние в интервале от 26 км до 30 км | 1т груза | - | - | - | - | 605.33 | -
232060-00-0031-0035 | Перевозка железнодорожным транспортом ресурсов группы "Галька" на расстояние в интервале от 31 км до 35 км | 1т груза | - | - | - | - | 609.07 | -
232060-00-0036-0040 | Перевозка железнодорожным транспортом ресурсов группы "Галька" на расстояние в интервале от 36 км до 40 км | 1т груза | - | - | - | - | 612.81 | -
232060-00-0041-0045 | Перевозка железнодорожным транспортом ресурсов группы "Галька" на расстояние в интервале от 41 км до 45 км | 1т груза | - | - | - | - | 616.56 | -
232060-00-0046-0050 | Перевозка железнодорожным транспортом ресурсов группы "Галька" на расстояние в интервале от 46 км до 50 км | 1т груза | - | - | - | - | 620.3 | -
232060-00-0051-0060 | Перевозка железнодорожным транспортом ресурсов группы "Галька" на расстояние в интервале от 51 км до 60 км | 1т груза | - | - | - | - | 625.64 | -
232060-00-0061-0070 | Перевозка железнодорожным транспортом ресурсов группы "Галька" на расстояние в интервале от 61 км до 70 км | 1т груза | - | - | - | - | 633.12 | -
232060-00-0071-0080 | Перевозка железнодорожным транспортом ресурсов группы "Галька" на расстояние в интервале от 71 км до 80 км | 1т груза | - | - | - | - | 640.61 | -
232060-00-0081-0090 | Перевозка железнодорожным транспортом ресурсов группы "Галька" на расстояние в интервале от 81 км до 90 км | 1т груза | - | - | - | - | 648.1 | -
232060-00-0091-0100 | Перевозка железнодорожным транспортом ресурсов группы "Галька" на расстояние в интервале от 91 км до 100 км | 1т груза | - | - | - | - | 655.59 | -
232060-00-0101-0120 | Перевозка железнодорожным транспортом ресурсов группы "Галька" на расстояние в интервале от 101 км до 120 км | 1т груза | - | - | - | - | 666.82 | -
232060-00-0121-0140 | Перевозка железнодорожным транспортом ресурсов группы "Галька" на расстояние в интервале от 121 км до 140 км | 1т груза | - | - | - | - | 681.8 | -
232060-00-0141-0160 | Перевозка железнодорожным транспортом ресурсов группы "Галька" на расстояние в интервале от 141 км до 160 км | 1т груза | - | - | - | - | 696.78 | -
232060-00-0161-0180 | Перевозка железнодорожным транспортом ресурсов группы "Галька" на расстояние в интервале от 161 км до 180 км | 1т груза | - | - | - | - | 710.28 | -
232060-00-0181-0200 | Перевозка железнодорожным транспортом ресурсов группы "Галька" на расстояние в интервале от 181 км до 200 км | 1т груза | - | - | - | - | 723.5 | -
232060-00-0201-0220 | Перевозка железнодорожным транспортом ресурсов группы "Галька" на расстояние в интервале от 201 км до 220 км | 1т груза | - | - | - | - | 737.24 | -
232060-00-0221-0240 | Перевозка железнодорожным транспортом ресурсов группы "Галька" на расстояние в интервале от 221 км до 240 км | 1т груза | - | - | - | - | 749.84 | -
232060-00-0241-0260 | Перевозка железнодорожным транспортом ресурсов группы "Галька" на расстояние в интервале от 241 км до 260 км | 1т груза | - | - | - | - | 763.17 | -
232060-00-0261-0280 | Перевозка железнодорожным транспортом ресурсов группы "Галька" на расстояние в интервале от 261 км до 280 км | 1т груза | - | - | - | - | 776.34 | -
232060-00-0281-0300 | Перевозка железнодорожным транспортом ресурсов группы "Галька" на расстояние в интервале от 281 км до 300 км | 1т груза | - | - | - | - | 789.34 | -
232060-00-0301-0330 | Перевозка железнодорожным транспортом ресурсов группы "Галька" на расстояние в интервале от 301 км до 330 км | 1т груза | - | - | - | - | 805.68 | -
232060-00-0331-0360 | Перевозка железнодорожным транспортом ресурсов группы "Галька" на расстояние в интервале от 331 км до 360 км | 1т груза | - | - | - | - | 825.26 | -
232060-00-0361-0390 | Перевозка железнодорожным транспортом ресурсов группы "Галька" на расстояние в интервале от 361 км до 390 км | 1т груза | - | - | - | - | 844.61 | -
232060-00-0391-0420 | Перевозка железнодорожным транспортом ресурсов группы "Галька" на расстояние в интервале от 391 км до 420 км | 1т груза | - | - | - | - | 863.74 | -
232060-00-0421-0450 | Перевозка железнодорожным транспортом ресурсов группы "Галька" на расстояние в интервале от 421 км до 450 км | 1т груза | - | - | - | - | 884.39 | -
232060-00-0451-0480 | Перевозка железнодорожным транспортом ресурсов группы "Галька" на расстояние в интервале от 451 км до 480 км | 1т груза | - | - | - | - | 903.13 | -
232060-00-0481-0510 | Перевозка железнодорожным транспортом ресурсов группы "Галька" на расстояние в интервале от 481 км до 510 км | 1т груза | - | - | - | - | 921.57 | -
232060-00-0511-0540 | Перевозка железнодорожным транспортом ресурсов группы "Галька" на расстояние в интервале от 511 км до 540 км | 1т груза | - | - | - | - | 942 | -
232060-00-0541-0570 | Перевозка железнодорожным транспортом ресурсов группы "Галька" на расстояние в интервале от 541 км до 570 км | 1т груза | - | - | - | - | 960.11 | -
232060-00-0571-0600 | Перевозка железнодорожным транспортом ресурсов группы "Галька" на расстояние в интервале от 571 км до 600 км | 1т груза | - | - | - | - | 980.43 | -
232060-00-0601-0640 | Перевозка железнодорожным транспортом ресурсов группы "Галька" на расстояние в интервале от 601 км до 640 км | 1т груза | - | - | - | - | 1001.49 | -
232060-00-0641-0680 | Перевозка железнодорожным транспортом ресурсов группы "Галька" на расстояние в интервале от 641 км до 680 км | 1т груза | - | - | - | - | 1028.39 | -
232060-00-0681-0720 | Перевозка железнодорожным транспортом ресурсов группы "Галька" на расстояние в интервале от 681 км до 720 км | 1т груза | - | - | - | - | 1052.34 | -
232060-00-0721-0760 | Перевозка железнодорожным транспортом ресурсов группы "Галька" на расстояние в интервале от 721 км до 760 км | 1т груза | - | - | - | - | 1079.07 | -
232060-00-0761-0800 | Перевозка железнодорожным транспортом ресурсов группы "Галька" на расстояние в интервале от 761 км до 800 км | 1т груза | - | - | - | - | 1102.52 | -
232060-00-0801-0840 | Перевозка железнодорожным транспортом ресурсов группы "Галька" на расстояние в интервале от 801 км до 840 км | 1т груза | - | - | - | - | 1129.08 | -
232060-00-0841-0880 | Перевозка железнодорожным транспортом ресурсов группы "Галька" на расстояние в интервале от 841 км до 880 км | 1т груза | - | - | - | - | 1155.64 | -
232060-00-0881-0920 | Перевозка железнодорожным транспортом ресурсов группы "Галька" на расстояние в интервале от 881 км до 920 км | 1т груза | - | - | - | - | 1178.4 | -
232060-00-0921-0960 | Перевозка железнодорожным транспортом ресурсов группы "Галька" на расстояние в интервале от 921 км до 960 км | 1т груза | - | - | - | - | 1204.79 | -
232060-00-0961-1000 | Перевозка железнодорожным транспортом ресурсов группы "Галька" на расстояние в интервале от 961 км до 1000 км | 1т груза | - | - | - | - | 1227.05 | -
232060-00-1001-1050 | Перевозка железнодорожным транспортом ресурсов группы "Галька" на расстояние в интервале от 1001 км до 1050 км | 1т груза | - | - | - | - | 1256.56 | -
232060-00-1051-1100 | Перевозка железнодорожным транспортом ресурсов группы "Галька" на расстояние в интервале от 1051 км до 1100 км | 1т груза | - | - | - | - | 1289.31 | -
232060-00-1101-1150 | Перевозка железнодорожным транспортом ресурсов группы "Галька" на расстояние в интервале от 1101 км до 1150 км | 1т груза | - | - | - | - | 1317.36 | -
232060-00-1151-1200 | Перевозка железнодорожным транспортом ресурсов группы "Галька" на расстояние в интервале от 1151 км до 1200 км | 1т груза | - | - | - | - | 1349.94 | -
232060-00-1201-1250 | Перевозка железнодорожным транспортом ресурсов группы "Галька" на расстояние в интервале от 1201 км до 1250 км | 1т груза | - | - | - | - | 1377.31 | -
232060-00-1251-1300 | Перевозка железнодорожным транспортом ресурсов группы "Галька" на расстояние в интервале от 1251 км до 1300 км | 1т груза | - | - | - | - | 1409.66 | -
232060-00-1301-1350 | Перевозка железнодорожным транспортом ресурсов группы "Галька" на расстояние в интервале от 1301 км до 1350 км | 1т груза | - | - | - | - | 1436.41 | -
232060-00-1351-1400 | Перевозка железнодорожным транспортом ресурсов группы "Галька" на расстояние в интервале от 1351 км до 1400 км | 1т груза | - | - | - | - | 1468.59 | -
232060-00-1401-1450 | Перевозка железнодорожным транспортом ресурсов группы "Галька" на расстояние в интервале от 1401 км до 1450 км | 1т груза | - | - | - | - | 1487.03 | -
232060-00-1451-1500 | Перевозка железнодорожным транспортом ресурсов группы "Галька" на расстояние в интервале от 1451 км до 1500 км | 1т груза | - | - | - | - | 1512.71 | -
232060-00-1501-1600 | Перевозка железнодорожным транспортом ресурсов группы "Галька" на расстояние в интервале от 1501 км до 1600 км | 1т груза | - | - | - | - | 1560.02 | -
232060-00-1601-1700 | Перевозка железнодорожным транспортом ресурсов группы "Галька" на расстояние в интервале от 1601 км до 1700 км | 1т груза | - | - | - | - | 1601.05 | -
232060-00-1701-1800 | Перевозка железнодорожным транспортом ресурсов группы "Галька" на расстояние в интервале от 1701 км до 1800 км | 1т груза | - | - | - | - | 1655.81 | -
232060-00-1801-1900 | Перевозка железнодорожным транспортом ресурсов группы "Галька" на расстояние в интервале от 1801 км до 1900 км | 1т груза | - | - | - | - | 1717.27 | -
232060-00-1901-2000 | Перевозка железнодорожным транспортом ресурсов группы "Галька" на расстояние в интервале от 1901 км до 2000 км | 1т груза | - | - | - | - | 1770.84 | -
232060-00-2001-2100 | Перевозка железнодорожным транспортом ресурсов группы "Галька" на расстояние в интервале от 2001 км до 2100 км | 1т груза | - | - | - | - | 1805.76 | -
232060-00-2101-2200 | Перевозка железнодорожным транспортом ресурсов группы "Галька" на расстояние в интервале от 2101 км до 2200 км | 1т груза | - | - | - | - | 1865.65 | -
232060-00-2201-2300 | Перевозка железнодорожным транспортом ресурсов группы "Галька" на расстояние в интервале от 2201 км до 2300 км | 1т груза | - | - | - | - | 1897.47 | -
232060-00-2301-2400 | Перевозка железнодорожным транспортом ресурсов группы "Галька" на расстояние в интервале от 2301 км до 2400 км | 1т груза | - | - | - | - | 1947.04 | -
232060-00-2401-2500 | Перевозка железнодорожным транспортом ресурсов группы "Галька" на расстояние в интервале от 2401 км до 2500 км | 1т груза | - | - | - | - | 2005.39 | -
232060-00-2501-2600 | Перевозка железнодорожным транспортом ресурсов группы "Галька" на расстояние в интервале от 2501 км до 2600 км | 1т груза | - | - | - | - | 2053.81 | -
232060-00-2601-2700 | Перевозка железнодорожным транспортом ресурсов группы "Галька" на расстояние в интервале от 2601 км до 2700 км | 1т груза | - | - | - | - | 2079.94 | -
232060-00-2701-2800 | Перевозка железнодорожным транспортом ресурсов группы "Галька" на расстояние в интервале от 2701 км до 2800 км | 1т груза | - | - | - | - | 2136.83 | -
232060-00-2801-2900 | Перевозка железнодорожным транспортом ресурсов группы "Галька" на расстояние в интервале от 2801 км до 2900 км | 1т груза | - | - | - | - | 2160.06 | -
232060-00-2901-3000 | Перевозка железнодорожным транспортом ресурсов группы "Галька" на расстояние в интервале от 2901 км до 3000 км | 1т груза | - | - | - | - | 2204.81 | -
232060-00-3001-3100 | Перевозка железнодорожным транспортом ресурсов группы "Галька" на расстояние в интервале от 3001 км до 3100 км | 1т груза | - | - | - | - | 2236.32 | -
232060-00-3101-3200 | Перевозка железнодорожным транспортом ресурсов группы "Галька" на расстояние в интервале от 3101 км до 3200 км | 1т груза | - | - | - | - | 2290.97 | -
232060-00-3201-3300 | Перевозка железнодорожным транспортом ресурсов группы "Галька" на расстояние в интервале от 3201 км до 3300 км | 1т груза | - | - | - | - | 2345.68 | -
232060-00-3301-3400 | Перевозка железнодорожным транспортом ресурсов группы "Галька" на расстояние в интервале от 3301 км до 3400 км | 1т груза | - | - | - | - | 2400.39 | -
232060-00-3401-3500 | Перевозка железнодорожным транспортом ресурсов группы "Галька" на расстояние в интервале от 3401 км до 3500 км | 1т груза | - | - | - | - | 2428.31 | -
232060-00-3501-3600 | Перевозка железнодорожным транспортом ресурсов группы "Галька" на расстояние в интервале от 3501 км до 3600 км | 1т груза | - | - | - | - | 2482.3 | -
232060-00-3601-3700 | Перевозка железнодорожным транспортом ресурсов группы "Галька" на расстояние в интервале от 3601 км до 3700 км | 1т груза | - | - | - | - | 2508.15 | -
232060-00-3701-3800 | Перевозка железнодорожным транспортом ресурсов группы "Галька" на расстояние в интервале от 3701 км до 3800 км | 1т груза | - | - | - | - | 2561.39 | -
232060-00-3801-3900 | Перевозка железнодорожным транспортом ресурсов группы "Галька" на расстояние в интервале от 3801 км до 3900 км | 1т груза | - | - | - | - | 2614.68 | -
232060-00-3901-4000 | Перевозка железнодорожным транспортом ресурсов группы "Галька" на расстояние в интервале от 3901 км до 4000 км | 1т груза | - | - | - | - | 2667.97 | -
232060-00-4001-4100 | Перевозка железнодорожным транспортом ресурсов группы "Галька" на расстояние в интервале от 4001 км до 4100 км | 1т груза | - | - | - | - | 2690.23 | -
232060-00-4101-4200 | Перевозка железнодорожным транспортом ресурсов группы "Галька" на расстояние в интервале от 4101 км до 4200 км | 1т груза | - | - | - | - | 2742.81 | -
232060-00-4201-4300 | Перевозка железнодорожным транспортом ресурсов группы "Галька" на расстояние в интервале от 4201 км до 4300 км | 1т груза | - | - | - | - | 2762.98 | -
232060-00-4301-4400 | Перевозка железнодорожным транспортом ресурсов группы "Галька" на расстояние в интервале от 4301 км до 4400 км | 1т груза | - | - | - | - | 2814.81 | -
232060-00-4401-4500 | Перевозка железнодорожным транспортом ресурсов группы "Галька" на расстояние в интервале от 4401 км до 4500 км | 1т груза | - | - | - | - | 2866.69 | -
232060-00-4501-4600 | Перевозка железнодорожным транспортом ресурсов группы "Галька" на расстояние в интервале от 4501 км до 4600 км | 1т груза | - | - | - | - | 2918.56 | -
232060-00-4601-4700 | Перевозка железнодорожным транспортом ресурсов группы "Галька" на расстояние в интервале от 4601 км до 4700 км | 1т груза | - | - | - | - | 2935.16 | -
232060-00-4701-4800 | Перевозка железнодорожным транспортом ресурсов группы "Галька" на расстояние в интервале от 4701 км до 4800 км | 1т груза | - | - | - | - | 2986.32 | -
232060-00-4801-4900 | Перевозка железнодорожным транспортом ресурсов группы "Галька" на расстояние в интервале от 4801 км до 4900 км | 1т груза | - | - | - | - | 3000.83 | -
232060-00-4901-5000 | Перевозка железнодорожным транспортом ресурсов группы "Галька" на расстояние в интервале от 4901 км до 5000 км | 1т груза | - | - | - | - | 3051.25 | -
232060-00-5001-5100 | Перевозка железнодорожным транспортом ресурсов группы "Галька" на расстояние в интервале от 5001 км до 5100 км | 1т груза | - | - | - | - | 3063.64 | -
232060-00-5101-5200 | Перевозка железнодорожным транспортом ресурсов группы "Галька" на расстояние в интервале от 5101 км до 5200 км | 1т груза | - | - | - | - | 3113.39 | -
232060-00-5201-5300 | Перевозка железнодорожным транспортом ресурсов группы "Галька" на расстояние в интервале от 5201 км до 5300 км | 1т груза | - | - | - | - | 3163.1 | -
232060-00-5301-5400 | Перевозка железнодорожным транспортом ресурсов группы "Галька" на расстояние в интервале от 5301 км до 5400 км | 1т груза | - | - | - | - | 3212.85 | -
232060-00-5401-5500 | Перевозка железнодорожным транспортом ресурсов группы "Галька" на расстояние в интервале от 5401 км до 5500 км | 1т груза | - | - | - | - | 3262.6 | -
232060-00-5501-5700 | Перевозка железнодорожным транспортом ресурсов группы "Галька" на расстояние в интервале от 5501 км до 5700 км | 1т груза | - | - | - | - | 3337.2 | -
232060-00-5701-5900 | Перевозка железнодорожным транспортом ресурсов группы "Галька" на расстояние в интервале от 5701 км до 5900 км | 1т груза | - | - | - | - | 3436.66 | -
232060-00-5901-6100 | Перевозка железнодорожным транспортом ресурсов группы "Галька" на расстояние в интервале от 5901 км до 6100 км | 1т груза | - | - | - | - | 3536.11 | -
232060-00-6101-6300 | Перевозка железнодорожным транспортом ресурсов группы "Галька" на расстояние в интервале от 6101 км до 6300 км | 1т груза | - | - | - | - | 3635.61 | -
232060-00-6301-6500 | Перевозка железнодорожным транспортом ресурсов группы "Галька" на расстояние в интервале от 6301 км до 6500 км | 1т груза | - | - | - | - | 3735.07 | -
232060-00-6501-6700 | Перевозка железнодорожным транспортом ресурсов группы "Галька" на расстояние в интервале от 6501 км до 6700 км | 1т груза | - | - | - | - | 3834.53 | -
232060-00-6701-6900 | Перевозка железнодорожным транспортом ресурсов группы "Галька" на расстояние в интервале от 6701 км до 6900 км | 1т груза | - | - | - | - | 3934.03 | -
232060-00-6901-7100 | Перевозка железнодорожным транспортом ресурсов группы "Галька" на расстояние в интервале от 6901 км до 7100 км | 1т груза | - | - | - | - | 4033.48 | -
232060-00-7101-7300 | Перевозка железнодорожным транспортом ресурсов группы "Галька" на расстояние в интервале от 7101 км до 7300 км | 1т груза | - | - | - | - | 4132.94 | -
232060-00-7301-7500 | Перевозка железнодорожным транспортом ресурсов группы "Галька" на расстояние в интервале от 7301 км до 7500 км | 1т груза | - | - | - | - | 4232.44 | -
232060-00-7501-7700 | Перевозка железнодорожным транспортом ресурсов группы "Галька" на расстояние в интервале от 7501 км до 7700 км | 1т груза | - | - | - | - | 4331.9 | -
232060-00-7701-7900 | Перевозка железнодорожным транспортом ресурсов группы "Галька" на расстояние в интервале от 7701 км до 7900 км | 1т груза | - | - | - | - | 4431.35 | -
232060-00-7901-8100 | Перевозка железнодорожным транспортом ресурсов группы "Галька" на расстояние в интервале от 7901 км до 8100 км | 1т груза | - | - | - | - | 4530.85 | -
232060-00-8101-8300 | Перевозка железнодорожным транспортом ресурсов группы "Галька" на расстояние в интервале от 8101 км до 8300 км | 1т груза | - | - | - | - | 4630.31 | -
232060-00-8301-8500 | Перевозка железнодорожным транспортом ресурсов группы "Галька" на расстояние в интервале от 8301 км до 8500 км | 1т груза | - | - | - | - | 4729.81 | -
232060-00-8501-8700 | Перевозка железнодорожным транспортом ресурсов группы "Галька" на расстояние в интервале от 8501 км до 8700 км | 1т груза | - | - | - | - | 4829.27 | -
232060-00-8701-8900 | Перевозка железнодорожным транспортом ресурсов группы "Галька" на расстояние в интервале от 8701 км до 8900 км | 1т груза | - | - | - | - | 4928.72 | -
232060-00-8901-9100 | Перевозка железнодорожным транспортом ресурсов группы "Галька" на расстояние в интервале от 8901 км до 9100 км | 1т груза | - | - | - | - | 5028.22 | -
232060-00-9101-9300 | Перевозка железнодорожным транспортом ресурсов группы "Галька" на расстояние в интервале от 9101 км до 9300 км | 1т груза | - | - | - | - | 5127.68 | -
232060-00-9301-9500 | Перевозка железнодорожным транспортом ресурсов группы "Галька" на расстояние в интервале от 9301 км до 9500 км | 1т груза | - | - | - | - | 5227.14 | -
232060-00-9501-9700 | Перевозка железнодорожным транспортом ресурсов группы "Галька" на расстояние в интервале от 9501 км до 9700 км | 1т груза | - | - | - | - | 5326.64 | -
232060-00-9701-9900 | Перевозка железнодорожным транспортом ресурсов группы "Галька" на расстояние в интервале от 9701 км до 9900 км | 1т груза | - | - | - | - | 5426.09 | -
731096-00-0001-0005 | Перевозка железнодорожным транспортом ресурсов группы "Гексаметилентетрамин (уротропин), водный раствор" на расстояние в интервале от 1 км до 5 км | 1т груза | - | - | - | - | 967.55 | -
731096-00-0006-0010 | Перевозка железнодорожным транспортом ресурсов группы "Гексаметилентетрамин (уротропин), водный раствор" на расстояние в интервале от 6 км до 10 км | 1т груза | - | - | - | - | 982.83 | -
731096-00-0011-0015 | Перевозка железнодорожным транспортом ресурсов группы "Гексаметилентетрамин (уротропин), водный раствор" на расстояние в интервале от 11 км до 15 км | 1т груза | - | - | - | - | 995.61 | -
731096-00-0016-0020 | Перевозка железнодорожным транспортом ресурсов группы "Гексаметилентетрамин (уротропин), водный раствор" на расстояние в интервале от 16 км до 20 км | 1т груза | - | - | - | - | 1008.39 | -
731096-00-0021-0025 | Перевозка железнодорожным транспортом ресурсов группы "Гексаметилентетрамин (уротропин), водный раствор" на расстояние в интервале от 21 км до 25 км | 1т груза | - | - | - | - | 1021.18 | -
731096-00-0026-0030 | Перевозка железнодорожным транспортом ресурсов группы "Гексаметилентетрамин (уротропин), водный раствор" на расстояние в интервале от 26 км до 30 км | 1т груза | - | - | - | - | 1034.24 | -
731096-00-0031-0035 | Перевозка железнодорожным транспортом ресурсов группы "Гексаметилентетрамин (уротропин), водный раствор" на расстояние в интервале от 31 км до 35 км | 1т груза | - | - | - | - | 1047.02 | -
731096-00-0036-0040 | Перевозка железнодорожным транспортом ресурсов группы "Гексаметилентетрамин (уротропин), водный раствор" на расстояние в интервале от 36 км до 40 км | 1т груза | - | - | - | - | 1059.81 | -
731096-00-0041-0045 | Перевозка железнодорожным транспортом ресурсов группы "Гексаметилентетрамин (уротропин), водный раствор" на расстояние в интервале от 41 км до 45 км | 1т груза | - | - | - | - | 1072.59 | -
731096-00-0046-0050 | Перевозка железнодорожным транспортом ресурсов группы "Гексаметилентетрамин (уротропин), водный раствор" на расстояние в интервале от 46 км до 50 км | 1т груза | - | - | - | - | 1085.65 | -
731096-00-0051-0060 | Перевозка железнодорожным транспортом ресурсов группы "Гексаметилентетрамин (уротропин), водный раствор" на расстояние в интервале от 51 км до 60 км | 1т груза | - | - | - | - | 1103.72 | -
731096-00-0061-0070 | Перевозка железнодорожным транспортом ресурсов группы "Гексаметилентетрамин (уротропин), водный раствор" на расстояние в интервале от 61 км до 70 км | 1т груза | - | - | - | - | 1129.29 | -
731096-00-0071-0080 | Перевозка железнодорожным транспортом ресурсов группы "Гексаметилентетрамин (уротропин), водный раствор" на расстояние в интервале от 71 км до 80 км | 1т груза | - | - | - | - | 1155.14 | -
731096-00-0081-0090 | Перевозка железнодорожным транспортом ресурсов группы "Гексаметилентетрамин (уротропин), водный раствор" на расстояние в интервале от 81 км до 90 км | 1т груза | - | - | - | - | 1180.71 | -
731096-00-0091-0100 | Перевозка железнодорожным транспортом ресурсов группы "Гексаметилентетрамин (уротропин), водный раствор" на расстояние в интервале от 91 км до 100 км | 1т груза | - | - | - | - | 1206.55 | -
731096-00-0101-0120 | Перевозка железнодорожным транспортом ресурсов группы "Гексаметилентетрамин (уротропин), водный раствор" на расстояние в интервале от 101 км до 120 км | 1т груза | - | - | - | - | 1244.91 | -
731096-00-0121-0140 | Перевозка железнодорожным транспортом ресурсов группы "Гексаметилентетрамин (уротропин), водный раствор" на расстояние в интервале от 121 км до 140 км | 1т груза | - | - | - | - | 1296.32 | -
731096-00-0141-0160 | Перевозка железнодорожным транспортом ресурсов группы "Гексаметилентетрамин (уротропин), водный раствор" на расстояние в интервале от 141 км до 160 км | 1т груза | - | - | - | - | 1347.73 | -
731096-00-0161-0180 | Перевозка железнодорожным транспортом ресурсов группы "Гексаметилентетрамин (уротропин), водный раствор" на расстояние в интервале от 161 км до 180 км | 1т груза | - | - | - | - | 1392.79 | -
731096-00-0181-0200 | Перевозка железнодорожным транспортом ресурсов группы "Гексаметилентетрамин (уротропин), водный раствор" на расстояние в интервале от 181 км до 200 км | 1т груза | - | - | - | - | 1436.19 | -
731096-00-0201-0220 | Перевозка железнодорожным транспортом ресурсов группы "Гексаметилентетрамин (уротропин), водный раствор" на расстояние в интервале от 201 км до 220 км | 1т груза | - | - | - | - | 1482.08 | -
731096-00-0221-0240 | Перевозка железнодорожным транспортом ресурсов группы "Гексаметилентетрамин (уротропин), водный раствор" на расстояние в интервале от 221 км до 240 км | 1т груза | - | - | - | - | 1522.99 | -
731096-00-0241-0260 | Перевозка железнодорожным транспортом ресурсов группы "Гексаметилентетрамин (уротропин), водный раствор" на расстояние в интервале от 241 км до 260 км | 1т груза | - | - | - | - | 1566.94 | -
731096-00-0261-0280 | Перевозка железнодорожным транспортом ресурсов группы "Гексаметилентетрамин (уротропин), водный раствор" на расстояние в интервале от 261 км до 280 км | 1т груза | - | - | - | - | 1610.07 | -
731096-00-0281-0300 | Перевозка железнодорожным транспортом ресурсов группы "Гексаметилентетрамин (уротропин), водный раствор" на расстояние в интервале от 281 км до 300 км | 1т груза | - | - | - | - | 1652.64 | -
731096-00-0301-0330 | Перевозка железнодорожным транспортом ресурсов группы "Гексаметилентетрамин (уротропин), водный раствор" на расстояние в интервале от 301 км до 330 км | 1т груза | - | - | - | - | 1706.06 | -
731096-00-0331-0360 | Перевозка железнодорожным транспортом ресурсов группы "Гексаметилентетрамин (уротропин), водный раствор" на расстояние в интервале от 331 км до 360 км | 1т груза | - | - | - | - | 1770.33 | -
731096-00-0361-0390 | Перевозка железнодорожным транспортом ресурсов группы "Гексаметилентетрамин (уротропин), водный раствор" на расстояние в интервале от 361 км до 390 км | 1т груза | - | - | - | - | 1833.5 | -
731096-00-0391-0420 | Перевозка железнодорожным транспортом ресурсов группы "Гексаметилентетрамин (уротропин), водный раствор" на расстояние в интервале от 391 км до 420 км | 1т груза | - | - | - | - | 1895.56 | -
731096-00-0421-0450 | Перевозка железнодорожным транспортом ресурсов группы "Гексаметилентетрамин (уротропин), водный раствор" на расстояние в интервале от 421 км до 450 км | 1т груза | - | - | - | - | 1964.8 | -
731096-00-0451-0480 | Перевозка железнодорожным транспортом ресурсов группы "Гексаметилентетрамин (уротропин), водный раствор" на расстояние в интервале от 451 км до 480 км | 1т груза | - | - | - | - | 2025.2 | -
731096-00-0481-0510 | Перевозка железнодорожным транспортом ресурсов группы "Гексаметилентетрамин (уротропин), водный раствор" на расстояние в интервале от 481 км до 510 км | 1т груза | - | - | - | - | 2084.22 | -
731096-00-0511-0540 | Перевозка железнодорожным транспортом ресурсов группы "Гексаметилентетрамин (уротропин), водный раствор" на расстояние в интервале от 511 км до 540 км | 1т груза | - | - | - | - | 2152.36 | -
731096-00-0541-0570 | Перевозка железнодорожным транспортом ресурсов группы "Гексаметилентетрамин (уротропин), водный раствор" на расстояние в интервале от 541 км до 570 км | 1т груза | - | - | - | - | 2209.72 | -
731096-00-0571-0600 | Перевозка железнодорожным транспортом ресурсов группы "Гексаметилентетрамин (уротропин), водный раствор" на расстояние в интервале от 571 км до 600 км | 1т груза | - | - | - | - | 2277.04 | -
731096-00-0601-0640 | Перевозка железнодорожным транспортом ресурсов группы "Гексаметилентетрамин (уротропин), водный раствор" на расстояние в интервале от 601 км до 640 км | 1т груза | - | - | - | - | 2344.14 | -
731096-00-0641-0680 | Перевозка железнодорожным транспортом ресурсов группы "Гексаметилентетрамин (уротропин), водный раствор" на расстояние в интервале от 641 км до 680 км | 1т груза | - | - | - | - | 2433.15 | -
731096-00-0681-0720 | Перевозка железнодорожным транспортом ресурсов группы "Гексаметилентетрамин (уротропин), водный раствор" на расстояние в интервале от 681 км до 720 км | 1т груза | - | - | - | - | 2508.9 | -
731096-00-0721-0760 | Перевозка железнодорожным транспортом ресурсов группы "Гексаметилентетрамин (уротропин), водный раствор" на расстояние в интервале от 721 км до 760 км | 1т груза | - | - | - | - | 2597.36 | -
731096-00-0761-0800 | Перевозка железнодорожным транспортом ресурсов группы "Гексаметилентетрамин (уротропин), водный раствор" на расстояние в интервале от 761 км до 800 км | 1т груза | - | - | - | - | 2670.89 | -
731096-00-0801-0840 | Перевозка железнодорожным транспортом ресурсов группы "Гексаметилентетрамин (уротропин), водный раствор" на расстояние в интервале от 801 км до 840 км | 1т груза | - | - | - | - | 2758.52 | -
731096-00-0841-0880 | Перевозка железнодорожным транспортом ресурсов группы "Гексаметилентетрамин (уротропин), водный раствор" на расстояние в интервале от 841 км до 880 км | 1т груза | - | - | - | - | 2846.15 | -
731096-00-0881-0920 | Перевозка железнодорожным транспортом ресурсов группы "Гексаметилентетрамин (уротропин), водный раствор" на расстояние в интервале от 881 км до 920 км | 1т груза | - | - | - | - | 2916.92 | -
731096-00-0921-0960 | Перевозка железнодорожным транспортом ресурсов группы "Гексаметилентетрамин (уротропин), водный раствор" на расстояние в интервале от 921 км до 960 км | 1т груза | - | - | - | - | 3003.72 | -
731096-00-0961-1000 | Перевозка железнодорожным транспортом ресурсов группы "Гексаметилентетрамин (уротропин), водный раствор" на расстояние в интервале от 961 км до 1000 км | 1т груза | - | - | - | - | 3072.01 | -
731096-00-1001-1050 | Перевозка железнодорожным транспортом ресурсов группы "Гексаметилентетрамин (уротропин), водный раствор" на расстояние в интервале от 1001 км до 1050 км | 1т груза | - | - | - | - | 3168.83 | -
731096-00-1051-1100 | Перевозка железнодорожным транспортом ресурсов группы "Гексаметилентетрамин (уротропин), водный раствор" на расстояние в интервале от 1051 км до 1100 км | 1т груза | - | - | - | - | 3276.5 | -
731096-00-1101-1150 | Перевозка железнодорожным транспортом ресурсов группы "Гексаметилентетрамин (уротропин), водный раствор" на расстояние в интервале от 1101 км до 1150 км | 1т груза | - | - | - | - | 3362.61 | -
731096-00-1151-1200 | Перевозка железнодорожным транспортом ресурсов группы "Гексаметилентетрамин (уротропин), водный раствор" на расстояние в интервале от 1151 км до 1200 км | 1т груза | - | - | - | - | 3469.46 | -
731096-00-1201-1250 | Перевозка железнодорожным транспортом ресурсов группы "Гексаметилентетрамин (уротропин), водный раствор" на расстояние в интервале от 1201 км до 1250 км | 1т груза | - | - | - | - | 3552.81 | -
731096-00-1251-1300 | Перевозка железнодорожным транспортом ресурсов группы "Гексаметилентетрамин (уротропин), водный раствор" на расстояние в интервале от 1251 км до 1300 км | 1т груза | - | - | - | - | 3658.54 | -
731096-00-1301-1350 | Перевозка железнодорожным транспортом ресурсов группы "Гексаметилентетрамин (уротропин), водный раствор" на расстояние в интервале от 1301 км до 1350 км | 1т груза | - | - | - | - | 3739.13 | -
731096-00-1351-1400 | Перевозка железнодорожным транспортом ресурсов группы "Гексаметилентетрамин (уротропин), водный раствор" на расстояние в интервале от 1351 км до 1400 км | 1т груза | - | - | - | - | 3844.04 | -
731096-00-1401-1450 | Перевозка железнодорожным транспортом ресурсов группы "Гексаметилентетрамин (уротропин), водный раствор" на расстояние в интервале от 1401 км до 1450 км | 1т груза | - | - | - | - | 3948.67 | -
731096-00-1451-1500 | Перевозка железнодорожным транспортом ресурсов группы "Гексаметилентетрамин (уротропин), водный раствор" на расстояние в интервале от 1451 км до 1500 км | 1т груза | - | - | - | - | 4025.67 | -
731096-00-1501-1600 | Перевозка железнодорожным транспортом ресурсов группы "Гексаметилентетрамин (уротропин), водный раствор" на расстояние в интервале от 1501 км до 1600 км | 1т груза | - | - | - | - | 4181.23 | -
731096-00-1601-1700 | Перевозка железнодорожным транспортом ресурсов группы "Гексаметилентетрамин (уротропин), водный раствор" на расстояние в интервале от 1601 км до 1700 км | 1т груза | - | - | - | - | 4357.61 | -
731096-00-1701-1800 | Перевозка железнодорожным транспортом ресурсов группы "Гексаметилентетрамин (уротропин), водный раствор" на расстояние в интервале от 1701 км до 1800 км | 1т груза | - | - | - | - | 4530.12 | -
731096-00-1801-1900 | Перевозка железнодорожным транспортом ресурсов группы "Гексаметилентетрамин (уротропин), водный раствор" на расстояние в интервале от 1801 км до 1900 км | 1т груза | - | - | - | - | 4734.13 | -
731096-00-1901-2000 | Перевозка железнодорожным транспортом ресурсов группы "Гексаметилентетрамин (уротропин), водный раствор" на расстояние в интервале от 1901 км до 2000 км | 1т груза | - | - | - | - | 4901.11 | -
731096-00-2001-2100 | Перевозка железнодорожным транспортом ресурсов группы "Гексаметилентетрамин (уротропин), водный раствор" на расстояние в интервале от 2001 км до 2100 км | 1т груза | - | - | - | - | 5063.95 | -
731096-00-2101-2200 | Перевозка железнодорожным транспортом ресурсов группы "Гексаметилентетрамин (уротропин), водный раствор" на расстояние в интервале от 2101 км до 2200 км | 1т груза | - | - | - | - | 5264.09 | -
731096-00-2201-2300 | Перевозка железнодорожным транспортом ресурсов группы "Гексаметилентетрамин (уротропин), водный раствор" на расстояние в интервале от 2201 км до 2300 км | 1т груза | - | - | - | - | 5421.4 | -
731096-00-2301-2400 | Перевозка железнодорожным транспортом ресурсов группы "Гексаметилентетрамин (уротропин), водный раствор" на расстояние в интервале от 2301 км до 2400 км | 1т груза | - | - | - | - | 5575.12 | -
731096-00-2401-2500 | Перевозка железнодорожным транспортом ресурсов группы "Гексаметилентетрамин (уротропин), водный раствор" на расстояние в интервале от 2401 км до 2500 км | 1т груза | - | - | - | - | 5771.39 | -
731096-00-2501-2600 | Перевозка железнодорожным транспортом ресурсов группы "Гексаметилентетрамин (уротропин), водный раствор" на расстояние в интервале от 2501 км до 2600 км | 1т груза | - | - | - | - | 5919.3 | -
731096-00-2601-2700 | Перевозка железнодорожным транспортом ресурсов группы "Гексаметилентетрамин (уротропин), водный раствор" на расстояние в интервале от 2601 км до 2700 км | 1т груза | - | - | - | - | 6063.35 | -
731096-00-2701-2800 | Перевозка железнодорожным транспортом ресурсов группы "Гексаметилентетрамин (уротропин), водный раствор" на расстояние в интервале от 2701 км до 2800 км | 1т груза | - | - | - | - | 6255.75 | -
731096-00-2801-2900 | Перевозка железнодорожным транспортом ресурсов группы "Гексаметилентетрамин (уротропин), водный раствор" на расстояние в интервале от 2801 км до 2900 км | 1т груза | - | - | - | - | 6394.27 | -
731096-00-2901-3000 | Перевозка железнодорожным транспортом ресурсов группы "Гексаметилентетрамин (уротропин), водный раствор" на расстояние в интервале от 2901 км до 3000 км | 1т груза | - | - | - | - | 6528.92 | -
731096-00-3001-3100 | Перевозка железнодорожным транспортом ресурсов группы "Гексаметилентетрамин (уротропин), водный раствор" на расстояние в интервале от 3001 км до 3100 км | 1т груза | - | - | - | - | 6414.87 | -
731096-00-3101-3200 | Перевозка железнодорожным транспортом ресурсов группы "Гексаметилентетрамин (уротропин), водный раствор" на расстояние в интервале от 3101 км до 3200 км | 1т груза | - | - | - | - | 6595.17 | -
731096-00-3201-3300 | Перевозка железнодорожным транспортом ресурсов группы "Гексаметилентетрамин (уротропин), водный раствор" на расстояние в интервале от 3201 км до 3300 км | 1т груза | - | - | - | - | 6775.48 | -
731096-00-3301-3400 | Перевозка железнодорожным транспортом ресурсов группы "Гексаметилентетрамин (уротропин), водный раствор" на расстояние в интервале от 3301 км до 3400 км | 1т груза | - | - | - | - | 6955.52 | -
731096-00-3401-3500 | Перевозка железнодорожным транспортом ресурсов группы "Гексаметилентетрамин (уротропин), водный раствор" на расстояние в интервале от 3401 км до 3500 км | 1т груза | - | - | - | - | 7135.83 | -
731096-00-3501-3600 | Перевозка железнодорожным транспортом ресурсов группы "Гексаметилентетрамин (уротропин), водный раствор" на расстояние в интервале от 3501 км до 3600 км | 1т груза | - | - | - | - | 7315.88 | -
731096-00-3601-3700 | Перевозка железнодорожным транспортом ресурсов группы "Гексаметилентетрамин (уротропин), водный раствор" на расстояние в интервале от 3601 км до 3700 км | 1т груза | - | - | - | - | 7496.18 | -
731096-00-3701-3800 | Перевозка железнодорожным транспортом ресурсов группы "Гексаметилентетрамин (уротропин), водный раствор" на расстояние в интервале от 3701 км до 3800 км | 1т груза | - | - | - | - | 7676.23 | -
731096-00-3801-3900 | Перевозка железнодорожным транспортом ресурсов группы "Гексаметилентетрамин (уротропин), водный раствор" на расстояние в интервале от 3801 км до 3900 км | 1т груза | - | - | - | - | 7856.53 | -
731096-00-3901-4000 | Перевозка железнодорожным транспортом ресурсов группы "Гексаметилентетрамин (уротропин), водный раствор" на расстояние в интервале от 3901 км до 4000 км | 1т груза | - | - | - | - | 8036.84 | -
731096-00-4001-4100 | Перевозка железнодорожным транспортом ресурсов группы "Гексаметилентетрамин (уротропин), водный раствор" на расстояние в интервале от 4001 км до 4100 км | 1т груза | - | - | - | - | 8216.88 | -
731096-00-4101-4200 | Перевозка железнодорожным транспортом ресурсов группы "Гексаметилентетрамин (уротропин), водный раствор" на расстояние в интервале от 4101 км до 4200 км | 1т груза | - | - | - | - | 8397.19 | -
731096-00-4201-4300 | Перевозка железнодорожным транспортом ресурсов группы "Гексаметилентетрамин (уротропин), водный раствор" на расстояние в интервале от 4201 км до 4300 км | 1т груза | - | - | - | - | 8577.24 | -
731096-00-4301-4400 | Перевозка железнодорожным транспортом ресурсов группы "Гексаметилентетрамин (уротропин), водный раствор" на расстояние в интервале от 4301 км до 4400 км | 1т груза | - | - | - | - | 8757.54 | -
731096-00-4401-4500 | Перевозка железнодорожным транспортом ресурсов группы "Гексаметилентетрамин (уротропин), водный раствор" на расстояние в интервале от 4401 км до 4500 км | 1т груза | - | - | - | - | 8937.85 | -
731096-00-4501-4600 | Перевозка железнодорожным транспортом ресурсов группы "Гексаметилентетрамин (уротропин), водный раствор" на расстояние в интервале от 4501 км до 4600 км | 1т груза | - | - | - | - | 9117.89 | -
731096-00-4601-4700 | Перевозка железнодорожным транспортом ресурсов группы "Гексаметилентетрамин (уротропин), водный раствор" на расстояние в интервале от 4601 км до 4700 км | 1т груза | - | - | - | - | 9298.2 | -
731096-00-4701-4800 | Перевозка железнодорожным транспортом ресурсов группы "Гексаметилентетрамин (уротропин), водный раствор" на расстояние в интервале от 4701 км до 4800 км | 1т груза | - | - | - | - | 9478.24 | -
731096-00-4801-4900 | Перевозка железнодорожным транспортом ресурсов группы "Гексаметилентетрамин (уротропин), водный раствор" на расстояние в интервале от 4801 км до 4900 км | 1т груза | - | - | - | - | 9658.55 | -
731096-00-4901-5000 | Перевозка железнодорожным транспортом ресурсов группы "Гексаметилентетрамин (уротропин), водный раствор" на расстояние в интервале от 4901 км до 5000 км | 1т груза | - | - | - | - | 9838.6 | -
731096-00-5001-5100 | Перевозка железнодорожным транспортом ресурсов группы "Гексаметилентетрамин (уротропин), водный раствор" на расстояние в интервале от 5001 км до 5100 км | 1т груза | - | - | - | - | 10018.9 | -
731096-00-5101-5200 | Перевозка железнодорожным транспортом ресурсов группы "Гексаметилентетрамин (уротропин), водный раствор" на расстояние в интервале от 5101 км до 5200 км | 1т груза | - | - | - | - | 10199.21 | -
731096-00-5201-5300 | Перевозка железнодорожным транспортом ресурсов группы "Гексаметилентетрамин (уротропин), водный раствор" на расстояние в интервале от 5201 км до 5300 км | 1т груза | - | - | - | - | 10379.25 | -
731096-00-5301-5400 | Перевозка железнодорожным транспортом ресурсов группы "Гексаметилентетрамин (уротропин), водный раствор" на расстояние в интервале от 5301 км до 5400 км | 1т груза | - | - | - | - | 10559.56 | -
731096-00-5401-5500 | Перевозка железнодорожным транспортом ресурсов группы "Гексаметилентетрамин (уротропин), водный раствор" на расстояние в интервале от 5401 км до 5500 км | 1т груза | - | - | - | - | 10739.6 | -
731096-00-5501-5700 | Перевозка железнодорожным транспортом ресурсов группы "Гексаметилентетрамин (уротропин), водный раствор" на расстояние в интервале от 5501 км до 5700 км | 1т груза | - | - | - | - | 11010.07 | -
731096-00-5701-5900 | Перевозка железнодорожным транспортом ресурсов группы "Гексаметилентетрамин (уротропин), водный раствор" на расстояние в интервале от 5701 км до 5900 км | 1т груза | - | - | - | - | 11370.42 | -
731096-00-5901-6100 | Перевозка железнодорожным транспортом ресурсов группы "Гексаметилентетрамин (уротропин), водный раствор" на расстояние в интервале от 5901 км до 6100 км | 1т груза | - | - | - | - | 11730.77 | -
731096-00-6101-6300 | Перевозка железнодорожным транспортом ресурсов группы "Гексаметилентетрамин (уротропин), водный раствор" на расстояние в интервале от 6101 км до 6300 км | 1т груза | - | - | - | - | 12091.12 | -
731096-00-6301-6500 | Перевозка железнодорожным транспортом ресурсов группы "Гексаметилентетрамин (уротропин), водный раствор" на расстояние в интервале от 6301 км до 6500 км | 1т груза | - | - | - | - | 12451.47 | -
731096-00-6501-6700 | Перевозка железнодорожным транспортом ресурсов группы "Гексаметилентетрамин (уротропин), водный раствор" на расстояние в интервале от 6501 км до 6700 км | 1т груза | - | - | - | - | 12812.08 | -
731096-00-6701-6900 | Перевозка железнодорожным транспортом ресурсов группы "Гексаметилентетрамин (уротропин), водный раствор" на расстояние в интервале от 6701 км до 6900 км | 1т груза | - | - | - | - | 13172.43 | -
731096-00-6901-7100 | Перевозка железнодорожным транспортом ресурсов группы "Гексаметилентетрамин (уротропин), водный раствор" на расстояние в интервале от 6901 км до 7100 км | 1т груза | - | - | - | - | 13532.79 | -
731096-00-7101-7300 | Перевозка железнодорожным транспортом ресурсов группы "Гексаметилентетрамин (уротропин), водный раствор" на расстояние в интервале от 7101 км до 7300 км | 1т груза | - | - | - | - | 13893.14 | -
731096-00-7301-7500 | Перевозка железнодорожным транспортом ресурсов группы "Гексаметилентетрамин (уротропин), водный раствор" на расстояние в интервале от 7301 км до 7500 км | 1т груза | - | - | - | - | 14253.49 | -
731096-00-7501-7700 | Перевозка железнодорожным транспортом ресурсов группы "Гексаметилентетрамин (уротропин), водный раствор" на расстояние в интервале от 7501 км до 7700 км | 1т груза | - | - | - | - | 14614.1 | -
731096-00-7701-7900 | Перевозка железнодорожным транспортом ресурсов группы "Гексаметилентетрамин (уротропин), водный раствор" на расстояние в интервале от 7701 км до 7900 км | 1т груза | - | - | - | - | 14974.45 | -
731096-00-7901-8100 | Перевозка железнодорожным транспортом ресурсов группы "Гексаметилентетрамин (уротропин), водный раствор" на расстояние в интервале от 7901 км до 8100 км | 1т груза | - | - | - | - | 15334.8 | -
731096-00-8101-8300 | Перевозка железнодорожным транспортом ресурсов группы "Гексаметилентетрамин (уротропин), водный раствор" на расстояние в интервале от 8101 км до 8300 км | 1т груза | - | - | - | - | 15695.15 | -
731096-00-8301-8500 | Перевозка железнодорожным транспортом ресурсов группы "Гексаметилентетрамин (уротропин), водный раствор" на расстояние в интервале от 8301 км до 8500 км | 1т груза | - | - | - | - | 16055.51 | -
731096-00-8501-8700 | Перевозка железнодорожным транспортом ресурсов группы "Гексаметилентетрамин (уротропин), водный раствор" на расстояние в интервале от 8501 км до 8700 км | 1т груза | - | - | - | - | 16415.86 | -
731096-00-8701-8900 | Перевозка железнодорожным транспортом ресурсов группы "Гексаметилентетрамин (уротропин), водный раствор" на расстояние в интервале от 8701 км до 8900 км | 1т груза | - | - | - | - | 16776.47 | -
731096-00-8901-9100 | Перевозка железнодорожным транспортом ресурсов группы "Гексаметилентетрамин (уротропин), водный раствор" на расстояние в интервале от 8901 км до 9100 км | 1т груза | - | - | - | - | 17136.82 | -
731096-00-9101-9300 | Перевозка железнодорожным транспортом ресурсов группы "Гексаметилентетрамин (уротропин), водный раствор" на расстояние в интервале от 9101 км до 9300 км | 1т груза | - | - | - | - | 17497.17 | -
731096-00-9301-9500 | Перевозка железнодорожным транспортом ресурсов группы "Гексаметилентетрамин (уротропин), водный раствор" на расстояние в интервале от 9301 км до 9500 км | 1т груза | - | - | - | - | 17857.52 | -
731096-00-9501-9700 | Перевозка железнодорожным транспортом ресурсов группы "Гексаметилентетрамин (уротропин), водный раствор" на расстояние в интервале от 9501 км до 9700 км | 1т груза | - | - | - | - | 18217.87 | -
731096-00-9701-9900 | Перевозка железнодорожным транспортом ресурсов группы "Гексаметилентетрамин (уротропин), водный раствор" на расстояние в интервале от 9701 км до 9900 км | 1т груза | - | - | - | - | 18578.23 | -
488246-00-0001-0005 | Перевозка железнодорожным транспортом ресурсов группы "Гелий сжатый" на расстояние в интервале от 1 км до 5 км | 1т груза | - | - | - | - | 1183.17 | -
488246-00-0006-0010 | Перевозка железнодорожным транспортом ресурсов группы "Гелий сжатый" на расстояние в интервале от 6 км до 10 км | 1т груза | - | - | - | - | 1200.23 | -
488246-00-0011-0015 | Перевозка железнодорожным транспортом ресурсов группы "Гелий сжатый" на расстояние в интервале от 11 км до 15 км | 1т груза | - | - | - | - | 1214.97 | -
488246-00-0016-0020 | Перевозка железнодорожным транспортом ресурсов группы "Гелий сжатый" на расстояние в интервале от 16 км до 20 км | 1т груза | - | - | - | - | 1229.38 | -
488246-00-0021-0025 | Перевозка железнодорожным транспортом ресурсов группы "Гелий сжатый" на расстояние в интервале от 21 км до 25 км | 1т груза | - | - | - | - | 1244.13 | -
488246-00-0026-0030 | Перевозка железнодорожным транспортом ресурсов группы "Гелий сжатый" на расстояние в интервале от 26 км до 30 км | 1т груза | - | - | - | - | 1258.54 | -
488246-00-0031-0035 | Перевозка железнодорожным транспортом ресурсов группы "Гелий сжатый" на расстояние в интервале от 31 км до 35 км | 1т груза | - | - | - | - | 1273.28 | -
488246-00-0036-0040 | Перевозка железнодорожным транспортом ресурсов группы "Гелий сжатый" на расстояние в интервале от 36 км до 40 км | 1т груза | - | - | - | - | 1287.69 | -
488246-00-0041-0045 | Перевозка железнодорожным транспортом ресурсов группы "Гелий сжатый" на расстояние в интервале от 41 км до 45 км | 1т груза | - | - | - | - | 1302.43 | -
488246-00-0046-0050 | Перевозка железнодорожным транспортом ресурсов группы "Гелий сжатый" на расстояние в интервале от 46 км до 50 км | 1т груза | - | - | - | - | 1317.17 | -
488246-00-0051-0060 | Перевозка железнодорожным транспортом ресурсов группы "Гелий сжатый" на расстояние в интервале от 51 км до 60 км | 1т груза | - | - | - | - | 1337.63 | -
488246-00-0061-0070 | Перевозка железнодорожным транспортом ресурсов группы "Гелий сжатый" на расстояние в интервале от 61 км до 70 км | 1т груза | - | - | - | - | 1366.78 | -
488246-00-0071-0080 | Перевозка железнодорожным транспортом ресурсов группы "Гелий сжатый" на расстояние в интервале от 71 км до 80 км | 1т груза | - | - | - | - | 1395.93 | -
488246-00-0081-0090 | Перевозка железнодорожным транспортом ресурсов группы "Гелий сжатый" на расстояние в интервале от 81 км до 90 км | 1т груза | - | - | - | - | 1425.08 | -
488246-00-0091-0100 | Перевозка железнодорожным транспортом ресурсов группы "Гелий сжатый" на расстояние в интервале от 91 км до 100 км | 1т груза | - | - | - | - | 1454.23 | -
488246-00-0101-0120 | Перевозка железнодорожным транспортом ресурсов группы "Гелий сжатый" на расстояние в интервале от 101 км до 120 км | 1т груза | - | - | - | - | 1498.13 | -
488246-00-0121-0140 | Перевозка железнодорожным транспортом ресурсов группы "Гелий сжатый" на расстояние в интервале от 121 км до 140 км | 1т груза | - | - | - | - | 1556.43 | -
488246-00-0141-0160 | Перевозка железнодорожным транспортом ресурсов группы "Гелий сжатый" на расстояние в интервале от 141 км до 160 км | 1т груза | - | - | - | - | 1614.74 | -
488246-00-0161-0180 | Перевозка железнодорожным транспортом ресурсов группы "Гелий сжатый" на расстояние в интервале от 161 км до 180 км | 1т груза | - | - | - | - | 1665.75 | -
488246-00-0181-0200 | Перевозка железнодорожным транспортом ресурсов группы "Гелий сжатый" на расстояние в интервале от 181 км до 200 км | 1т груза | - | - | - | - | 1715.11 | -
488246-00-0201-0220 | Перевозка железнодорожным транспортом ресурсов группы "Гелий сжатый" на расстояние в интервале от 201 км до 220 км | 1т груза | - | - | - | - | 1767.45 | -
488246-00-0221-0240 | Перевозка железнодорожным транспортом ресурсов группы "Гелий сжатый" на расстояние в интервале от 221 км до 240 км | 1т груза | - | - | - | - | 1813.82 | -
488246-00-0241-0260 | Перевозка железнодорожным транспортом ресурсов группы "Гелий сжатый" на расстояние в интервале от 241 км до 260 км | 1т груза | - | - | - | - | 1863.84 | -
488246-00-0261-0280 | Перевозка железнодорожным транспортом ресурсов группы "Гелий сжатый" на расстояние в интервале от 261 км до 280 км | 1т груза | - | - | - | - | 1913.19 | -
488246-00-0281-0300 | Перевозка железнодорожным транспортом ресурсов группы "Гелий сжатый" на расстояние в интервале от 281 км до 300 км | 1т груза | - | - | - | - | 1961.22 | -
488246-00-0301-0330 | Перевозка железнодорожным транспортом ресурсов группы "Гелий сжатый" на расстояние в интервале от 301 км до 330 км | 1т груза | - | - | - | - | 2022.34 | -
488246-00-0331-0360 | Перевозка железнодорожным транспортом ресурсов группы "Гелий сжатый" на расстояние в интервале от 331 км до 360 км | 1т груза | - | - | - | - | 2095.55 | -
488246-00-0361-0390 | Перевозка железнодорожным транспортом ресурсов группы "Гелий сжатый" на расстояние в интервале от 361 км до 390 км | 1т груза | - | - | - | - | 2167.43 | -
488246-00-0391-0420 | Перевозка железнодорожным транспортом ресурсов группы "Гелий сжатый" на расстояние в интервале от 391 км до 420 км | 1т груза | - | - | - | - | 2237.98 | -
488246-00-0421-0450 | Перевозка железнодорожным транспортом ресурсов группы "Гелий сжатый" на расстояние в интервале от 421 км до 450 км | 1т груза | - | - | - | - | 2316.49 | -
488246-00-0451-0480 | Перевозка железнодорожным транспортом ресурсов группы "Гелий сжатый" на расстояние в интервале от 451 км до 480 км | 1т груза | - | - | - | - | 2385.05 | -
488246-00-0481-0510 | Перевозка железнодорожным транспортом ресурсов группы "Гелий сжатый" на расстояние в интервале от 481 км до 510 км | 1т груза | - | - | - | - | 2452.63 | -
488246-00-0511-0540 | Перевозка железнодорожным транспортом ресурсов группы "Гелий сжатый" на расстояние в интервале от 511 км до 540 км | 1т груза | - | - | - | - | 2529.81 | -
488246-00-0541-0570 | Перевозка железнодорожным транспортом ресурсов группы "Гелий сжатый" на расстояние в интервале от 541 км до 570 км | 1т груза | - | - | - | - | 2595.39 | -
488246-00-0571-0600 | Перевозка железнодорожным транспортом ресурсов группы "Гелий сжатый" на расстояние в интервале от 571 км до 600 км | 1т груза | - | - | - | - | 2671.91 | -
488246-00-0601-0640 | Перевозка железнодорожным транспортом ресурсов группы "Гелий сжатый" на расстояние в интервале от 601 км до 640 км | 1т груза | - | - | - | - | 2748.26 | -
488246-00-0641-0680 | Перевозка железнодорожным транспортом ресурсов группы "Гелий сжатый" на расстояние в интервале от 641 км до 680 км | 1т груза | - | - | - | - | 2849.63 | -
488246-00-0681-0720 | Перевозка железнодорожным транспортом ресурсов группы "Гелий сжатый" на расстояние в интервале от 681 км до 720 км | 1т груза | - | - | - | - | 2936.08 | -
488246-00-0721-0760 | Перевозка железнодорожным транспортом ресурсов группы "Гелий сжатый" на расстояние в интервале от 721 км до 760 км | 1т груза | - | - | - | - | 3036.45 | -
488246-00-0761-0800 | Перевозка железнодорожным транспортом ресурсов группы "Гелий сжатый" на расстояние в интервале от 761 км до 800 км | 1т груза | - | - | - | - | 3120.24 | -
488246-00-0801-0840 | Перевозка железнодорожным транспортом ресурсов группы "Гелий сжатый" на расстояние в интервале от 801 км до 840 км | 1т груза | - | - | - | - | 3219.95 | -
488246-00-0841-0880 | Перевозка железнодорожным транспортом ресурсов группы "Гелий сжатый" на расстояние в интервале от 841 км до 880 км | 1т груза | - | - | - | - | 3319.66 | -
488246-00-0881-0920 | Перевозка железнодорожным транспортом ресурсов группы "Гелий сжатый" на расстояние в интервале от 881 км до 920 км | 1т груза | - | - | - | - | 3400.14 | -
488246-00-0921-0960 | Перевозка железнодорожным транспортом ресурсов группы "Гелий сжатый" на расстояние в интервале от 921 км до 960 км | 1т груза | - | - | - | - | 3498.86 | -
488246-00-0961-1000 | Перевозка железнодорожным транспортом ресурсов группы "Гелий сжатый" на расстояние в интервале от 961 км до 1000 км | 1т груза | - | - | - | - | 3577.02 | -
488246-00-1001-1050 | Перевозка железнодорожным транспортом ресурсов группы "Гелий сжатый" на расстояние в интервале от 1001 км до 1050 км | 1т груза | - | - | - | - | 3687.16 | -
488246-00-1051-1100 | Перевозка железнодорожным транспортом ресурсов группы "Гелий сжатый" на расстояние в интервале от 1051 км до 1100 км | 1т груза | - | - | - | - | 3809.39 | -
488246-00-1101-1150 | Перевозка железнодорожным транспортом ресурсов группы "Гелий сжатый" на расстояние в интервале от 1101 км до 1150 км | 1т груза | - | - | - | - | 3908.09 | -
488246-00-1151-1200 | Перевозка железнодорожным транспортом ресурсов группы "Гелий сжатый" на расстояние в интервале от 1151 км до 1200 км | 1т груза | - | - | - | - | 4029.33 | -
488246-00-1201-1250 | Перевозка железнодорожным транспортом ресурсов группы "Гелий сжатый" на расстояние в интервале от 1201 км до 1250 км | 1т груза | - | - | - | - | 4124.72 | -
488246-00-1251-1300 | Перевозка железнодорожным транспортом ресурсов группы "Гелий сжатый" на расстояние в интервале от 1251 км до 1300 км | 1т груза | - | - | - | - | 4244.96 | -
488246-00-1301-1350 | Перевозка железнодорожным транспортом ресурсов группы "Гелий сжатый" на расстояние в интервале от 1301 км до 1350 км | 1т груза | - | - | - | - | 4337.03 | -
488246-00-1351-1400 | Перевозка железнодорожным транспортом ресурсов группы "Гелий сжатый" на расстояние в интервале от 1351 км до 1400 км | 1т груза | - | - | - | - | 4456.28 | -
488246-00-1401-1450 | Перевозка железнодорожным транспортом ресурсов группы "Гелий сжатый" на расстояние в интервале от 1401 км до 1450 км | 1т груза | - | - | - | - | 4575.53 | -
488246-00-1451-1500 | Перевозка железнодорожным транспортом ресурсов группы "Гелий сжатый" на расстояние в интервале от 1451 км до 1500 км | 1т груза | - | - | - | - | 4663.29 | -
488246-00-1501-1600 | Перевозка железнодорожным транспортом ресурсов группы "Гелий сжатый" на расстояние в интервале от 1501 км до 1600 км | 1т груза | - | - | - | - | 4840.67 | -
488246-00-1601-1700 | Перевозка железнодорожным транспортом ресурсов группы "Гелий сжатый" на расстояние в интервале от 1601 км до 1700 км | 1т груза | - | - | - | - | 5041.72 | -
488246-00-1701-1800 | Перевозка железнодорожным транспортом ресурсов группы "Гелий сжатый" на расстояние в интервале от 1701 км до 1800 км | 1т груза | - | - | - | - | 5238.79 | -
488246-00-1801-1900 | Перевозка железнодорожным транспортом ресурсов группы "Гелий сжатый" на расстояние в интервале от 1801 км до 1900 км | 1т груза | - | - | - | - | 5470.66 | -
488246-00-1901-2000 | Перевозка железнодорожным транспортом ресурсов группы "Гелий сжатый" на расстояние в интервале от 1901 км до 2000 км | 1т груза | - | - | - | - | 5661.43 | -
488246-00-2001-2100 | Перевозка железнодорожным транспортом ресурсов группы "Гелий сжатый" на расстояние в интервале от 2001 км до 2100 км | 1т груза | - | - | - | - | 5847.57 | -
488246-00-2101-2200 | Перевозка железнодорожным транспортом ресурсов группы "Гелий сжатый" на расстояние в интервале от 2101 км до 2200 км | 1т груза | - | - | - | - | 6075.46 | -
488246-00-2201-2300 | Перевозка железнодорожным транспортом ресурсов группы "Гелий сжатый" на расстояние в интервале от 2201 км до 2300 км | 1т груза | - | - | - | - | 6255.3 | -
488246-00-2301-2400 | Перевозка железнодорожным транспортом ресурсов группы "Гелий сжатый" на расстояние в интервале от 2301 км до 2400 км | 1т груза | - | - | - | - | 6430.83 | -
488246-00-2401-2500 | Перевозка железнодорожным транспортом ресурсов группы "Гелий сжатый" на расстояние в интервале от 2401 км до 2500 км | 1т груза | - | - | - | - | 6654.41 | -
488246-00-2501-2600 | Перевозка железнодорожным транспортом ресурсов группы "Гелий сжатый" на расстояние в интервале от 2501 км до 2600 км | 1т груза | - | - | - | - | 6823.64 | -
488246-00-2601-2700 | Перевозка железнодорожным транспортом ресурсов группы "Гелий сжатый" на расстояние в интервале от 2601 км до 2700 км | 1т груза | - | - | - | - | 6988.9 | -
488246-00-2701-2800 | Перевозка железнодорожным транспортом ресурсов группы "Гелий сжатый" на расстояние в интервале от 2701 км до 2800 км | 1т груза | - | - | - | - | 7208.18 | -
488246-00-2801-2900 | Перевозка железнодорожным транспортом ресурсов группы "Гелий сжатый" на расстояние в интервале от 2801 км до 2900 км | 1т груза | - | - | - | - | 7366.8 | -
488246-00-2901-3000 | Перевозка железнодорожным транспортом ресурсов группы "Гелий сжатый" на расстояние в интервале от 2901 км до 3000 км | 1т груза | - | - | - | - | 7521.12 | -
488246-00-3001-3100 | Перевозка железнодорожным транспортом ресурсов группы "Гелий сжатый" на расстояние в интервале от 3001 км до 3100 км | 1т груза | - | - | - | - | 7588.74 | -
488246-00-3101-3200 | Перевозка железнодорожным транспортом ресурсов группы "Гелий сжатый" на расстояние в интервале от 3101 км до 3200 км | 1т груза | - | - | - | - | 7799.61 | -
488246-00-3201-3300 | Перевозка железнодорожным транспортом ресурсов группы "Гелий сжатый" на расстояние в интервале от 3201 км до 3300 км | 1т груза | - | - | - | - | 8010.48 | -
488246-00-3301-3400 | Перевозка железнодорожным транспортом ресурсов группы "Гелий сжатый" на расстояние в интервале от 3301 км до 3400 км | 1т груза | - | - | - | - | 8221.68 | -
488246-00-3401-3500 | Перевозка железнодорожным транспортом ресурсов группы "Гелий сжатый" на расстояние в интервале от 3401 км до 3500 км | 1т груза | - | - | - | - | 8432.55 | -
488246-00-3501-3600 | Перевозка железнодорожным транспортом ресурсов группы "Гелий сжатый" на расстояние в интервале от 3501 км до 3600 км | 1т груза | - | - | - | - | 8643.42 | -
488246-00-3601-3700 | Перевозка железнодорожным транспортом ресурсов группы "Гелий сжатый" на расстояние в интервале от 3601 км до 3700 км | 1т груза | - | - | - | - | 8854.29 | -
488246-00-3701-3800 | Перевозка железнодорожным транспортом ресурсов группы "Гелий сжатый" на расстояние в интервале от 3701 км до 3800 км | 1т груза | - | - | - | - | 9065.49 | -
488246-00-3801-3900 | Перевозка железнодорожным транспортом ресурсов группы "Гелий сжатый" на расстояние в интервале от 3801 км до 3900 км | 1т груза | - | - | - | - | 9276.36 | -
488246-00-3901-4000 | Перевозка железнодорожным транспортом ресурсов группы "Гелий сжатый" на расстояние в интервале от 3901 км до 4000 км | 1т груза | - | - | - | - | 9487.23 | -
488246-00-4001-4100 | Перевозка железнодорожным транспортом ресурсов группы "Гелий сжатый" на расстояние в интервале от 4001 км до 4100 км | 1т груза | - | - | - | - | 9698.11 | -
488246-00-4101-4200 | Перевозка железнодорожным транспортом ресурсов группы "Гелий сжатый" на расстояние в интервале от 4101 км до 4200 км | 1т груза | - | - | - | - | 9909.3 | -
488246-00-4201-4300 | Перевозка железнодорожным транспортом ресурсов группы "Гелий сжатый" на расстояние в интервале от 4201 км до 4300 км | 1т груза | - | - | - | - | 10120.18 | -
488246-00-4301-4400 | Перевозка железнодорожным транспортом ресурсов группы "Гелий сжатый" на расстояние в интервале от 4301 км до 4400 км | 1т груза | - | - | - | - | 10331.05 | -
488246-00-4401-4500 | Перевозка железнодорожным транспортом ресурсов группы "Гелий сжатый" на расстояние в интервале от 4401 км до 4500 км | 1т груза | - | - | - | - | 10541.92 | -
488246-00-4501-4600 | Перевозка железнодорожным транспортом ресурсов группы "Гелий сжатый" на расстояние в интервале от 4501 км до 4600 км | 1т груза | - | - | - | - | 10753.12 | -
488246-00-4601-4700 | Перевозка железнодорожным транспортом ресурсов группы "Гелий сжатый" на расстояние в интервале от 4601 км до 4700 км | 1т груза | - | - | - | - | 10963.99 | -
488246-00-4701-4800 | Перевозка железнодорожным транспортом ресурсов группы "Гелий сжатый" на расстояние в интервале от 4701 км до 4800 км | 1т груза | - | - | - | - | 11174.86 | -
488246-00-4801-4900 | Перевозка железнодорожным транспортом ресурсов группы "Гелий сжатый" на расстояние в интервале от 4801 км до 4900 км | 1т груза | - | - | - | - | 11385.73 | -
488246-00-4901-5000 | Перевозка железнодорожным транспортом ресурсов группы "Гелий сжатый" на расстояние в интервале от 4901 км до 5000 км | 1т груза | - | - | - | - | 11596.93 | -
488246-00-5001-5100 | Перевозка железнодорожным транспортом ресурсов группы "Гелий сжатый" на расстояние в интервале от 5001 км до 5100 км | 1т груза | - | - | - | - | 11807.8 | -
488246-00-5101-5200 | Перевозка железнодорожным транспортом ресурсов группы "Гелий сжатый" на расстояние в интервале от 5101 км до 5200 км | 1т груза | - | - | - | - | 12018.67 | -
488246-00-5201-5300 | Перевозка железнодорожным транспортом ресурсов группы "Гелий сжатый" на расстояние в интервале от 5201 км до 5300 км | 1т груза | - | - | - | - | 12229.54 | -
488246-00-5301-5400 | Перевозка железнодорожным транспортом ресурсов группы "Гелий сжатый" на расстояние в интервале от 5301 км до 5400 км | 1т груза | - | - | - | - | 12440.74 | -
488246-00-5401-5500 | Перевозка железнодорожным транспортом ресурсов группы "Гелий сжатый" на расстояние в интервале от 5401 км до 5500 км | 1т груза | - | - | - | - | 12651.61 | -
488246-00-5501-5700 | Перевозка железнодорожным транспортом ресурсов группы "Гелий сжатый" на расстояние в интервале от 5501 км до 5700 км | 1т груза | - | - | - | - | 12968.08 | -
488246-00-5701-5900 | Перевозка железнодорожным транспортом ресурсов группы "Гелий сжатый" на расстояние в интервале от 5701 км до 5900 км | 1т груза | - | - | - | - | 13389.83 | -
488246-00-5901-6100 | Перевозка железнодорожным транспортом ресурсов группы "Гелий сжатый" на расстояние в интервале от 5901 км до 6100 км | 1т груза | - | - | - | - | 13811.9 | -
488246-00-6101-6300 | Перевозка железнодорожным транспортом ресурсов группы "Гелий сжатый" на расстояние в интервале от 6101 км до 6300 км | 1т груза | - | - | - | - | 14233.64 | -
488246-00-6301-6500 | Перевозка железнодорожным транспортом ресурсов группы "Гелий сжатый" на расстояние в интервале от 6301 км до 6500 км | 1т груза | - | - | - | - | 14655.71 | -
488246-00-6501-6700 | Перевозка железнодорожным транспортом ресурсов группы "Гелий сжатый" на расстояние в интервале от 6501 км до 6700 км | 1т груза | - | - | - | - | 15077.45 | -
488246-00-6701-6900 | Перевозка железнодорожным транспортом ресурсов группы "Гелий сжатый" на расстояние в интервале от 6701 км до 6900 км | 1т груза | - | - | - | - | 15499.52 | -
488246-00-6901-7100 | Перевозка железнодорожным транспортом ресурсов группы "Гелий сжатый" на расстояние в интервале от 6901 км до 7100 км | 1т груза | - | - | - | - | 15921.27 | -
488246-00-7101-7300 | Перевозка железнодорожным транспортом ресурсов группы "Гелий сжатый" на расстояние в интервале от 7101 км до 7300 км | 1т груза | - | - | - | - | 16343.34 | -
488246-00-7301-7500 | Перевозка железнодорожным транспортом ресурсов группы "Гелий сжатый" на расстояние в интервале от 7301 км до 7500 км | 1т груза | - | - | - | - | 16765.08 | -
488246-00-7501-7700 | Перевозка железнодорожным транспортом ресурсов группы "Гелий сжатый" на расстояние в интервале от 7501 км до 7700 км | 1т груза | - | - | - | - | 17187.15 | -
488246-00-7701-7900 | Перевозка железнодорожным транспортом ресурсов группы "Гелий сжатый" на расстояние в интервале от 7701 км до 7900 км | 1т груза | - | - | - | - | 17608.89 | -
488246-00-7901-8100 | Перевозка железнодорожным транспортом ресурсов группы "Гелий сжатый" на расстояние в интервале от 7901 км до 8100 км | 1т груза | - | - | - | - | 18030.96 | -
488246-00-8101-8300 | Перевозка железнодорожным транспортом ресурсов группы "Гелий сжатый" на расстояние в интервале от 8101 км до 8300 км | 1т груза | - | - | - | - | 18452.71 | -
488246-00-8301-8500 | Перевозка железнодорожным транспортом ресурсов группы "Гелий сжатый" на расстояние в интервале от 8301 км до 8500 км | 1т груза | - | - | - | - | 18874.77 | -
488246-00-8501-8700 | Перевозка железнодорожным транспортом ресурсов группы "Гелий сжатый" на расстояние в интервале от 8501 км до 8700 км | 1т груза | - | - | - | - | 19296.52 | -
488246-00-8701-8900 | Перевозка железнодорожным транспортом ресурсов группы "Гелий сжатый" на расстояние в интервале от 8701 км до 8900 км | 1т груза | - | - | - | - | 19718.59 | -
488246-00-8901-9100 | Перевозка железнодорожным транспортом ресурсов группы "Гелий сжатый" на расстояние в интервале от 8901 км до 9100 км | 1т груза | - | - | - | - | 20140.33 | -
488246-00-9101-9300 | Перевозка железнодорожным транспортом ресурсов группы "Гелий сжатый" на расстояние в интервале от 9101 км до 9300 км | 1т груза | - | - | - | - | 20562.4 | -
488246-00-9301-9500 | Перевозка железнодорожным транспортом ресурсов группы "Гелий сжатый" на расстояние в интервале от 9301 км до 9500 км | 1т груза | - | - | - | - | 20984.14 | -
488246-00-9501-9700 | Перевозка железнодорожным транспортом ресурсов группы "Гелий сжатый" на расстояние в интервале от 9501 км до 9700 км | 1т груза | - | - | - | - | 21405.89 | -
488246-00-9701-9900 | Перевозка железнодорожным транспортом ресурсов группы "Гелий сжатый" на расстояние в интервале от 9701 км до 9900 км | 1т груза | - | - | - | - | 21827.96 | -
461099-00-0001-0005 | Перевозка железнодорожным транспортом ресурсов группы "Гетинакс" на расстояние в интервале от 1 км до 5 км | 1т груза | - | - | - | - | 1106.5 | -
461099-00-0006-0010 | Перевозка железнодорожным транспортом ресурсов группы "Гетинакс" на расстояние в интервале от 6 км до 10 км | 1т груза | - | - | - | - | 1123.34 | -
461099-00-0011-0015 | Перевозка железнодорожным транспортом ресурсов группы "Гетинакс" на расстояние в интервале от 11 км до 15 км | 1т груза | - | - | - | - | 1137.33 | -
461099-00-0016-0020 | Перевозка железнодорожным транспортом ресурсов группы "Гетинакс" на расстояние в интервале от 16 км до 20 км | 1т груза | - | - | - | - | 1151.32 | -
461099-00-0021-0025 | Перевозка железнодорожным транспортом ресурсов группы "Гетинакс" на расстояние в интервале от 21 км до 25 км | 1т груза | - | - | - | - | 1165.63 | -
461099-00-0026-0030 | Перевозка железнодорожным транспортом ресурсов группы "Гетинакс" на расстояние в интервале от 26 км до 30 км | 1т груза | - | - | - | - | 1179.63 | -
461099-00-0031-0035 | Перевозка железнодорожным транспортом ресурсов группы "Гетинакс" на расстояние в интервале от 31 км до 35 км | 1т груза | - | - | - | - | 1193.62 | -
461099-00-0036-0040 | Перевозка железнодорожным транспортом ресурсов группы "Гетинакс" на расстояние в интервале от 36 км до 40 км | 1т груза | - | - | - | - | 1207.93 | -
461099-00-0041-0045 | Перевозка железнодорожным транспортом ресурсов группы "Гетинакс" на расстояние в интервале от 41 км до 45 км | 1т груза | - | - | - | - | 1221.92 | -
461099-00-0046-0050 | Перевозка железнодорожным транспортом ресурсов группы "Гетинакс" на расстояние в интервале от 46 км до 50 км | 1т груза | - | - | - | - | 1236.23 | -
461099-00-0051-0060 | Перевозка железнодорожным транспортом ресурсов группы "Гетинакс" на расстояние в интервале от 51 км до 60 км | 1т груза | - | - | - | - | 1255.95 | -
461099-00-0061-0070 | Перевозка железнодорожным транспортом ресурсов группы "Гетинакс" на расстояние в интервале от 61 км до 70 км | 1т груза | - | - | - | - | 1284.25 | -
461099-00-0071-0080 | Перевозка железнодорожным транспортом ресурсов группы "Гетинакс" на расстояние в интервале от 71 км до 80 км | 1т груза | - | - | - | - | 1312.55 | -
461099-00-0081-0090 | Перевозка железнодорожным транспортом ресурсов группы "Гетинакс" на расстояние в интервале от 81 км до 90 км | 1т груза | - | - | - | - | 1340.54 | -
461099-00-0091-0100 | Перевозка железнодорожным транспортом ресурсов группы "Гетинакс" на расстояние в интервале от 91 км до 100 км | 1т груза | - | - | - | - | 1368.84 | -
461099-00-0101-0120 | Перевозка железнодорожным транспортом ресурсов группы "Гетинакс" на расстояние в интервале от 101 км до 120 км | 1т груза | - | - | - | - | 1411.13 | -
461099-00-0121-0140 | Перевозка железнодорожным транспортом ресурсов группы "Гетинакс" на расстояние в интервале от 121 км до 140 км | 1т груза | - | - | - | - | 1467.73 | -
461099-00-0141-0160 | Перевозка железнодорожным транспортом ресурсов группы "Гетинакс" на расстояние в интервале от 141 км до 160 км | 1т груза | - | - | - | - | 1524.02 | -
461099-00-0161-0180 | Перевозка железнодорожным транспортом ресурсов группы "Гетинакс" на расстояние в интервале от 161 км до 180 км | 1т груза | - | - | - | - | 1573.35 | -
461099-00-0181-0200 | Перевозка железнодорожным транспортом ресурсов группы "Гетинакс" на расстояние в интервале от 181 км до 200 км | 1т груза | - | - | - | - | 1621.1 | -
461099-00-0201-0220 | Перевозка железнодорожным транспортом ресурсов группы "Гетинакс" на расстояние в интервале от 201 км до 220 км | 1т груза | - | - | - | - | 1671.38 | -
461099-00-0221-0240 | Перевозка железнодорожным транспортом ресурсов группы "Гетинакс" на расстояние в интервале от 221 км до 240 км | 1т груза | - | - | - | - | 1716.28 | -
461099-00-0241-0260 | Перевозка железнодорожным транспортом ресурсов группы "Гетинакс" на расстояние в интервале от 241 км до 260 км | 1т груза | - | - | - | - | 1764.66 | -
461099-00-0261-0280 | Перевозка железнодорожным транспортом ресурсов группы "Гетинакс" на расстояние в интервале от 261 км до 280 км | 1т груза | - | - | - | - | 1812.1 | -
461099-00-0281-0300 | Перевозка железнодорожным транспортом ресурсов группы "Гетинакс" на расстояние в интервале от 281 км до 300 км | 1т груза | - | - | - | - | 1858.9 | -
461099-00-0301-0330 | Перевозка железнодорожным транспортом ресурсов группы "Гетинакс" на расстояние в интервале от 301 км до 330 км | 1т груза | - | - | - | - | 1917.8 | -
461099-00-0331-0360 | Перевозка железнодорожным транспортом ресурсов группы "Гетинакс" на расстояние в интервале от 331 км до 360 км | 1т груза | - | - | - | - | 1988.47 | -
461099-00-0361-0390 | Перевозка железнодорожным транспортом ресурсов группы "Гетинакс" на расстояние в интервале от 361 км до 390 км | 1т груза | - | - | - | - | 2057.88 | -
461099-00-0391-0420 | Перевозка железнодорожным транспортом ресурсов группы "Гетинакс" на расстояние в интервале от 391 км до 420 км | 1т груза | - | - | - | - | 2126.03 | -
461099-00-0421-0450 | Перевозка железнодорожным транспортом ресурсов группы "Гетинакс" на расстояние в интервале от 421 км до 450 км | 1т груза | - | - | - | - | 2201.77 | -
461099-00-0451-0480 | Перевозка железнодорожным транспортом ресурсов группы "Гетинакс" на расстояние в интервале от 451 км до 480 км | 1т груза | - | - | - | - | 2268.02 | -
461099-00-0481-0510 | Перевозка железнодорожным транспортом ресурсов группы "Гетинакс" на расстояние в интервале от 481 км до 510 км | 1т груза | - | - | - | - | 2333 | -
461099-00-0511-0540 | Перевозка железнодорожным транспортом ресурсов группы "Гетинакс" на расстояние в интервале от 511 км до 540 км | 1т груза | - | - | - | - | 2407.79 | -
461099-00-0541-0570 | Перевозка железнодорожным транспортом ресурсов группы "Гетинакс" на расстояние в интервале от 541 км до 570 км | 1т груза | - | - | - | - | 2470.88 | -
461099-00-0571-0600 | Перевозка железнодорожным транспортом ресурсов группы "Гетинакс" на расстояние в интервале от 571 км до 600 км | 1т груза | - | - | - | - | 2545.03 | -
461099-00-0601-0640 | Перевозка железнодорожным транспортом ресурсов группы "Гетинакс" на расстояние в интервале от 601 км до 640 км | 1т груза | - | - | - | - | 2618.64 | -
461099-00-0641-0680 | Перевозка железнодорожным транспортом ресурсов группы "Гетинакс" на расстояние в интервале от 641 км до 680 км | 1т груза | - | - | - | - | 2716.67 | -
461099-00-0681-0720 | Перевозка железнодорожным транспортом ресурсов группы "Гетинакс" на расстояние в интервале от 681 км до 720 км | 1т груза | - | - | - | - | 2799.84 | -
461099-00-0721-0760 | Перевозка железнодорожным транспортом ресурсов группы "Гетинакс" на расстояние в интервале от 721 км до 760 км | 1т груза | - | - | - | - | 2896.92 | -
461099-00-0761-0800 | Перевозка железнодорожным транспортом ресурсов группы "Гетинакс" на расстояние в интервале от 761 км до 800 км | 1т груза | - | - | - | - | 2977.88 | -
461099-00-0801-0840 | Перевозка железнодорожным транспортом ресурсов группы "Гетинакс" на расстояние в интервале от 801 км до 840 км | 1т груза | - | - | - | - | 3074.32 | -
461099-00-0841-0880 | Перевозка железнодорожным транспортом ресурсов группы "Гетинакс" на расстояние в интервале от 841 км до 880 км | 1т груза | - | - | - | - | 3170.46 | -
461099-00-0881-0920 | Перевозка железнодорожным транспортом ресурсов группы "Гетинакс" на расстояние в интервале от 881 км до 920 км | 1т груза | - | - | - | - | 3247.94 | -
461099-00-0921-0960 | Перевозка железнодорожным транспортом ресурсов группы "Гетинакс" на расстояние в интервале от 921 км до 960 км | 1т груза | - | - | - | - | 3343.44 | -
461099-00-0961-1000 | Перевозка железнодорожным транспортом ресурсов группы "Гетинакс" на расстояние в интервале от 961 км до 1000 км | 1т груза | - | - | - | - | 3418.71 | -
461099-00-1001-1050 | Перевозка железнодорожным транспортом ресурсов группы "Гетинакс" на расстояние в интервале от 1001 км до 1050 км | 1т груза | - | - | - | - | 3525.04 | -
461099-00-1051-1100 | Перевозка железнодорожным транспортом ресурсов группы "Гетинакс" на расстояние в интервале от 1051 км до 1100 км | 1т груза | - | - | - | - | 3643.46 | -
461099-00-1101-1150 | Перевозка железнодорожным транспортом ресурсов группы "Гетинакс" на расстояние в интервале от 1101 км до 1150 км | 1т груза | - | - | - | - | 3738.18 | -
461099-00-1151-1200 | Перевозка железнодорожным транспортом ресурсов группы "Гетинакс" на расстояние в интервале от 1151 км до 1200 км | 1т груза | - | - | - | - | 3855.34 | -
461099-00-1201-1250 | Перевозка железнодорожным транспортом ресурсов группы "Гетинакс" на расстояние в интервале от 1201 км до 1250 км | 1т груза | - | - | - | - | 3947.22 | -
461099-00-1251-1300 | Перевозка железнодорожным транспортом ресурсов группы "Гетинакс" на расстояние в интервале от 1251 км до 1300 км | 1т груза | - | - | - | - | 4063.43 | -
461099-00-1301-1350 | Перевозка железнодорожным транспортом ресурсов группы "Гетинакс" на расстояние в интервале от 1301 км до 1350 км | 1т груза | - | - | - | - | 4152.14 | -
461099-00-1351-1400 | Перевозка железнодорожным транспортом ресурсов группы "Гетинакс" на расстояние в интервале от 1351 км до 1400 км | 1т груза | - | - | - | - | 4267.41 | -
461099-00-1401-1450 | Перевозка железнодорожным транспортом ресурсов группы "Гетинакс" на расстояние в интервале от 1401 км до 1450 км | 1т груза | - | - | - | - | 4382.36 | -
461099-00-1451-1500 | Перевозка железнодорожным транспортом ресурсов группы "Гетинакс" на расстояние в интервале от 1451 км до 1500 км | 1т груза | - | - | - | - | 4466.96 | -
461099-00-1501-1600 | Перевозка железнодорожным транспортом ресурсов группы "Гетинакс" на расстояние в интервале от 1501 км до 1600 км | 1т груза | - | - | - | - | 4638.27 | -
461099-00-1601-1700 | Перевозка железнодорожным транспортом ресурсов группы "Гетинакс" на расстояние в интервале от 1601 км до 1700 км | 1т груза | - | - | - | - | 4832.13 | -
461099-00-1701-1800 | Перевозка железнодорожным транспортом ресурсов группы "Гетинакс" на расстояние в интервале от 1701 км до 1800 км | 1т груза | - | - | - | - | 5021.89 | -
461099-00-1801-1900 | Перевозка железнодорожным транспортом ресурсов группы "Гетинакс" на расстояние в интервале от 1801 км до 1900 км | 1т груза | - | - | - | - | 5246.09 | -
461099-00-1901-2000 | Перевозка железнодорожным транспортом ресурсов группы "Гетинакс" на расстояние в интервале от 1901 км до 2000 км | 1т груза | - | - | - | - | 5429.52 | -
461099-00-2001-2100 | Перевозка железнодорожным транспортом ресурсов группы "Гетинакс" на расстояние в интервале от 2001 км до 2100 км | 1т груза | - | - | - | - | 5609.16 | -
461099-00-2101-2200 | Перевозка железнодорожным транспортом ресурсов группы "Гетинакс" на расстояние в интервале от 2101 км до 2200 км | 1т груза | - | - | - | - | 5828.94 | -
461099-00-2201-2300 | Перевозка железнодорожным транспортом ресурсов группы "Гетинакс" на расстояние в интервале от 2201 км до 2300 км | 1т груза | - | - | - | - | 6002.25 | -
461099-00-2301-2400 | Перевозка железнодорожным транспортом ресурсов группы "Гетинакс" на расстояние в интервале от 2301 км до 2400 км | 1т груза | - | - | - | - | 6171.14 | -
461099-00-2401-2500 | Перевозка железнодорожным транспортом ресурсов группы "Гетинакс" на расстояние в интервале от 2401 км до 2500 км | 1т груза | - | - | - | - | 6387.13 | -
461099-00-2501-2600 | Перевозка железнодорожным транспортом ресурсов группы "Гетинакс" на расстояние в интервале от 2501 км до 2600 км | 1т груза | - | - | - | - | 6550.01 | -
461099-00-2601-2700 | Перевозка железнодорожным транспортом ресурсов группы "Гетинакс" на расстояние в интервале от 2601 км до 2700 км | 1т груза | - | - | - | - | 6708.47 | -
461099-00-2701-2800 | Перевозка железнодорожным транспортом ресурсов группы "Гетинакс" на расстояние в интервале от 2701 км до 2800 км | 1т груза | - | - | - | - | 6920.35 | -
461099-00-2801-2900 | Перевозка железнодорожным транспортом ресурсов группы "Гетинакс" на расстояние в интервале от 2801 км до 2900 км | 1т груза | - | - | - | - | 7072.79 | -
461099-00-2901-3000 | Перевозка железнодорожным транспортом ресурсов группы "Гетинакс" на расстояние в интервале от 2901 км до 3000 км | 1т груза | - | - | - | - | 7221.13 | -
461099-00-3001-3100 | Перевозка железнодорожным транспортом ресурсов группы "Гетинакс" на расстояние в интервале от 3001 км до 3100 км | 1т груза | - | - | - | - | 7287.09 | -
461099-00-3101-3200 | Перевозка железнодорожным транспортом ресурсов группы "Гетинакс" на расстояние в интервале от 3101 км до 3200 км | 1т груза | - | - | - | - | 7490.59 | -
461099-00-3201-3300 | Перевозка железнодорожным транспортом ресурсов группы "Гетинакс" на расстояние в интервале от 3201 км до 3300 км | 1т груза | - | - | - | - | 7694.09 | -
461099-00-3301-3400 | Перевозка железнодорожным транспортом ресурсов группы "Гетинакс" на расстояние в интервале от 3301 км до 3400 км | 1т груза | - | - | - | - | 7897.6 | -
461099-00-3401-3500 | Перевозка железнодорожным транспортом ресурсов группы "Гетинакс" на расстояние в интервале от 3401 км до 3500 км | 1т груза | - | - | - | - | 8101.1 | -
461099-00-3501-3600 | Перевозка железнодорожным транспортом ресурсов группы "Гетинакс" на расстояние в интервале от 3501 км до 3600 км | 1т груза | - | - | - | - | 8304.6 | -
461099-00-3601-3700 | Перевозка железнодорожным транспортом ресурсов группы "Гетинакс" на расстояние в интервале от 3601 км до 3700 км | 1т груза | - | - | - | - | 8508.1 | -
461099-00-3701-3800 | Перевозка железнодорожным транспортом ресурсов группы "Гетинакс" на расстояние в интервале от 3701 км до 3800 км | 1т груза | - | - | - | - | 8711.61 | -
461099-00-3801-3900 | Перевозка железнодорожным транспортом ресурсов группы "Гетинакс" на расстояние в интервале от 3801 км до 3900 км | 1т груза | - | - | - | - | 8915.11 | -
461099-00-3901-4000 | Перевозка железнодорожным транспортом ресурсов группы "Гетинакс" на расстояние в интервале от 3901 км до 4000 км | 1т груза | - | - | - | - | 9118.61 | -
461099-00-4001-4100 | Перевозка железнодорожным транспортом ресурсов группы "Гетинакс" на расстояние в интервале от 4001 км до 4100 км | 1т груза | - | - | - | - | 9322.11 | -
461099-00-4101-4200 | Перевозка железнодорожным транспортом ресурсов группы "Гетинакс" на расстояние в интервале от 4101 км до 4200 км | 1т груза | - | - | - | - | 9525.62 | -
461099-00-4201-4300 | Перевозка железнодорожным транспортом ресурсов группы "Гетинакс" на расстояние в интервале от 4201 км до 4300 км | 1т груза | - | - | - | - | 9729.12 | -
461099-00-4301-4400 | Перевозка железнодорожным транспортом ресурсов группы "Гетинакс" на расстояние в интервале от 4301 км до 4400 км | 1т груза | - | - | - | - | 9932.62 | -
461099-00-4401-4500 | Перевозка железнодорожным транспортом ресурсов группы "Гетинакс" на расстояние в интервале от 4401 км до 4500 км | 1т груза | - | - | - | - | 10136.12 | -
461099-00-4501-4600 | Перевозка железнодорожным транспортом ресурсов группы "Гетинакс" на расстояние в интервале от 4501 км до 4600 км | 1т груза | - | - | - | - | 10339.63 | -
461099-00-4601-4700 | Перевозка железнодорожным транспортом ресурсов группы "Гетинакс" на расстояние в интервале от 4601 км до 4700 км | 1т груза | - | - | - | - | 10543.13 | -
461099-00-4701-4800 | Перевозка железнодорожным транспортом ресурсов группы "Гетинакс" на расстояние в интервале от 4701 км до 4800 км | 1т груза | - | - | - | - | 10746.63 | -
461099-00-4801-4900 | Перевозка железнодорожным транспортом ресурсов группы "Гетинакс" на расстояние в интервале от 4801 км до 4900 км | 1т груза | - | - | - | - | 10950.44 | -
461099-00-4901-5000 | Перевозка железнодорожным транспортом ресурсов группы "Гетинакс" на расстояние в интервале от 4901 км до 5000 км | 1т груза | - | - | - | - | 11153.94 | -
461099-00-5001-5100 | Перевозка железнодорожным транспортом ресурсов группы "Гетинакс" на расстояние в интервале от 5001 км до 5100 км | 1т груза | - | - | - | - | 11357.45 | -
461099-00-5101-5200 | Перевозка железнодорожным транспортом ресурсов группы "Гетинакс" на расстояние в интервале от 5101 км до 5200 км | 1т груза | - | - | - | - | 11560.95 | -
461099-00-5201-5300 | Перевозка железнодорожным транспортом ресурсов группы "Гетинакс" на расстояние в интервале от 5201 км до 5300 км | 1т груза | - | - | - | - | 11764.45 | -
461099-00-5301-5400 | Перевозка железнодорожным транспортом ресурсов группы "Гетинакс" на расстояние в интервале от 5301 км до 5400 км | 1т груза | - | - | - | - | 11967.95 | -
461099-00-5401-5500 | Перевозка железнодорожным транспортом ресурсов группы "Гетинакс" на расстояние в интервале от 5401 км до 5500 км | 1т груза | - | - | - | - | 12171.46 | -
461099-00-5501-5700 | Перевозка железнодорожным транспортом ресурсов группы "Гетинакс" на расстояние в интервале от 5501 км до 5700 км | 1т груза | - | - | - | - | 12476.55 | -
461099-00-5701-5900 | Перевозка железнодорожным транспортом ресурсов группы "Гетинакс" на расстояние в интервале от 5701 км до 5900 км | 1т груза | - | - | - | - | 12883.56 | -
461099-00-5901-6100 | Перевозка железнодорожным транспортом ресурсов группы "Гетинакс" на расстояние в интервале от 5901 км до 6100 км | 1т груза | - | - | - | - | 13290.87 | -
461099-00-6101-6300 | Перевозка железнодорожным транспортом ресурсов группы "Гетинакс" на расстояние в интервале от 6101 км до 6300 км | 1т груза | - | - | - | - | 13697.88 | -
461099-00-6301-6500 | Перевозка железнодорожным транспортом ресурсов группы "Гетинакс" на расстояние в интервале от 6301 км до 6500 км | 1т груза | - | - | - | - | 14104.88 | -
461099-00-6501-6700 | Перевозка железнодорожным транспортом ресурсов группы "Гетинакс" на расстояние в интервале от 6501 км до 6700 км | 1т груза | - | - | - | - | 14511.89 | -
461099-00-6701-6900 | Перевозка железнодорожным транспортом ресурсов группы "Гетинакс" на расстояние в интервале от 6701 км до 6900 км | 1т груза | - | - | - | - | 14918.89 | -
461099-00-6901-7100 | Перевозка железнодорожным транспортом ресурсов группы "Гетинакс" на расстояние в интервале от 6901 км до 7100 км | 1т груза | - | - | - | - | 15325.9 | -
461099-00-7101-7300 | Перевозка железнодорожным транспортом ресурсов группы "Гетинакс" на расстояние в интервале от 7101 км до 7300 км | 1т груза | - | - | - | - | 15732.9 | -
461099-00-7301-7500 | Перевозка железнодорожным транспортом ресурсов группы "Гетинакс" на расстояние в интервале от 7301 км до 7500 км | 1т груза | - | - | - | - | 16139.91 | -
461099-00-7501-7700 | Перевозка железнодорожным транспортом ресурсов группы "Гетинакс" на расстояние в интервале от 7501 км до 7700 км | 1т груза | - | - | - | - | 16546.91 | -
461099-00-7701-7900 | Перевозка железнодорожным транспортом ресурсов группы "Гетинакс" на расстояние в интервале от 7701 км до 7900 км | 1т груза | - | - | - | - | 16953.92 | -
461099-00-7901-8100 | Перевозка железнодорожным транспортом ресурсов группы "Гетинакс" на расстояние в интервале от 7901 км до 8100 км | 1т груза | - | - | - | - | 17360.92 | -
461099-00-8101-8300 | Перевозка железнодорожным транспортом ресурсов группы "Гетинакс" на расстояние в интервале от 8101 км до 8300 км | 1т груза | - | - | - | - | 17767.93 | -
461099-00-8301-8500 | Перевозка железнодорожным транспортом ресурсов группы "Гетинакс" на расстояние в интервале от 8301 км до 8500 км | 1т груза | - | - | - | - | 18175.24 | -
461099-00-8501-8700 | Перевозка железнодорожным транспортом ресурсов группы "Гетинакс" на расстояние в интервале от 8501 км до 8700 км | 1т груза | - | - | - | - | 18582.25 | -
461099-00-8701-8900 | Перевозка железнодорожным транспортом ресурсов группы "Гетинакс" на расстояние в интервале от 8701 км до 8900 км | 1т груза | - | - | - | - | 18989.25 | -
461099-00-8901-9100 | Перевозка железнодорожным транспортом ресурсов группы "Гетинакс" на расстояние в интервале от 8901 км до 9100 км | 1т груза | - | - | - | - | 19396.25 | -
461099-00-9101-9300 | Перевозка железнодорожным транспортом ресурсов группы "Гетинакс" на расстояние в интервале от 9101 км до 9300 км | 1т груза | - | - | - | - | 19803.26 | -
461099-00-9301-9500 | Перевозка железнодорожным транспортом ресурсов группы "Гетинакс" на расстояние в интервале от 9301 км до 9500 км | 1т груза | - | - | - | - | 20210.26 | -
461099-00-9501-9700 | Перевозка железнодорожным транспортом ресурсов группы "Гетинакс" на расстояние в интервале от 9501 км до 9700 км | 1т груза | - | - | - | - | 20617.27 | -
461099-00-9701-9900 | Перевозка железнодорожным транспортом ресурсов группы "Гетинакс" на расстояние в интервале от 9701 км до 9900 км | 1т груза | - | - | - | - | 21024.27 | -
416110-00-0001-0005 | Перевозка железнодорожным транспортом ресурсов группы "Гильзы из цветных металлов" на расстояние в интервале от 1 км до 5 км | 1т груза | - | - | - | - | 2113.14 | -
416110-00-0006-0010 | Перевозка железнодорожным транспортом ресурсов группы "Гильзы из цветных металлов" на расстояние в интервале от 6 км до 10 км | 1т груза | - | - | - | - | 2146.15 | -
416110-00-0011-0015 | Перевозка железнодорожным транспортом ресурсов группы "Гильзы из цветных металлов" на расстояние в интервале от 11 км до 15 км | 1т груза | - | - | - | - | 2173.64 | -
416110-00-0016-0020 | Перевозка железнодорожным транспортом ресурсов группы "Гильзы из цветных металлов" на расстояние в интервале от 16 км до 20 км | 1т груза | - | - | - | - | 2201.82 | -
416110-00-0021-0025 | Перевозка железнодорожным транспортом ресурсов группы "Гильзы из цветных металлов" на расстояние в интервале от 21 км до 25 км | 1т груза | - | - | - | - | 2229.31 | -
416110-00-0026-0030 | Перевозка железнодорожным транспортом ресурсов группы "Гильзы из цветных металлов" на расстояние в интервале от 26 км до 30 км | 1т груза | - | - | - | - | 2257.49 | -
416110-00-0031-0035 | Перевозка железнодорожным транспортом ресурсов группы "Гильзы из цветных металлов" на расстояние в интервале от 31 км до 35 км | 1т груза | - | - | - | - | 2284.98 | -
416110-00-0036-0040 | Перевозка железнодорожным транспортом ресурсов группы "Гильзы из цветных металлов" на расстояние в интервале от 36 км до 40 км | 1т груза | - | - | - | - | 2313.16 | -
416110-00-0041-0045 | Перевозка железнодорожным транспортом ресурсов группы "Гильзы из цветных металлов" на расстояние в интервале от 41 км до 45 км | 1т груза | - | - | - | - | 2340.65 | -
416110-00-0046-0050 | Перевозка железнодорожным транспортом ресурсов группы "Гильзы из цветных металлов" на расстояние в интервале от 46 км до 50 км | 1т груза | - | - | - | - | 2368.83 | -
416110-00-0051-0060 | Перевозка железнодорожным транспортом ресурсов группы "Гильзы из цветных металлов" на расстояние в интервале от 51 км до 60 км | 1т груза | - | - | - | - | 2407.66 | -
416110-00-0061-0070 | Перевозка железнодорожным транспортом ресурсов группы "Гильзы из цветных металлов" на расстояние в интервале от 61 км до 70 км | 1т груза | - | - | - | - | 2463.33 | -
416110-00-0071-0080 | Перевозка железнодорожным транспортом ресурсов группы "Гильзы из цветных металлов" на расстояние в интервале от 71 км до 80 км | 1т груза | - | - | - | - | 2519 | -
416110-00-0081-0090 | Перевозка железнодорожным транспортом ресурсов группы "Гильзы из цветных металлов" на расстояние в интервале от 81 км до 90 км | 1т груза | - | - | - | - | 2574.67 | -
416110-00-0091-0100 | Перевозка железнодорожным транспортом ресурсов группы "Гильзы из цветных металлов" на расстояние в интервале от 91 км до 100 км | 1т груза | - | - | - | - | 2630.34 | -
416110-00-0101-0120 | Перевозка железнодорожным транспортом ресурсов группы "Гильзы из цветных металлов" на расстояние в интервале от 101 км до 120 км | 1т груза | - | - | - | - | 2713.51 | -
416110-00-0121-0140 | Перевозка железнодорожным транспортом ресурсов группы "Гильзы из цветных металлов" на расстояние в интервале от 121 км до 140 км | 1т груза | - | - | - | - | 2824.85 | -
416110-00-0141-0160 | Перевозка железнодорожным транспортом ресурсов группы "Гильзы из цветных металлов" на расстояние в интервале от 141 км до 160 км | 1т груза | - | - | - | - | 2935.5 | -
416110-00-0161-0180 | Перевозка железнодорожным транспортом ресурсов группы "Гильзы из цветных металлов" на расстояние в интервале от 161 км до 180 км | 1т груза | - | - | - | - | 3033.07 | -
416110-00-0181-0200 | Перевозка железнодорожным транспортом ресурсов группы "Гильзы из цветных металлов" на расстояние в интервале от 181 км до 200 км | 1т груза | - | - | - | - | 3126.5 | -
416110-00-0201-0220 | Перевозка железнодорожным транспортом ресурсов группы "Гильзы из цветных металлов" на расстояние в интервале от 201 км до 220 км | 1т груза | - | - | - | - | 3225.44 | -
416110-00-0221-0240 | Перевозка железнодорожным транспортом ресурсов группы "Гильзы из цветных металлов" на расстояние в интервале от 221 км до 240 км | 1т груза | - | - | - | - | 3313.35 | -
416110-00-0241-0260 | Перевозка железнодорожным транспортом ресурсов группы "Гильзы из цветных металлов" на расстояние в интервале от 241 км до 260 км | 1т груза | - | - | - | - | 3408.16 | -
416110-00-0261-0280 | Перевозка железнодорожным транспортом ресурсов группы "Гильзы из цветных металлов" на расстояние в интервале от 261 км до 280 км | 1т груза | - | - | - | - | 3500.9 | -
416110-00-0281-0300 | Перевозка железнодорожным транспортом ресурсов группы "Гильзы из цветных металлов" на расстояние в интервале от 281 км до 300 км | 1т груза | - | - | - | - | 3592.26 | -
416110-00-0301-0330 | Перевозка железнодорожным транспортом ресурсов группы "Гильзы из цветных металлов" на расстояние в интервале от 301 км до 330 км | 1т груза | - | - | - | - | 3707.67 | -
416110-00-0331-0360 | Перевозка железнодорожным транспортом ресурсов группы "Гильзы из цветных металлов" на расстояние в интервале от 331 км до 360 км | 1т груза | - | - | - | - | 3846.43 | -
416110-00-0361-0390 | Перевозка железнодорожным транспортом ресурсов группы "Гильзы из цветных металлов" на расстояние в интервале от 361 км до 390 км | 1т груза | - | - | - | - | 3982.44 | -
416110-00-0391-0420 | Перевозка железнодорожным транспортом ресурсов группы "Гильзы из цветных металлов" на расстояние в интервале от 391 км до 420 км | 1т груза | - | - | - | - | 4115.7 | -
416110-00-0421-0450 | Перевозка железнодорожным транспортом ресурсов группы "Гильзы из цветных металлов" на расстояние в интервале от 421 км до 450 км | 1т груза | - | - | - | - | 4264.8 | -
416110-00-0451-0480 | Перевозка железнодорожным транспортом ресурсов группы "Гильзы из цветных металлов" на расстояние в интервале от 451 км до 480 км | 1т груза | - | - | - | - | 4394.61 | -
416110-00-0481-0510 | Перевозка железнодорожным транспортом ресурсов группы "Гильзы из цветных металлов" на расстояние в интервале от 481 км до 510 км | 1т груза | - | - | - | - | 4521.66 | -
416110-00-0511-0540 | Перевозка железнодорожным транспортом ресурсов группы "Гильзы из цветных металлов" на расстояние в интервале от 511 км до 540 км | 1т груза | - | - | - | - | 4668.69 | -
416110-00-0541-0570 | Перевозка железнодорожным транспортом ресурсов группы "Гильзы из цветных металлов" на расстояние в интервале от 541 км до 570 км | 1т груза | - | - | - | - | 4791.61 | -
416110-00-0571-0600 | Перевозка железнодорожным транспортом ресурсов группы "Гильзы из цветных металлов" на расстояние в интервале от 571 км до 600 км | 1т груза | - | - | - | - | 4937.26 | -
416110-00-0601-0640 | Перевозка железнодорожным транспортом ресурсов группы "Гильзы из цветных металлов" на расстояние в интервале от 601 км до 640 км | 1т груза | - | - | - | - | 5080.78 | -
416110-00-0641-0680 | Перевозка железнодорожным транспортом ресурсов группы "Гильзы из цветных металлов" на расстояние в интервале от 641 км до 680 км | 1т груза | - | - | - | - | 5273.15 | -
416110-00-0681-0720 | Перевозка железнодорожным транспортом ресурсов группы "Гильзы из цветных металлов" на расстояние в интервале от 681 км до 720 км | 1т груза | - | - | - | - | 5435.89 | -
416110-00-0721-0760 | Перевозка железнодорожным транспортом ресурсов группы "Гильзы из цветных металлов" на расстояние в интервале от 721 км до 760 км | 1т груза | - | - | - | - | 5626.2 | -
416110-00-0761-0800 | Перевозка железнодорожным транспортом ресурсов группы "Гильзы из цветных металлов" на расстояние в интервале от 761 км до 800 км | 1т груза | - | - | - | - | 5784.12 | -
416110-00-0801-0840 | Перевозка железнодорожным транспортом ресурсов группы "Гильзы из цветных металлов" на расстояние в интервале от 801 км до 840 км | 1т груза | - | - | - | - | 5973.04 | -
416110-00-0841-0880 | Перевозка железнодорожным транспортом ресурсов группы "Гильзы из цветных металлов" на расстояние в интервале от 841 км до 880 км | 1т груза | - | - | - | - | 6161.97 | -
416110-00-0881-0920 | Перевозка железнодорожным транспортом ресурсов группы "Гильзы из цветных металлов" на расстояние в интервале от 881 км до 920 км | 1т груза | - | - | - | - | 6312.99 | -
416110-00-0921-0960 | Перевозка железнодорожным транспортом ресурсов группы "Гильзы из цветных металлов" на расстояние в интервале от 921 км до 960 км | 1т груза | - | - | - | - | 6499.85 | -
416110-00-0961-1000 | Перевозка железнодорожным транспортом ресурсов группы "Гильзы из цветных металлов" на расстояние в интервале от 961 км до 1000 км | 1т груза | - | - | - | - | 6646.06 | -
416110-00-1001-1050 | Перевозка железнодорожным транспортом ресурсов группы "Гильзы из цветных металлов" на расстояние в интервале от 1001 км до 1050 км | 1т груза | - | - | - | - | 6854.9 | -
416110-00-1051-1100 | Перевозка железнодорожным транспортом ресурсов группы "Гильзы из цветных металлов" на расстояние в интервале от 1051 км до 1100 км | 1т груза | - | - | - | - | 7086.4 | -
416110-00-1101-1150 | Перевозка железнодорожным транспортом ресурсов группы "Гильзы из цветных металлов" на расстояние в интервале от 1101 км до 1150 км | 1т груза | - | - | - | - | 7271.05 | -
416110-00-1151-1200 | Перевозка железнодорожным транспортом ресурсов группы "Гильзы из цветных металлов" на расстояние в интервале от 1151 км до 1200 км | 1т груза | - | - | - | - | 7501.18 | -
416110-00-1201-1250 | Перевозка железнодорожным транспортом ресурсов группы "Гильзы из цветных металлов" на расстояние в интервале от 1201 км до 1250 км | 1т груза | - | - | - | - | 7679.63 | -
416110-00-1251-1300 | Перевозка железнодорожным транспортом ресурсов группы "Гильзы из цветных металлов" на расстояние в интервале от 1251 км до 1300 км | 1т груза | - | - | - | - | 7907 | -
416110-00-1301-1350 | Перевозка железнодорожным транспортом ресурсов группы "Гильзы из цветных металлов" на расстояние в интервале от 1301 км до 1350 км | 1т груза | - | - | - | - | 8079.25 | -
416110-00-1351-1400 | Перевозка железнодорожным транспортом ресурсов группы "Гильзы из цветных металлов" на расстояние в интервале от 1351 км до 1400 км | 1т груза | - | - | - | - | 8304.56 | -
416110-00-1401-1450 | Перевозка железнодорожным транспортом ресурсов группы "Гильзы из цветных металлов" на расстояние в интервале от 1401 км до 1450 км | 1т груза | - | - | - | - | 8529.86 | -
416110-00-1451-1500 | Перевозка железнодорожным транспортом ресурсов группы "Гильзы из цветных металлов" на расстояние в интервале от 1451 км до 1500 км | 1т груза | - | - | - | - | 8693.84 | -
416110-00-1501-1600 | Перевозка железнодорожным транспортом ресурсов группы "Гильзы из цветных металлов" на расстояние в интервале от 1501 км до 1600 км | 1т груза | - | - | - | - | 9029.04 | -
416110-00-1601-1700 | Перевозка железнодорожным транспортом ресурсов группы "Гильзы из цветных металлов" на расстояние в интервале от 1601 км до 1700 км | 1т груза | - | - | - | - | 9406.61 | -
416110-00-1701-1800 | Перевозка железнодорожным транспортом ресурсов группы "Гильзы из цветных металлов" на расстояние в интервале от 1701 км до 1800 км | 1т груза | - | - | - | - | 9775.92 | -
416110-00-1801-1900 | Перевозка железнодорожным транспортом ресурсов группы "Гильзы из цветных металлов" на расстояние в интервале от 1801 км до 1900 км | 1т груза | - | - | - | - | 10214.81 | -
416110-00-1901-2000 | Перевозка железнодорожным транспортом ресурсов группы "Гильзы из цветных металлов" на расстояние в интервале от 1901 км до 2000 км | 1т груза | - | - | - | - | 10571.03 | -
416110-00-2001-2100 | Перевозка железнодорожным транспортом ресурсов группы "Гильзы из цветных металлов" на расстояние в интервале от 2001 км до 2100 км | 1т груза | - | - | - | - | 10919.66 | -
416110-00-2101-2200 | Перевозка железнодорожным транспортом ресурсов группы "Гильзы из цветных металлов" на расстояние в интервале от 2101 км до 2200 км | 1т груза | - | - | - | - | 11349.6 | -
416110-00-2201-2300 | Перевозка железнодорожным транспортом ресурсов группы "Гильзы из цветных металлов" на расстояние в интервале от 2201 км до 2300 км | 1т груза | - | - | - | - | 11685.14 | -
416110-00-2301-2400 | Перевозка железнодорожным транспортом ресурсов группы "Гильзы из цветных металлов" на расстояние в интервале от 2301 км до 2400 км | 1т груза | - | - | - | - | 12013.11 | -
416110-00-2401-2500 | Перевозка железнодорожным транспортом ресурсов группы "Гильзы из цветных металлов" на расстояние в интервале от 2401 км до 2500 км | 1т груза | - | - | - | - | 12434.78 | -
416110-00-2501-2600 | Перевозка железнодорожным транспортом ресурсов группы "Гильзы из цветных металлов" на расстояние в интервале от 2501 км до 2600 км | 1т груза | - | - | - | - | 12748.96 | -
416110-00-2601-2700 | Перевозка железнодорожным транспортом ресурсов группы "Гильзы из цветных металлов" на расстояние в интервале от 2601 км до 2700 км | 1т груза | - | - | - | - | 13055.57 | -
416110-00-2701-2800 | Перевозка железнодорожным транспортом ресурсов группы "Гильзы из цветных металлов" на расстояние в интервале от 2701 км до 2800 км | 1т груза | - | - | - | - | 13468.97 | -
416110-00-2801-2900 | Перевозка железнодорожным транспортом ресурсов группы "Гильзы из цветных металлов" на расстояние в интервале от 2801 км до 2900 км | 1т груза | - | - | - | - | 13762.48 | -
416110-00-2901-3000 | Перевозка железнодорожным транспортом ресурсов группы "Гильзы из цветных металлов" на расстояние в интервале от 2901 км до 3000 км | 1т груза | - | - | - | - | 14048.42 | -
416110-00-3001-3100 | Перевозка железнодорожным транспортом ресурсов группы "Гильзы из цветных металлов" на расстояние в интервале от 3001 км до 3100 км | 1т груза | - | - | - | - | 14177.57 | -
416110-00-3101-3200 | Перевозка железнодорожным транспортом ресурсов группы "Гильзы из цветных металлов" на расстояние в интервале от 3101 км до 3200 км | 1т груза | - | - | - | - | 14574.98 | -
416110-00-3201-3300 | Перевозка железнодорожным транспортом ресурсов группы "Гильзы из цветных металлов" на расстояние в интервале от 3201 км до 3300 км | 1т груза | - | - | - | - | 14972.4 | -
416110-00-3301-3400 | Перевозка железнодорожным транспортом ресурсов группы "Гильзы из цветных металлов" на расстояние в интервале от 3301 км до 3400 км | 1т груза | - | - | - | - | 15369.82 | -
416110-00-3401-3500 | Перевозка железнодорожным транспортом ресурсов группы "Гильзы из цветных металлов" на расстояние в интервале от 3401 км до 3500 км | 1т груза | - | - | - | - | 15766.56 | -
416110-00-3501-3600 | Перевозка железнодорожным транспортом ресурсов группы "Гильзы из цветных металлов" на расстояние в интервале от 3501 км до 3600 км | 1т груза | - | - | - | - | 16163.97 | -
416110-00-3601-3700 | Перевозка железнодорожным транспортом ресурсов группы "Гильзы из цветных металлов" на расстояние в интервале от 3601 км до 3700 км | 1т груза | - | - | - | - | 16561.39 | -
416110-00-3701-3800 | Перевозка железнодорожным транспортом ресурсов группы "Гильзы из цветных металлов" на расстояние в интервале от 3701 км до 3800 км | 1т груза | - | - | - | - | 16958.81 | -
416110-00-3801-3900 | Перевозка железнодорожным транспортом ресурсов группы "Гильзы из цветных металлов" на расстояние в интервале от 3801 км до 3900 км | 1т груза | - | - | - | - | 17355.55 | -
416110-00-3901-4000 | Перевозка железнодорожным транспортом ресурсов группы "Гильзы из цветных металлов" на расстояние в интервале от 3901 км до 4000 км | 1т груза | - | - | - | - | 17752.96 | -
416110-00-4001-4100 | Перевозка железнодорожным транспортом ресурсов группы "Гильзы из цветных металлов" на расстояние в интервале от 4001 км до 4100 км | 1т груза | - | - | - | - | 18150.38 | -
416110-00-4101-4200 | Перевозка железнодорожным транспортом ресурсов группы "Гильзы из цветных металлов" на расстояние в интервале от 4101 км до 4200 км | 1т груза | - | - | - | - | 18547.8 | -
416110-00-4201-4300 | Перевозка железнодорожным транспортом ресурсов группы "Гильзы из цветных металлов" на расстояние в интервале от 4201 км до 4300 км | 1т груза | - | - | - | - | 18944.54 | -
416110-00-4301-4400 | Перевозка железнодорожным транспортом ресурсов группы "Гильзы из цветных металлов" на расстояние в интервале от 4301 км до 4400 км | 1т груза | - | - | - | - | 19341.95 | -
416110-00-4401-4500 | Перевозка железнодорожным транспортом ресурсов группы "Гильзы из цветных металлов" на расстояние в интервале от 4401 км до 4500 км | 1т груза | - | - | - | - | 19739.37 | -
416110-00-4501-4600 | Перевозка железнодорожным транспортом ресурсов группы "Гильзы из цветных металлов" на расстояние в интервале от 4501 км до 4600 км | 1т груза | - | - | - | - | 20136.79 | -
416110-00-4601-4700 | Перевозка железнодорожным транспортом ресурсов группы "Гильзы из цветных металлов" на расстояние в интервале от 4601 км до 4700 км | 1т груза | - | - | - | - | 20533.53 | -
416110-00-4701-4800 | Перевозка железнодорожным транспортом ресурсов группы "Гильзы из цветных металлов" на расстояние в интервале от 4701 км до 4800 км | 1т груза | - | - | - | - | 20930.94 | -
416110-00-4801-4900 | Перевозка железнодорожным транспортом ресурсов группы "Гильзы из цветных металлов" на расстояние в интервале от 4801 км до 4900 км | 1т груза | - | - | - | - | 21328.36 | -
416110-00-4901-5000 | Перевозка железнодорожным транспортом ресурсов группы "Гильзы из цветных металлов" на расстояние в интервале от 4901 км до 5000 км | 1т груза | - | - | - | - | 21725.77 | -
416110-00-5001-5100 | Перевозка железнодорожным транспортом ресурсов группы "Гильзы из цветных металлов" на расстояние в интервале от 5001 км до 5100 км | 1т груза | - | - | - | - | 22122.52 | -
416110-00-5101-5200 | Перевозка железнодорожным транспортом ресурсов группы "Гильзы из цветных металлов" на расстояние в интервале от 5101 км до 5200 км | 1т груза | - | - | - | - | 22519.93 | -
416110-00-5201-5300 | Перевозка железнодорожным транспортом ресурсов группы "Гильзы из цветных металлов" на расстояние в интервале от 5201 км до 5300 км | 1т груза | - | - | - | - | 22917.35 | -
416110-00-5301-5400 | Перевозка железнодорожным транспортом ресурсов группы "Гильзы из цветных металлов" на расстояние в интервале от 5301 км до 5400 км | 1т груза | - | - | - | - | 23314.76 | -
416110-00-5401-5500 | Перевозка железнодорожным транспортом ресурсов группы "Гильзы из цветных металлов" на расстояние в интервале от 5401 км до 5500 км | 1т груза | - | - | - | - | 23711.5 | -
416110-00-5501-5700 | Перевозка железнодорожным транспортом ресурсов группы "Гильзы из цветных металлов" на расстояние в интервале от 5501 км до 5700 км | 1т груза | - | - | - | - | 24307.63 | -
416110-00-5701-5900 | Перевозка железнодорожным транспортом ресурсов группы "Гильзы из цветных металлов" на расстояние в интервале от 5701 км до 5900 км | 1т груза | - | - | - | - | 25102.46 | -
416110-00-5901-6100 | Перевозка железнодорожным транспортом ресурсов группы "Гильзы из цветных металлов" на расстояние в интервале от 5901 км до 6100 км | 1т груза | - | - | - | - | 25896.62 | -
416110-00-6101-6300 | Перевозка железнодорожным транспортом ресурсов группы "Гильзы из цветных металлов" на расстояние в интервале от 6101 км до 6300 км | 1т груза | - | - | - | - | 26691.45 | -
416110-00-6301-6500 | Перевозка железнодорожным транспортом ресурсов группы "Гильзы из цветных металлов" на расстояние в интервале от 6301 км до 6500 км | 1т груза | - | - | - | - | 27485.61 | -
416110-00-6501-6700 | Перевозка железнодорожным транспортом ресурсов группы "Гильзы из цветных металлов" на расстояние в интервале от 6501 км до 6700 км | 1т груза | - | - | - | - | 28280.44 | -
416110-00-6701-6900 | Перевозка железнодорожным транспортом ресурсов группы "Гильзы из цветных металлов" на расстояние в интервале от 6701 км до 6900 км | 1т груза | - | - | - | - | 29074.6 | -
416110-00-6901-7100 | Перевозка железнодорожным транспортом ресурсов группы "Гильзы из цветных металлов" на расстояние в интервале от 6901 км до 7100 км | 1т груза | - | - | - | - | 29869.43 | -
416110-00-7101-7300 | Перевозка железнодорожным транспортом ресурсов группы "Гильзы из цветных металлов" на расстояние в интервале от 7101 км до 7300 км | 1т груза | - | - | - | - | 30663.59 | -
416110-00-7301-7500 | Перевозка железнодорожным транспортом ресурсов группы "Гильзы из цветных металлов" на расстояние в интервале от 7301 км до 7500 км | 1т груза | - | - | - | - | 31458.42 | -
416110-00-7501-7700 | Перевозка железнодорожным транспортом ресурсов группы "Гильзы из цветных металлов" на расстояние в интервале от 7501 км до 7700 км | 1т груза | - | - | - | - | 32252.58 | -
416110-00-7701-7900 | Перевозка железнодорожным транспортом ресурсов группы "Гильзы из цветных металлов" на расстояние в интервале от 7701 км до 7900 км | 1т груза | - | - | - | - | 33047.41 | -
416110-00-7901-8100 | Перевозка железнодорожным транспортом ресурсов группы "Гильзы из цветных металлов" на расстояние в интервале от 7901 км до 8100 км | 1т груза | - | - | - | - | 33841.57 | -
416110-00-8101-8300 | Перевозка железнодорожным транспортом ресурсов группы "Гильзы из цветных металлов" на расстояние в интервале от 8101 км до 8300 км | 1т груза | - | - | - | - | 34636.4 | -
416110-00-8301-8500 | Перевозка железнодорожным транспортом ресурсов группы "Гильзы из цветных металлов" на расстояние в интервале от 8301 км до 8500 км | 1т груза | - | - | - | - | 35430.56 | -
416110-00-8501-8700 | Перевозка железнодорожным транспортом ресурсов группы "Гильзы из цветных металлов" на расстояние в интервале от 8501 км до 8700 км | 1т груза | - | - | - | - | 36225.39 | -
416110-00-8701-8900 | Перевозка железнодорожным транспортом ресурсов группы "Гильзы из цветных металлов" на расстояние в интервале от 8701 км до 8900 км | 1т груза | - | - | - | - | 37019.55 | -
416110-00-8901-9100 | Перевозка железнодорожным транспортом ресурсов группы "Гильзы из цветных металлов" на расстояние в интервале от 8901 км до 9100 км | 1т груза | - | - | - | - | 37814.38 | -
416110-00-9101-9300 | Перевозка железнодорожным транспортом ресурсов группы "Гильзы из цветных металлов" на расстояние в интервале от 9101 км до 9300 км | 1т груза | - | - | - | - | 38608.54 | -
416110-00-9301-9500 | Перевозка железнодорожным транспортом ресурсов группы "Гильзы из цветных металлов" на расстояние в интервале от 9301 км до 9500 км | 1т груза | - | - | - | - | 39403.37 | -
416110-00-9501-9700 | Перевозка железнодорожным транспортом ресурсов группы "Гильзы из цветных металлов" на расстояние в интервале от 9501 км до 9700 км | 1т груза | - | - | - | - | 40197.53 | -
416110-00-9701-9900 | Перевозка железнодорожным транспортом ресурсов группы "Гильзы из цветных металлов" на расстояние в интервале от 9701 км до 9900 км | 1т груза | - | - | - | - | 40992.36 | -
233044-00-0001-0005 | Перевозка железнодорожным транспортом ресурсов группы "Гипс, не поименованный в алфавите" на расстояние в интервале от 1 км до 5 км | 1т груза | - | - | - | - | 369.65 | -
233044-00-0006-0010 | Перевозка железнодорожным транспортом ресурсов группы "Гипс, не поименованный в алфавите" на расстояние в интервале от 6 км до 10 км | 1т груза | - | - | - | - | 373.63 | -
233044-00-0011-0015 | Перевозка железнодорожным транспортом ресурсов группы "Гипс, не поименованный в алфавите" на расстояние в интервале от 11 км до 15 км | 1т груза | - | - | - | - | 377.01 | -
233044-00-0016-0020 | Перевозка железнодорожным транспортом ресурсов группы "Гипс, не поименованный в алфавите" на расстояние в интервале от 16 км до 20 км | 1т груза | - | - | - | - | 380.39 | -
233044-00-0021-0025 | Перевозка железнодорожным транспортом ресурсов группы "Гипс, не поименованный в алфавите" на расстояние в интервале от 21 км до 25 км | 1т груза | - | - | - | - | 383.77 | -
233044-00-0026-0030 | Перевозка железнодорожным транспортом ресурсов группы "Гипс, не поименованный в алфавите" на расстояние в интервале от 26 км до 30 км | 1т груза | - | - | - | - | 387.16 | -
233044-00-0031-0035 | Перевозка железнодорожным транспортом ресурсов группы "Гипс, не поименованный в алфавите" на расстояние в интервале от 31 км до 35 км | 1т груза | - | - | - | - | 390.54 | -
233044-00-0036-0040 | Перевозка железнодорожным транспортом ресурсов группы "Гипс, не поименованный в алфавите" на расстояние в интервале от 36 км до 40 км | 1т груза | - | - | - | - | 393.92 | -
233044-00-0041-0045 | Перевозка железнодорожным транспортом ресурсов группы "Гипс, не поименованный в алфавите" на расстояние в интервале от 41 км до 45 км | 1т груза | - | - | - | - | 397.3 | -
233044-00-0046-0050 | Перевозка железнодорожным транспортом ресурсов группы "Гипс, не поименованный в алфавите" на расстояние в интервале от 46 км до 50 км | 1т груза | - | - | - | - | 400.68 | -
233044-00-0051-0060 | Перевозка железнодорожным транспортом ресурсов группы "Гипс, не поименованный в алфавите" на расстояние в интервале от 51 км до 60 км | 1т груза | - | - | - | - | 405.46 | -
233044-00-0061-0070 | Перевозка железнодорожным транспортом ресурсов группы "Гипс, не поименованный в алфавите" на расстояние в интервале от 61 км до 70 км | 1т груза | - | - | - | - | 412.22 | -
233044-00-0071-0080 | Перевозка железнодорожным транспортом ресурсов группы "Гипс, не поименованный в алфавите" на расстояние в интервале от 71 км до 80 км | 1т груза | - | - | - | - | 418.98 | -
233044-00-0081-0090 | Перевозка железнодорожным транспортом ресурсов группы "Гипс, не поименованный в алфавите" на расстояние в интервале от 81 км до 90 км | 1т груза | - | - | - | - | 425.75 | -
233044-00-0091-0100 | Перевозка железнодорожным транспортом ресурсов группы "Гипс, не поименованный в алфавите" на расстояние в интервале от 91 км до 100 км | 1т груза | - | - | - | - | 432.51 | -
233044-00-0101-0120 | Перевозка железнодорожным транспортом ресурсов группы "Гипс, не поименованный в алфавите" на расстояние в интервале от 101 км до 120 км | 1т груза | - | - | - | - | 442.66 | -
233044-00-0121-0140 | Перевозка железнодорожным транспортом ресурсов группы "Гипс, не поименованный в алфавите" на расстояние в интервале от 121 км до 140 км | 1т груза | - | - | - | - | 456.18 | -
233044-00-0141-0160 | Перевозка железнодорожным транспортом ресурсов группы "Гипс, не поименованный в алфавите" на расстояние в интервале от 141 км до 160 км | 1т груза | - | - | - | - | 469.71 | -
233044-00-0161-0180 | Перевозка железнодорожным транспортом ресурсов группы "Гипс, не поименованный в алфавите" на расстояние в интервале от 161 км до 180 км | 1т груза | - | - | - | - | 481.68 | -
233044-00-0181-0200 | Перевозка железнодорожным транспортом ресурсов группы "Гипс, не поименованный в алфавите" на расстояние в интервале от 181 км до 200 км | 1т груза | - | - | - | - | 493.35 | -
233044-00-0201-0220 | Перевозка железнодорожным транспортом ресурсов группы "Гипс, не поименованный в алфавите" на расстояние в интервале от 201 км до 220 км | 1т груза | - | - | - | - | 505.56 | -
233044-00-0221-0240 | Перевозка железнодорожным транспортом ресурсов группы "Гипс, не поименованный в алфавите" на расстояние в интервале от 221 км до 240 км | 1т груза | - | - | - | - | 516.57 | -
233044-00-0241-0260 | Перевозка железнодорожным транспортом ресурсов группы "Гипс, не поименованный в алфавите" на расстояние в интервале от 241 км до 260 км | 1т груза | - | - | - | - | 528.36 | -
233044-00-0261-0280 | Перевозка железнодорожным транспортом ресурсов группы "Гипс, не поименованный в алфавите" на расстояние в интервале от 261 км до 280 км | 1т груза | - | - | - | - | 539.97 | -
233044-00-0281-0300 | Перевозка железнодорожным транспортом ресурсов группы "Гипс, не поименованный в алфавите" на расстояние в интервале от 281 км до 300 км | 1т груза | - | - | - | - | 551.4 | -
233044-00-0301-0330 | Перевозка железнодорожным транспортом ресурсов группы "Гипс, не поименованный в алфавите" на расстояние в интервале от 301 км до 330 км | 1т груза | - | - | - | - | 565.8 | -
233044-00-0331-0360 | Перевозка железнодорожным транспортом ресурсов группы "Гипс, не поименованный в алфавите" на расстояние в интервале от 331 км до 360 км | 1т груза | - | - | - | - | 583.03 | -
233044-00-0361-0390 | Перевозка железнодорожным транспортом ресурсов группы "Гипс, не поименованный в алфавите" на расстояние в интервале от 361 км до 390 км | 1т груза | - | - | - | - | 600.03 | -
233044-00-0391-0420 | Перевозка железнодорожным транспортом ресурсов группы "Гипс, не поименованный в алфавите" на расстояние в интервале от 391 км до 420 км | 1т груза | - | - | - | - | 616.78 | -
233044-00-0421-0450 | Перевозка железнодорожным транспортом ресурсов группы "Гипс, не поименованный в алфавите" на расстояние в интервале от 421 км до 450 км | 1т груза | - | - | - | - | 635.16 | -
233044-00-0451-0480 | Перевозка железнодорожным транспортом ресурсов группы "Гипс, не поименованный в алфавите" на расстояние в интервале от 451 км до 480 км | 1т груза | - | - | - | - | 651.49 | -
233044-00-0481-0510 | Перевозка железнодорожным транспортом ресурсов группы "Гипс, не поименованный в алфавите" на расстояние в интервале от 481 км до 510 км | 1т груза | - | - | - | - | 667.53 | -
233044-00-0511-0540 | Перевозка железнодорожным транспортом ресурсов группы "Гипс, не поименованный в алфавите" на расстояние в интервале от 511 км до 540 км | 1т груза | - | - | - | - | 685.67 | -
233044-00-0541-0570 | Перевозка железнодорожным транспортом ресурсов группы "Гипс, не поименованный в алфавите" на расстояние в интервале от 541 км до 570 км | 1т груза | - | - | - | - | 701.34 | -
233044-00-0571-0600 | Перевозка железнодорожным транспортом ресурсов группы "Гипс, не поименованный в алфавите" на расстояние в интервале от 571 км до 600 км | 1т груза | - | - | - | - | 719.36 | -
233044-00-0601-0640 | Перевозка железнодорожным транспортом ресурсов группы "Гипс, не поименованный в алфавите" на расстояние в интервале от 601 км до 640 км | 1т груза | - | - | - | - | 737.58 | -
233044-00-0641-0680 | Перевозка железнодорожным транспортом ресурсов группы "Гипс, не поименованный в алфавите" на расстояние в интервале от 641 км до 680 км | 1т груза | - | - | - | - | 761.4 | -
233044-00-0681-0720 | Перевозка железнодорожным транспортом ресурсов группы "Гипс, не поименованный в алфавите" на расстояние в интервале от 681 км до 720 км | 1т груза | - | - | - | - | 782.1 | -
233044-00-0721-0760 | Перевозка железнодорожным транспортом ресурсов группы "Гипс, не поименованный в алфавите" на расстояние в интервале от 721 км до 760 км | 1т груза | - | - | - | - | 805.74 | -
233044-00-0761-0800 | Перевозка железнодорожным транспортом ресурсов группы "Гипс, не поименованный в алфавите" на расстояние в интервале от 761 км до 800 км | 1т груза | - | - | - | - | 825.91 | -
233044-00-0801-0840 | Перевозка железнодорожным транспортом ресурсов группы "Гипс, не поименованный в алфавите" на расстояние в интервале от 801 км до 840 км | 1т груза | - | - | - | - | 849.37 | -
233044-00-0841-0880 | Перевозка железнодорожным транспортом ресурсов группы "Гипс, не поименованный в алфавите" на расстояние в интервале от 841 км до 880 км | 1т груза | - | - | - | - | 872.83 | -
233044-00-0881-0920 | Перевозка железнодорожным транспортом ресурсов группы "Гипс, не поименованный в алфавите" на расстояние в интервале от 881 км до 920 км | 1т груза | - | - | - | - | 892.27 | -
233044-00-0921-0960 | Перевозка железнодорожным транспортом ресурсов группы "Гипс, не поименованный в алфавите" на расстояние в интервале от 921 км до 960 км | 1т груза | - | - | - | - | 915.55 | -
233044-00-0961-1000 | Перевозка железнодорожным транспортом ресурсов группы "Гипс, не поименованный в алфавите" на расстояние в интервале от 961 км до 1000 км | 1т груза | - | - | - | - | 934.46 | -
233044-00-1001-1050 | Перевозка железнодорожным транспортом ресурсов группы "Гипс, не поименованный в алфавите" на расстояние в интервале от 1001 км до 1050 км | 1т груза | - | - | - | - | 960.46 | -
233044-00-1051-1100 | Перевозка железнодорожным транспортом ресурсов группы "Гипс, не поименованный в алфавите" на расстояние в интервале от 1051 км до 1100 км | 1т груза | - | - | - | - | 989.31 | -
233044-00-1101-1150 | Перевозка железнодорожным транспортом ресурсов группы "Гипс, не поименованный в алфавите" на расстояние в интервале от 1101 км до 1150 км | 1т груза | - | - | - | - | 1013.18 | -
233044-00-1151-1200 | Перевозка железнодорожным транспортом ресурсов группы "Гипс, не поименованный в алфавите" на расстояние в интервале от 1151 км до 1200 км | 1т груза | - | - | - | - | 1041.85 | -
233044-00-1201-1250 | Перевозка железнодорожным транспортом ресурсов группы "Гипс, не поименованный в алфавите" на расстояние в интервале от 1201 км до 1250 км | 1т груза | - | - | - | - | 1065 | -
233044-00-1251-1300 | Перевозка железнодорожным транспортом ресурсов группы "Гипс, не поименованный в алфавите" на расстояние в интервале от 1251 км до 1300 км | 1т груза | - | - | - | - | 1093.43 | -
233044-00-1301-1350 | Перевозка железнодорожным транспортом ресурсов группы "Гипс, не поименованный в алфавите" на расстояние в интервале от 1301 км до 1350 км | 1т груза | - | - | - | - | 1115.92 | -
233044-00-1351-1400 | Перевозка железнодорожным транспортом ресурсов группы "Гипс, не поименованный в алфавите" на расстояние в интервале от 1351 км до 1400 км | 1т груза | - | - | - | - | 1144.17 | -
233044-00-1401-1450 | Перевозка железнодорожным транспортом ресурсов группы "Гипс, не поименованный в алфавите" на расстояние в интервале от 1401 км до 1450 км | 1т груза | - | - | - | - | 1157.87 | -
233044-00-1451-1500 | Перевозка железнодорожным транспортом ресурсов группы "Гипс, не поименованный в алфавите" на расстояние в интервале от 1451 км до 1500 км | 1т груза | - | - | - | - | 1179.23 | -
233044-00-1501-1600 | Перевозка железнодорожным транспортом ресурсов группы "Гипс, не поименованный в алфавите" на расстояние в интервале от 1501 км до 1600 км | 1т груза | - | - | - | - | 1220.58 | -
233044-00-1601-1700 | Перевозка железнодорожным транспортом ресурсов группы "Гипс, не поименованный в алфавите" на расстояние в интервале от 1601 км до 1700 км | 1т груза | - | - | - | - | 1252.37 | -
233044-00-1701-1800 | Перевозка железнодорожным транспортом ресурсов группы "Гипс, не поименованный в алфавите" на расстояние в интервале от 1701 км до 1800 км | 1т груза | - | - | - | - | 1298.7 | -
233044-00-1801-1900 | Перевозка железнодорожным транспортом ресурсов группы "Гипс, не поименованный в алфавите" на расстояние в интервале от 1801 км до 1900 км | 1т груза | - | - | - | - | 1352.12 | -
233044-00-1901-2000 | Перевозка железнодорожным транспортом ресурсов группы "Гипс, не поименованный в алфавите" на расстояние в интервале от 1901 км до 2000 км | 1т груза | - | - | - | - | 1397.19 | -
233044-00-2001-2100 | Перевозка железнодорожным транспортом ресурсов группы "Гипс, не поименованный в алфавите" на расстояние в интервале от 2001 км до 2100 км | 1т груза | - | - | - | - | 1422.5 | -
233044-00-2101-2200 | Перевозка железнодорожным транспортом ресурсов группы "Гипс, не поименованный в алфавите" на расстояние в интервале от 2101 км до 2200 км | 1т груза | - | - | - | - | 1474.26 | -
233044-00-2201-2300 | Перевозка железнодорожным транспортом ресурсов группы "Гипс, не поименованный в алфавите" на расстояние в интервале от 2201 км до 2300 км | 1т груза | - | - | - | - | 1496.29 | -
233044-00-2301-2400 | Перевозка железнодорожным транспортом ресурсов группы "Гипс, не поименованный в алфавите" на расстояние в интервале от 2301 км до 2400 км | 1т груза | - | - | - | - | 1537.12 | -
233044-00-2401-2500 | Перевозка железнодорожным транспортом ресурсов группы "Гипс, не поименованный в алфавите" на расстояние в интервале от 2401 км до 2500 км | 1т груза | - | - | - | - | 1587.25 | -
233044-00-2501-2600 | Перевозка железнодорожным транспортом ресурсов группы "Гипс, не поименованный в алфавите" на расстояние в интервале от 2501 км до 2600 км | 1т груза | - | - | - | - | 1626.86 | -
233044-00-2601-2700 | Перевозка железнодорожным транспортом ресурсов группы "Гипс, не поименованный в алфавите" на расстояние в интервале от 2601 км до 2700 км | 1т груза | - | - | - | - | 1642.87 | -
233044-00-2701-2800 | Перевозка железнодорожным транспортом ресурсов группы "Гипс, не поименованный в алфавите" на расстояние в интервале от 2701 км до 2800 км | 1т груза | - | - | - | - | 1691.45 | -
233044-00-2801-2900 | Перевозка железнодорожным транспортом ресурсов группы "Гипс, не поименованный в алфавите" на расстояние в интервале от 2801 км до 2900 км | 1т груза | - | - | - | - | 1704.38 | -
233044-00-2901-3000 | Перевозка железнодорожным транспортом ресурсов группы "Гипс, не поименованный в алфавите" на расстояние в интервале от 2901 км до 3000 км | 1т груза | - | - | - | - | 1740.11 | -
233044-00-3001-3100 | Перевозка железнодорожным транспортом ресурсов группы "Гипс, не поименованный в алфавите" на расстояние в интервале от 3001 км до 3100 км | 1т груза | - | - | - | - | 1646.28 | -
233044-00-3101-3200 | Перевозка железнодорожным транспортом ресурсов группы "Гипс, не поименованный в алфавите" на расстояние в интервале от 3101 км до 3200 км | 1т груза | - | - | - | - | 1689.47 | -
233044-00-3201-3300 | Перевозка железнодорожным транспортом ресурсов группы "Гипс, не поименованный в алфавите" на расстояние в интервале от 3201 км до 3300 км | 1т груза | - | - | - | - | 1732.71 | -
233044-00-3301-3400 | Перевозка железнодорожным транспортом ресурсов группы "Гипс, не поименованный в алфавите" на расстояние в интервале от 3301 км до 3400 км | 1т груза | - | - | - | - | 1775.94 | -
233044-00-3401-3500 | Перевозка железнодорожным транспортом ресурсов группы "Гипс, не поименованный в алфавите" на расстояние в интервале от 3401 км до 3500 км | 1т груза | - | - | - | - | 1792.67 | -
233044-00-3501-3600 | Перевозка железнодорожным транспортом ресурсов группы "Гипс, не поименованный в алфавите" на расстояние в интервале от 3501 км до 3600 км | 1т груза | - | - | - | - | 1835.2 | -
233044-00-3601-3700 | Перевозка железнодорожным транспортом ресурсов группы "Гипс, не поименованный в алфавите" на расстояние в интервале от 3601 км до 3700 км | 1т груза | - | - | - | - | 1849.87 | -
233044-00-3701-3800 | Перевозка железнодорожным транспортом ресурсов группы "Гипс, не поименованный в алфавите" на расстояние в интервале от 3701 км до 3800 км | 1т груза | - | - | - | - | 1891.66 | -
233044-00-3801-3900 | Перевозка железнодорожным транспортом ресурсов группы "Гипс, не поименованный в алфавите" на расстояние в интервале от 3801 км до 3900 км | 1т груза | - | - | - | - | 1933.49 | -
233044-00-3901-4000 | Перевозка железнодорожным транспортом ресурсов группы "Гипс, не поименованный в алфавите" на расстояние в интервале от 3901 км до 4000 км | 1т груза | - | - | - | - | 1975.33 | -
233044-00-4001-4100 | Перевозка железнодорожным транспортом ресурсов группы "Гипс, не поименованный в алфавите" на расстояние в интервале от 4001 км до 4100 км | 1т груза | - | - | - | - | 1986.45 | -
233044-00-4101-4200 | Перевозка железнодорожным транспортом ресурсов группы "Гипс, не поименованный в алфавите" на расстояние в интервале от 4101 км до 4200 км | 1т груза | - | - | - | - | 2027.58 | -
233044-00-4201-4300 | Перевозка железнодорожным транспортом ресурсов группы "Гипс, не поименованный в алфавите" на расстояние в интервале от 4201 км до 4300 км | 1т груза | - | - | - | - | 2036.65 | -
233044-00-4301-4400 | Перевозка железнодорожным транспортом ресурсов группы "Гипс, не поименованный в алфавите" на расстояние в интервале от 4301 км до 4400 км | 1т груза | - | - | - | - | 2077.04 | -
233044-00-4401-4500 | Перевозка железнодорожным транспортом ресурсов группы "Гипс, не поименованный в алфавите" на расстояние в интервале от 4401 км до 4500 км | 1т груза | - | - | - | - | 2117.47 | -
233044-00-4501-4600 | Перевозка железнодорожным транспортом ресурсов группы "Гипс, не поименованный в алфавите" на расстояние в интервале от 4501 км до 4600 км | 1т груза | - | - | - | - | 2157.9 | -
233044-00-4601-4700 | Перевозка железнодорожным транспортом ресурсов группы "Гипс, не поименованный в алфавите" на расстояние в интервале от 4601 км до 4700 км | 1т груза | - | - | - | - | 2163.42 | -
233044-00-4701-4800 | Перевозка железнодорожным транспортом ресурсов группы "Гипс, не поименованный в алфавите" на расстояние в интервале от 4701 км до 4800 км | 1т груза | - | - | - | - | 2203.15 | -
233044-00-4801-4900 | Перевозка железнодорожным транспортом ресурсов группы "Гипс, не поименованный в алфавите" на расстояние в интервале от 4801 км до 4900 км | 1т груза | - | - | - | - | 2206.61 | -
233044-00-4901-5000 | Перевозка железнодорожным транспортом ресурсов группы "Гипс, не поименованный в алфавите" на расстояние в интервале от 4901 км до 5000 км | 1т груза | - | - | - | - | 2245.6 | -
233044-00-5001-5100 | Перевозка железнодорожным транспортом ресурсов группы "Гипс, не поименованный в алфавите" на расстояние в интервале от 5001 км до 5100 км | 1т груза | - | - | - | - | 2246.96 | -
233044-00-5101-5200 | Перевозка железнодорожным транспортом ресурсов группы "Гипс, не поименованный в алфавите" на расстояние в интервале от 5101 км до 5200 км | 1т груза | - | - | - | - | 2285.29 | -
233044-00-5201-5300 | Перевозка железнодорожным транспортом ресурсов группы "Гипс, не поименованный в алфавите" на расстояние в интервале от 5201 км до 5300 км | 1т груза | - | - | - | - | 2323.58 | -
233044-00-5301-5400 | Перевозка железнодорожным транспортом ресурсов группы "Гипс, не поименованный в алфавите" на расстояние в интервале от 5301 км до 5400 км | 1т груза | - | - | - | - | 2361.91 | -
233044-00-5401-5500 | Перевозка железнодорожным транспортом ресурсов группы "Гипс, не поименованный в алфавите" на расстояние в интервале от 5401 км до 5500 км | 1т груза | - | - | - | - | 2400.24 | -
233044-00-5501-5700 | Перевозка железнодорожным транспортом ресурсов группы "Гипс, не поименованный в алфавите" на расстояние в интервале от 5501 км до 5700 км | 1т груза | - | - | - | - | 2457.72 | -
233044-00-5701-5900 | Перевозка железнодорожным транспортом ресурсов группы "Гипс, не поименованный в алфавите" на расстояние в интервале от 5701 км до 5900 км | 1т груза | - | - | - | - | 2534.34 | -
233044-00-5901-6100 | Перевозка железнодорожным транспортом ресурсов группы "Гипс, не поименованный в алфавите" на расстояние в интервале от 5901 км до 6100 км | 1т груза | - | - | - | - | 2610.95 | -
233044-00-6101-6300 | Перевозка железнодорожным транспортом ресурсов группы "Гипс, не поименованный в алфавите" на расстояние в интервале от 6101 км до 6300 км | 1т груза | - | - | - | - | 2687.61 | -
233044-00-6301-6500 | Перевозка железнодорожным транспортом ресурсов группы "Гипс, не поименованный в алфавите" на расстояние в интервале от 6301 км до 6500 км | 1т груза | - | - | - | - | 2764.23 | -
233044-00-6501-6700 | Перевозка железнодорожным транспортом ресурсов группы "Гипс, не поименованный в алфавите" на расстояние в интервале от 6501 км до 6700 км | 1т груза | - | - | - | - | 2840.85 | -
233044-00-6701-6900 | Перевозка железнодорожным транспортом ресурсов группы "Гипс, не поименованный в алфавите" на расстояние в интервале от 6701 км до 6900 км | 1т груза | - | - | - | - | 2917.51 | -
233044-00-6901-7100 | Перевозка железнодорожным транспортом ресурсов группы "Гипс, не поименованный в алфавите" на расстояние в интервале от 6901 км до 7100 км | 1т груза | - | - | - | - | 2994.13 | -
233044-00-7101-7300 | Перевозка железнодорожным транспортом ресурсов группы "Гипс, не поименованный в алфавите" на расстояние в интервале от 7101 км до 7300 км | 1т груза | - | - | - | - | 3070.75 | -
233044-00-7301-7500 | Перевозка железнодорожным транспортом ресурсов группы "Гипс, не поименованный в алфавите" на расстояние в интервале от 7301 км до 7500 км | 1т груза | - | - | - | - | 3147.41 | -
233044-00-7501-7700 | Перевозка железнодорожным транспортом ресурсов группы "Гипс, не поименованный в алфавите" на расстояние в интервале от 7501 км до 7700 км | 1т груза | - | - | - | - | 3224.03 | -
233044-00-7701-7900 | Перевозка железнодорожным транспортом ресурсов группы "Гипс, не поименованный в алфавите" на расстояние в интервале от 7701 км до 7900 км | 1т груза | - | - | - | - | 3300.65 | -
233044-00-7901-8100 | Перевозка железнодорожным транспортом ресурсов группы "Гипс, не поименованный в алфавите" на расстояние в интервале от 7901 км до 8100 км | 1т груза | - | - | - | - | 3377.31 | -
233044-00-8101-8300 | Перевозка железнодорожным транспортом ресурсов группы "Гипс, не поименованный в алфавите" на расстояние в интервале от 8101 км до 8300 км | 1т груза | - | - | - | - | 3453.93 | -
233044-00-8301-8500 | Перевозка железнодорожным транспортом ресурсов группы "Гипс, не поименованный в алфавите" на расстояние в интервале от 8301 км до 8500 км | 1т груза | - | - | - | - | 3530.59 | -
233044-00-8501-8700 | Перевозка железнодорожным транспортом ресурсов группы "Гипс, не поименованный в алфавите" на расстояние в интервале от 8501 км до 8700 км | 1т груза | - | - | - | - | 3607.21 | -
233044-00-8701-8900 | Перевозка железнодорожным транспортом ресурсов группы "Гипс, не поименованный в алфавите" на расстояние в интервале от 8701 км до 8900 км | 1т груза | - | - | - | - | 3683.83 | -
233044-00-8901-9100 | Перевозка железнодорожным транспортом ресурсов группы "Гипс, не поименованный в алфавите" на расстояние в интервале от 8901 км до 9100 км | 1т груза | - | - | - | - | 3760.49 | -
233044-00-9101-9300 | Перевозка железнодорожным транспортом ресурсов группы "Гипс, не поименованный в алфавите" на расстояние в интервале от 9101 км до 9300 км | 1т груза | - | - | - | - | 3837.1 | -
233044-00-9301-9500 | Перевозка железнодорожным транспортом ресурсов группы "Гипс, не поименованный в алфавите" на расстояние в интервале от 9301 км до 9500 км | 1т груза | - | - | - | - | 3913.72 | -
233044-00-9501-9700 | Перевозка железнодорожным транспортом ресурсов группы "Гипс, не поименованный в алфавите" на расстояние в интервале от 9501 км до 9700 км | 1т груза | - | - | - | - | 3990.38 | -
233044-00-9701-9900 | Перевозка железнодорожным транспортом ресурсов группы "Гипс, не поименованный в алфавите" на расстояние в интервале от 9701 км до 9900 км | 1т груза | - | - | - | - | 4067 | -
241229-00-0001-0005 | Перевозка железнодорожным транспортом ресурсов группы "Глина бентонитовая" на расстояние в интервале от 1 км до 5 км | 1т груза | - | - | - | - | 458.85 | -
241229-00-0006-0010 | Перевозка железнодорожным транспортом ресурсов группы "Глина бентонитовая" на расстояние в интервале от 6 км до 10 км | 1т груза | - | - | - | - | 463.82 | -
241229-00-0011-0015 | Перевозка железнодорожным транспортом ресурсов группы "Глина бентонитовая" на расстояние в интервале от 11 км до 15 км | 1т груза | - | - | - | - | 468.07 | -
241229-00-0016-0020 | Перевозка железнодорожным транспортом ресурсов группы "Глина бентонитовая" на расстояние в интервале от 16 км до 20 км | 1т груза | - | - | - | - | 472.32 | -
241229-00-0021-0025 | Перевозка железнодорожным транспортом ресурсов группы "Глина бентонитовая" на расстояние в интервале от 21 км до 25 км | 1т груза | - | - | - | - | 476.57 | -
241229-00-0026-0030 | Перевозка железнодорожным транспортом ресурсов группы "Глина бентонитовая" на расстояние в интервале от 26 км до 30 км | 1т груза | - | - | - | - | 480.83 | -
241229-00-0031-0035 | Перевозка железнодорожным транспортом ресурсов группы "Глина бентонитовая" на расстояние в интервале от 31 км до 35 км | 1т груза | - | - | - | - | 485.08 | -
241229-00-0036-0040 | Перевозка железнодорожным транспортом ресурсов группы "Глина бентонитовая" на расстояние в интервале от 36 км до 40 км | 1т груза | - | - | - | - | 489.33 | -
241229-00-0041-0045 | Перевозка железнодорожным транспортом ресурсов группы "Глина бентонитовая" на расстояние в интервале от 41 км до 45 км | 1т груза | - | - | - | - | 493.58 | -
241229-00-0046-0050 | Перевозка железнодорожным транспортом ресурсов группы "Глина бентонитовая" на расстояние в интервале от 46 км до 50 км | 1т груза | - | - | - | - | 497.83 | -
241229-00-0051-0060 | Перевозка железнодорожным транспортом ресурсов группы "Глина бентонитовая" на расстояние в интервале от 51 км до 60 км | 1т груза | - | - | - | - | 503.85 | -
241229-00-0061-0070 | Перевозка железнодорожным транспортом ресурсов группы "Глина бентонитовая" на расстояние в интервале от 61 км до 70 км | 1т груза | - | - | - | - | 512.35 | -
241229-00-0071-0080 | Перевозка железнодорожным транспортом ресурсов группы "Глина бентонитовая" на расстояние в интервале от 71 км до 80 км | 1т груза | - | - | - | - | 520.86 | -
241229-00-0081-0090 | Перевозка железнодорожным транспортом ресурсов группы "Глина бентонитовая" на расстояние в интервале от 81 км до 90 км | 1т груза | - | - | - | - | 529.36 | -
241229-00-0091-0100 | Перевозка железнодорожным транспортом ресурсов группы "Глина бентонитовая" на расстояние в интервале от 91 км до 100 км | 1т груза | - | - | - | - | 537.86 | -
241229-00-0101-0120 | Перевозка железнодорожным транспортом ресурсов группы "Глина бентонитовая" на расстояние в интервале от 101 км до 120 км | 1т груза | - | - | - | - | 550.61 | -
241229-00-0121-0140 | Перевозка железнодорожным транспортом ресурсов группы "Глина бентонитовая" на расстояние в интервале от 121 км до 140 км | 1т груза | - | - | - | - | 567.62 | -
241229-00-0141-0160 | Перевозка железнодорожным транспортом ресурсов группы "Глина бентонитовая" на расстояние в интервале от 141 км до 160 км | 1т груза | - | - | - | - | 584.62 | -
241229-00-0161-0180 | Перевозка железнодорожным транспортом ресурсов группы "Глина бентонитовая" на расстояние в интервале от 161 км до 180 км | 1т груза | - | - | - | - | 599.77 | -
241229-00-0181-0200 | Перевозка железнодорожным транспортом ресурсов группы "Глина бентонитовая" на расстояние в интервале от 181 км до 200 км | 1т груза | - | - | - | - | 614.56 | -
241229-00-0201-0220 | Перевозка железнодорожным транспортом ресурсов группы "Глина бентонитовая" на расстояние в интервале от 201 км до 220 км | 1т груза | - | - | - | - | 629.99 | -
241229-00-0221-0240 | Перевозка железнодорожным транспортом ресурсов группы "Глина бентонитовая" на расстояние в интервале от 221 км до 240 км | 1т груза | - | - | - | - | 643.99 | -
241229-00-0241-0260 | Перевозка железнодорожным транспортом ресурсов группы "Глина бентонитовая" на расстояние в интервале от 241 км до 260 км | 1т груза | - | - | - | - | 658.92 | -
241229-00-0261-0280 | Перевозка железнодорожным транспортом ресурсов группы "Глина бентонитовая" на расстояние в интервале от 261 км до 280 км | 1т груза | - | - | - | - | 673.64 | -
241229-00-0281-0300 | Перевозка железнодорожным транспортом ресурсов группы "Глина бентонитовая" на расстояние в интервале от 281 км до 300 км | 1т груза | - | - | - | - | 688.14 | -
241229-00-0301-0330 | Перевозка железнодорожным транспортом ресурсов группы "Глина бентонитовая" на расстояние в интервале от 301 км до 330 км | 1т груза | - | - | - | - | 706.39 | -
241229-00-0331-0360 | Перевозка железнодорожным транспортом ресурсов группы "Глина бентонитовая" на расстояние в интервале от 331 км до 360 км | 1т груза | - | - | - | - | 728.25 | -
241229-00-0361-0390 | Перевозка железнодорожным транспортом ресурсов группы "Глина бентонитовая" на расстояние в интервале от 361 км до 390 км | 1т груза | - | - | - | - | 749.83 | -
241229-00-0391-0420 | Перевозка железнодорожным транспортом ресурсов группы "Глина бентонитовая" на расстояние в интервале от 391 км до 420 км | 1т груза | - | - | - | - | 771.12 | -
241229-00-0421-0450 | Перевозка железнодорожным транспортом ресурсов группы "Глина бентонитовая" на расстояние в интервале от 421 км до 450 км | 1т груза | - | - | - | - | 794.33 | -
241229-00-0451-0480 | Перевозка железнодорожным транспортом ресурсов группы "Глина бентонитовая" на расстояние в интервале от 451 км до 480 км | 1т груза | - | - | - | - | 815.12 | -
241229-00-0481-0510 | Перевозка железнодорожным транспортом ресурсов группы "Глина бентонитовая" на расстояние в интервале от 481 км до 510 км | 1т груза | - | - | - | - | 835.55 | -
241229-00-0511-0540 | Перевозка железнодорожным транспортом ресурсов группы "Глина бентонитовая" на расстояние в интервале от 511 км до 540 км | 1т груза | - | - | - | - | 858.48 | -
241229-00-0541-0570 | Перевозка железнодорожным транспортом ресурсов группы "Глина бентонитовая" на расстояние в интервале от 541 км до 570 км | 1т груза | - | - | - | - | 878.49 | -
241229-00-0571-0600 | Перевозка железнодорожным транспортом ресурсов группы "Глина бентонитовая" на расстояние в интервале от 571 км до 600 км | 1т груза | - | - | - | - | 901.28 | -
241229-00-0601-0640 | Перевозка железнодорожным транспортом ресурсов группы "Глина бентонитовая" на расстояние в интервале от 601 км до 640 км | 1т груза | - | - | - | - | 924.53 | -
241229-00-0641-0680 | Перевозка железнодорожным транспортом ресурсов группы "Глина бентонитовая" на расстояние в интервале от 641 км до 680 км | 1т груза | - | - | - | - | 954.68 | -
241229-00-0681-0720 | Перевозка железнодорожным транспортом ресурсов группы "Глина бентонитовая" на расстояние в интервале от 681 км до 720 км | 1т груза | - | - | - | - | 981.1 | -
241229-00-0721-0760 | Перевозка железнодорожным транспортом ресурсов группы "Глина бентонитовая" на расстояние в интервале от 721 км до 760 км | 1т груза | - | - | - | - | 1011.04 | -
241229-00-0761-0800 | Перевозка железнодорожным транспортом ресурсов группы "Глина бентонитовая" на расстояние в интервале от 761 км до 800 км | 1т груза | - | - | - | - | 1036.82 | -
241229-00-0801-0840 | Перевозка железнодорожным транспортом ресурсов группы "Глина бентонитовая" на расстояние в интервале от 801 км до 840 км | 1т груза | - | - | - | - | 1066.54 | -
241229-00-0841-0880 | Перевозка железнодорожным транспортом ресурсов группы "Глина бентонитовая" на расстояние в интервале от 841 км до 880 км | 1т груза | - | - | - | - | 1096.26 | -
241229-00-0881-0920 | Перевозка железнодорожным транспортом ресурсов группы "Глина бентонитовая" на расстояние в интервале от 881 км до 920 км | 1т груза | - | - | - | - | 1121.19 | -
241229-00-0921-0960 | Перевозка железнодорожным транспортом ресурсов группы "Глина бентонитовая" на расстояние в интервале от 921 км до 960 км | 1т груза | - | - | - | - | 1150.7 | -
241229-00-0961-1000 | Перевозка железнодорожным транспортом ресурсов группы "Глина бентонитовая" на расстояние в интервале от 961 км до 1000 км | 1т груза | - | - | - | - | 1174.98 | -
241229-00-1001-1050 | Перевозка железнодорожным транспортом ресурсов группы "Глина бентонитовая" на расстояние в интервале от 1001 км до 1050 км | 1т груза | - | - | - | - | 1207.95 | -
241229-00-1051-1100 | Перевозка железнодорожным транспортом ресурсов группы "Глина бентонитовая" на расстояние в интервале от 1051 км до 1100 км | 1т груза | - | - | - | - | 1244.53 | -
241229-00-1101-1150 | Перевозка железнодорожным транспортом ресурсов группы "Глина бентонитовая" на расстояние в интервале от 1101 км до 1150 км | 1т груза | - | - | - | - | 1275.17 | -
241229-00-1151-1200 | Перевозка железнодорожным транспортом ресурсов группы "Глина бентонитовая" на расстояние в интервале от 1151 км до 1200 км | 1т груза | - | - | - | - | 1311.53 | -
241229-00-1201-1250 | Перевозка железнодорожным транспортом ресурсов группы "Глина бентонитовая" на расстояние в интервале от 1201 км до 1250 км | 1т груза | - | - | - | - | 1327.5 | -
241229-00-1251-1300 | Перевозка железнодорожным транспортом ресурсов группы "Глина бентонитовая" на расстояние в интервале от 1251 км до 1300 км | 1т груза | - | - | - | - | 1363.12 | -
241229-00-1301-1350 | Перевозка железнодорожным транспортом ресурсов группы "Глина бентонитовая" на расстояние в интервале от 1301 км до 1350 км | 1т груза | - | - | - | - | 1391.78 | -
241229-00-1351-1400 | Перевозка железнодорожным транспортом ресурсов группы "Глина бентонитовая" на расстояние в интервале от 1351 км до 1400 км | 1т груза | - | - | - | - | 1427.19 | -
241229-00-1401-1450 | Перевозка железнодорожным транспортом ресурсов группы "Глина бентонитовая" на расстояние в интервале от 1401 км до 1450 км | 1т груза | - | - | - | - | 1447.03 | -
241229-00-1451-1500 | Перевозка железнодорожным транспортом ресурсов группы "Глина бентонитовая" на расстояние в интервале от 1451 км до 1500 км | 1т груза | - | - | - | - | 1474.39 | -
241229-00-1501-1600 | Перевозка железнодорожным транспортом ресурсов группы "Глина бентонитовая" на расстояние в интервале от 1501 км до 1600 км | 1т груза | - | - | - | - | 1526.37 | -
241229-00-1601-1700 | Перевозка железнодорожным транспортом ресурсов группы "Глина бентонитовая" на расстояние в интервале от 1601 км до 1700 км | 1т груза | - | - | - | - | 1569.94 | -
241229-00-1701-1800 | Перевозка железнодорожным транспортом ресурсов группы "Глина бентонитовая" на расстояние в интервале от 1701 км до 1800 км | 1т груза | - | - | - | - | 1628.98 | -
241229-00-1801-1900 | Перевозка железнодорожным транспортом ресурсов группы "Глина бентонитовая" на расстояние в интервале от 1801 км до 1900 км | 1т груза | - | - | - | - | 1696.36 | -
241229-00-1901-2000 | Перевозка железнодорожным транспортом ресурсов группы "Глина бентонитовая" на расстояние в интервале от 1901 км до 2000 км | 1т груза | - | - | - | - | 1753.91 | -
241229-00-2001-2100 | Перевозка железнодорожным транспортом ресурсов группы "Глина бентонитовая" на расстояние в интервале от 2001 км до 2100 км | 1т груза | - | - | - | - | 1790.23 | -
241229-00-2101-2200 | Перевозка железнодорожным транспортом ресурсов группы "Глина бентонитовая" на расстояние в интервале от 2101 км до 2200 км | 1т груза | - | - | - | - | 1855.74 | -
241229-00-2201-2300 | Перевозка железнодорожным транспортом ресурсов группы "Глина бентонитовая" на расстояние в интервале от 2201 км до 2300 км | 1т груза | - | - | - | - | 1888.41 | -
241229-00-2301-2400 | Перевозка железнодорожным транспортом ресурсов группы "Глина бентонитовая" на расстояние в интервале от 2301 км до 2400 км | 1т груза | - | - | - | - | 1941.1 | -
241229-00-2401-2500 | Перевозка железнодорожным транспортом ресурсов группы "Глина бентонитовая" на расстояние в интервале от 2401 км до 2500 км | 1т груза | - | - | - | - | 1981.58 | -
241229-00-2501-2600 | Перевозка железнодорожным транспортом ресурсов группы "Глина бентонитовая" на расстояние в интервале от 2501 км до 2600 км | 1т груза | - | - | - | - | 2032.23 | -
241229-00-2601-2700 | Перевозка железнодорожным транспортом ресурсов группы "Глина бентонитовая" на расстояние в интервале от 2601 км до 2700 км | 1т груза | - | - | - | - | 2081.92 | -
241229-00-2701-2800 | Перевозка железнодорожным транспортом ресурсов группы "Глина бентонитовая" на расстояние в интервале от 2701 км до 2800 км | 1т груза | - | - | - | - | 2143.86 | -
241229-00-2801-2900 | Перевозка железнодорожным транспортом ресурсов группы "Глина бентонитовая" на расстояние в интервале от 2801 км до 2900 км | 1т груза | - | - | - | - | 2166.31 | -
241229-00-2901-3000 | Перевозка железнодорожным транспортом ресурсов группы "Глина бентонитовая" на расстояние в интервале от 2901 км до 3000 км | 1т груза | - | - | - | - | 2213.09 | -
241229-00-3001-3100 | Перевозка железнодорожным транспортом ресурсов группы "Глина бентонитовая" на расстояние в интервале от 3001 км до 3100 км | 1т груза | - | - | - | - | 2098.87 | -
241229-00-3101-3200 | Перевозка железнодорожным транспортом ресурсов группы "Глина бентонитовая" на расстояние в интервале от 3101 км до 3200 км | 1т груза | - | - | - | - | 2154.29 | -
241229-00-3201-3300 | Перевозка железнодорожным транспортом ресурсов группы "Глина бентонитовая" на расстояние в интервале от 3201 км до 3300 км | 1т груза | - | - | - | - | 2182.94 | -
241229-00-3301-3400 | Перевозка железнодорожным транспортом ресурсов группы "Глина бентонитовая" на расстояние в интервале от 3301 км до 3400 км | 1т груза | - | - | - | - | 2237.67 | -
241229-00-3401-3500 | Перевозка железнодорожным транспортом ресурсов группы "Глина бентонитовая" на расстояние в интервале от 3401 км до 3500 км | 1т груза | - | - | - | - | 2292.34 | -
241229-00-3501-3600 | Перевозка железнодорожным транспортом ресурсов группы "Глина бентонитовая" на расстояние в интервале от 3501 км до 3600 км | 1т груза | - | - | - | - | 2347.06 | -
241229-00-3601-3700 | Перевозка железнодорожным транспортом ресурсов группы "Глина бентонитовая" на расстояние в интервале от 3601 км до 3700 км | 1т груза | - | - | - | - | 2371.96 | -
241229-00-3701-3800 | Перевозка железнодорожным транспортом ресурсов группы "Глина бентонитовая" на расстояние в интервале от 3701 км до 3800 км | 1т груза | - | - | - | - | 2425.88 | -
241229-00-3801-3900 | Перевозка железнодорожным транспортом ресурсов группы "Глина бентонитовая" на расстояние в интервале от 3801 км до 3900 км | 1т груза | - | - | - | - | 2448.54 | -
241229-00-3901-4000 | Перевозка железнодорожным транспортом ресурсов группы "Глина бентонитовая" на расстояние в интервале от 3901 км до 4000 км | 1т груза | - | - | - | - | 2501.76 | -
241229-00-4001-4100 | Перевозка железнодорожным транспортом ресурсов группы "Глина бентонитовая" на расстояние в интервале от 4001 км до 4100 км | 1т груза | - | - | - | - | 2522.12 | -
241229-00-4101-4200 | Перевозка железнодорожным транспортом ресурсов группы "Глина бентонитовая" на расстояние в интервале от 4101 км до 4200 км | 1т груза | - | - | - | - | 2574.59 | -
241229-00-4201-4300 | Перевозка железнодорожным транспортом ресурсов группы "Глина бентонитовая" на расстояние в интервале от 4201 км до 4300 км | 1т груза | - | - | - | - | 2592.75 | -
241229-00-4301-4400 | Перевозка железнодорожным транспортом ресурсов группы "Глина бентонитовая" на расстояние в интервале от 4301 км до 4400 км | 1т груза | - | - | - | - | 2644.42 | -
241229-00-4401-4500 | Перевозка железнодорожным транспортом ресурсов группы "Глина бентонитовая" на расстояние в интервале от 4401 км до 4500 км | 1т груза | - | - | - | - | 2696.15 | -
241229-00-4501-4600 | Перевозка железнодорожным транспортом ресурсов группы "Глина бентонитовая" на расстояние в интервале от 4501 км до 4600 км | 1т груза | - | - | - | - | 2747.87 | -
241229-00-4601-4700 | Перевозка железнодорожным транспортом ресурсов группы "Глина бентонитовая" на расстояние в интервале от 4601 км до 4700 км | 1т груза | - | - | - | - | 2762.23 | -
241229-00-4701-4800 | Перевозка железнодорожным транспортом ресурсов группы "Глина бентонитовая" на расстояние в интервале от 4701 км до 4800 км | 1т груза | - | - | - | - | 2813.2 | -
241229-00-4801-4900 | Перевозка железнодорожным транспортом ресурсов группы "Глина бентонитовая" на расстояние в интервале от 4801 км до 4900 км | 1т груза | - | - | - | - | 2825.36 | -
241229-00-4901-5000 | Перевозка железнодорожным транспортом ресурсов группы "Глина бентонитовая" на расстояние в интервале от 4901 км до 5000 км | 1т груза | - | - | - | - | 2875.54 | -
241229-00-5001-5100 | Перевозка железнодорожным транспортом ресурсов группы "Глина бентонитовая" на расстояние в интервале от 5001 км до 5100 км | 1т груза | - | - | - | - | 2885.45 | -
241229-00-5101-5200 | Перевозка железнодорожным транспортом ресурсов группы "Глина бентонитовая" на расстояние в интервале от 5101 км до 5200 км | 1т груза | - | - | - | - | 2934.92 | -
241229-00-5201-5300 | Перевозка железнодорожным транспортом ресурсов группы "Глина бентонитовая" на расстояние в интервале от 5201 км до 5300 км | 1т груза | - | - | - | - | 2984.35 | -
241229-00-5301-5400 | Перевозка железнодорожным транспортом ресурсов группы "Глина бентонитовая" на расстояние в интервале от 5301 км до 5400 км | 1т груза | - | - | - | - | 3033.82 | -
241229-00-5401-5500 | Перевозка железнодорожным транспортом ресурсов группы "Глина бентонитовая" на расстояние в интервале от 5401 км до 5500 км | 1т груза | - | - | - | - | 3083.29 | -
241229-00-5501-5700 | Перевозка железнодорожным транспортом ресурсов группы "Глина бентонитовая" на расстояние в интервале от 5501 км до 5700 км | 1т груза | - | - | - | - | 3157.48 | -
241229-00-5701-5900 | Перевозка железнодорожным транспортом ресурсов группы "Глина бентонитовая" на расстояние в интервале от 5701 км до 5900 км | 1т груза | - | - | - | - | 3256.38 | -
241229-00-5901-6100 | Перевозка железнодорожным транспортом ресурсов группы "Глина бентонитовая" на расстояние в интервале от 5901 км до 6100 км | 1т груза | - | - | - | - | 3355.28 | -
241229-00-6101-6300 | Перевозка железнодорожным транспортом ресурсов группы "Глина бентонитовая" на расстояние в интервале от 6101 км до 6300 км | 1т груза | - | - | - | - | 3454.23 | -
241229-00-6301-6500 | Перевозка железнодорожным транспортом ресурсов группы "Глина бентонитовая" на расстояние в интервале от 6301 км до 6500 км | 1т груза | - | - | - | - | 3553.13 | -
241229-00-6501-6700 | Перевозка железнодорожным транспортом ресурсов группы "Глина бентонитовая" на расстояние в интервале от 6501 км до 6700 км | 1т груза | - | - | - | - | 3652.03 | -
241229-00-6701-6900 | Перевозка железнодорожным транспортом ресурсов группы "Глина бентонитовая" на расстояние в интервале от 6701 км до 6900 км | 1т груза | - | - | - | - | 3750.97 | -
241229-00-6901-7100 | Перевозка железнодорожным транспортом ресурсов группы "Глина бентонитовая" на расстояние в интервале от 6901 км до 7100 км | 1т груза | - | - | - | - | 3849.87 | -
241229-00-7101-7300 | Перевозка железнодорожным транспортом ресурсов группы "Глина бентонитовая" на расстояние в интервале от 7101 км до 7300 км | 1т груза | - | - | - | - | 3948.77 | -
241229-00-7301-7500 | Перевозка железнодорожным транспортом ресурсов группы "Глина бентонитовая" на расстояние в интервале от 7301 км до 7500 км | 1т груза | - | - | - | - | 4047.72 | -
241229-00-7501-7700 | Перевозка железнодорожным транспортом ресурсов группы "Глина бентонитовая" на расстояние в интервале от 7501 км до 7700 км | 1т груза | - | - | - | - | 4146.62 | -
241229-00-7701-7900 | Перевозка железнодорожным транспортом ресурсов группы "Глина бентонитовая" на расстояние в интервале от 7701 км до 7900 км | 1т груза | - | - | - | - | 4245.52 | -
241229-00-7901-8100 | Перевозка железнодорожным транспортом ресурсов группы "Глина бентонитовая" на расстояние в интервале от 7901 км до 8100 км | 1т груза | - | - | - | - | 4344.47 | -
241229-00-8101-8300 | Перевозка железнодорожным транспортом ресурсов группы "Глина бентонитовая" на расстояние в интервале от 8101 км до 8300 км | 1т груза | - | - | - | - | 4443.37 | -
241229-00-8301-8500 | Перевозка железнодорожным транспортом ресурсов группы "Глина бентонитовая" на расстояние в интервале от 8301 км до 8500 км | 1т груза | - | - | - | - | 4542.31 | -
241229-00-8501-8700 | Перевозка железнодорожным транспортом ресурсов группы "Глина бентонитовая" на расстояние в интервале от 8501 км до 8700 км | 1т груза | - | - | - | - | 4641.21 | -
241229-00-8701-8900 | Перевозка железнодорожным транспортом ресурсов группы "Глина бентонитовая" на расстояние в интервале от 8701 км до 8900 км | 1т груза | - | - | - | - | 4740.11 | -
241229-00-8901-9100 | Перевозка железнодорожным транспортом ресурсов группы "Глина бентонитовая" на расстояние в интервале от 8901 км до 9100 км | 1т груза | - | - | - | - | 4839.06 | -
241229-00-9101-9300 | Перевозка железнодорожным транспортом ресурсов группы "Глина бентонитовая" на расстояние в интервале от 9101 км до 9300 км | 1т груза | - | - | - | - | 4937.96 | -
241229-00-9301-9500 | Перевозка железнодорожным транспортом ресурсов группы "Глина бентонитовая" на расстояние в интервале от 9301 км до 9500 км | 1т груза | - | - | - | - | 5036.86 | -
241229-00-9501-9700 | Перевозка железнодорожным транспортом ресурсов группы "Глина бентонитовая" на расстояние в интервале от 9501 км до 9700 км | 1т груза | - | - | - | - | 5135.81 | -
241229-00-9701-9900 | Перевозка железнодорожным транспортом ресурсов группы "Глина бентонитовая" на расстояние в интервале от 9701 км до 9900 км | 1т груза | - | - | - | - | 5234.71 | -
301010-00-0001-0005 | Перевозка железнодорожным транспортом ресурсов группы "Глина кислотоупорная и огнеупорная, не поименованная в алфавите" на расстояние в интервале от 1 км до 5 км | 1т груза | - | - | - | - | 609.43 | -
301010-00-0006-0010 | Перевозка железнодорожным транспортом ресурсов группы "Глина кислотоупорная и огнеупорная, не поименованная в алфавите" на расстояние в интервале от 6 км до 10 км | 1т груза | - | - | - | - | 614.35 | -
301010-00-0011-0015 | Перевозка железнодорожным транспортом ресурсов группы "Глина кислотоупорная и огнеупорная, не поименованная в алфавите" на расстояние в интервале от 11 км до 15 км | 1т груза | - | - | - | - | 618.59 | -
301010-00-0016-0020 | Перевозка железнодорожным транспортом ресурсов группы "Глина кислотоупорная и огнеупорная, не поименованная в алфавите" на расстояние в интервале от 16 км до 20 км | 1т груза | - | - | - | - | 622.84 | -
301010-00-0021-0025 | Перевозка железнодорожным транспортом ресурсов группы "Глина кислотоупорная и огнеупорная, не поименованная в алфавите" на расстояние в интервале от 21 км до 25 км | 1т груза | - | - | - | - | 627.08 | -
301010-00-0026-0030 | Перевозка железнодорожным транспортом ресурсов группы "Глина кислотоупорная и огнеупорная, не поименованная в алфавите" на расстояние в интервале от 26 км до 30 км | 1т груза | - | - | - | - | 631.33 | -
301010-00-0031-0035 | Перевозка железнодорожным транспортом ресурсов группы "Глина кислотоупорная и огнеупорная, не поименованная в алфавите" на расстояние в интервале от 31 км до 35 км | 1т груза | - | - | - | - | 635.57 | -
301010-00-0036-0040 | Перевозка железнодорожным транспортом ресурсов группы "Глина кислотоупорная и огнеупорная, не поименованная в алфавите" на расстояние в интервале от 36 км до 40 км | 1т груза | - | - | - | - | 639.82 | -
301010-00-0041-0045 | Перевозка железнодорожным транспортом ресурсов группы "Глина кислотоупорная и огнеупорная, не поименованная в алфавите" на расстояние в интервале от 41 км до 45 км | 1т груза | - | - | - | - | 644.06 | -
301010-00-0046-0050 | Перевозка железнодорожным транспортом ресурсов группы "Глина кислотоупорная и огнеупорная, не поименованная в алфавите" на расстояние в интервале от 46 км до 50 км | 1т груза | - | - | - | - | 648.31 | -
301010-00-0051-0060 | Перевозка железнодорожным транспортом ресурсов группы "Глина кислотоупорная и огнеупорная, не поименованная в алфавите" на расстояние в интервале от 51 км до 60 км | 1т груза | - | - | - | - | 654.34 | -
301010-00-0061-0070 | Перевозка железнодорожным транспортом ресурсов группы "Глина кислотоупорная и огнеупорная, не поименованная в алфавите" на расстояние в интервале от 61 км до 70 км | 1т груза | - | - | - | - | 662.83 | -
301010-00-0071-0080 | Перевозка железнодорожным транспортом ресурсов группы "Глина кислотоупорная и огнеупорная, не поименованная в алфавите" на расстояние в интервале от 71 км до 80 км | 1т груза | - | - | - | - | 671.31 | -
301010-00-0081-0090 | Перевозка железнодорожным транспортом ресурсов группы "Глина кислотоупорная и огнеупорная, не поименованная в алфавите" на расстояние в интервале от 81 км до 90 км | 1т груза | - | - | - | - | 679.8 | -
301010-00-0091-0100 | Перевозка железнодорожным транспортом ресурсов группы "Глина кислотоупорная и огнеупорная, не поименованная в алфавите" на расстояние в интервале от 91 км до 100 км | 1т груза | - | - | - | - | 688.29 | -
301010-00-0101-0120 | Перевозка железнодорожным транспортом ресурсов группы "Глина кислотоупорная и огнеупорная, не поименованная в алфавите" на расстояние в интервале от 101 км до 120 км | 1т груза | - | - | - | - | 701.03 | -
301010-00-0121-0140 | Перевозка железнодорожным транспортом ресурсов группы "Глина кислотоупорная и огнеупорная, не поименованная в алфавите" на расстояние в интервале от 121 км до 140 км | 1т груза | - | - | - | - | 718.01 | -
301010-00-0141-0160 | Перевозка железнодорожным транспортом ресурсов группы "Глина кислотоупорная и огнеупорная, не поименованная в алфавите" на расстояние в интервале от 141 км до 160 км | 1т груза | - | - | - | - | 734.98 | -
301010-00-0161-0180 | Перевозка железнодорожным транспортом ресурсов группы "Глина кислотоупорная и огнеупорная, не поименованная в алфавите" на расстояние в интервале от 161 км до 180 км | 1т груза | - | - | - | - | 750.21 | -
301010-00-0181-0200 | Перевозка железнодорожным транспортом ресурсов группы "Глина кислотоупорная и огнеупорная, не поименованная в алфавите" на расстояние в интервале от 181 км до 200 км | 1т груза | - | - | - | - | 765.1 | -
301010-00-0201-0220 | Перевозка железнодорожным транспортом ресурсов группы "Глина кислотоупорная и огнеупорная, не поименованная в алфавите" на расстояние в интервале от 201 км до 220 км | 1т груза | - | - | - | - | 780.59 | -
301010-00-0221-0240 | Перевозка железнодорожным транспортом ресурсов группы "Глина кислотоупорная и огнеупорная, не поименованная в алфавите" на расстояние в интервале от 221 км до 240 км | 1т груза | - | - | - | - | 794.74 | -
301010-00-0241-0260 | Перевозка железнодорожным транспортом ресурсов группы "Глина кислотоупорная и огнеупорная, не поименованная в алфавите" на расстояние в интервале от 241 км до 260 км | 1т груза | - | - | - | - | 809.76 | -
301010-00-0261-0280 | Перевозка железнодорожным транспортом ресурсов группы "Глина кислотоупорная и огнеупорная, не поименованная в алфавите" на расстояние в интервале от 261 км до 280 км | 1т груза | - | - | - | - | 824.58 | -
301010-00-0281-0300 | Перевозка железнодорожным транспортом ресурсов группы "Глина кислотоупорная и огнеупорная, не поименованная в алфавите" на расстояние в интервале от 281 км до 300 км | 1т груза | - | - | - | - | 839.2 | -
301010-00-0301-0330 | Перевозка железнодорожным транспортом ресурсов группы "Глина кислотоупорная и огнеупорная, не поименованная в алфавите" на расстояние в интервале от 301 км до 330 км | 1т груза | - | - | - | - | 857.59 | -
301010-00-0331-0360 | Перевозка железнодорожным транспортом ресурсов группы "Глина кислотоупорная и огнеупорная, не поименованная в алфавите" на расстояние в интервале от 331 км до 360 км | 1т груза | - | - | - | - | 879.61 | -
301010-00-0361-0390 | Перевозка железнодорожным транспортом ресурсов группы "Глина кислотоупорная и огнеупорная, не поименованная в алфавите" на расстояние в интервале от 361 км до 390 км | 1т груза | - | - | - | - | 901.37 | -
301010-00-0391-0420 | Перевозка железнодорожным транспортом ресурсов группы "Глина кислотоупорная и огнеупорная, не поименованная в алфавите" на расстояние в интервале от 391 км до 420 км | 1т груза | - | - | - | - | 922.86 | -
301010-00-0421-0450 | Перевозка железнодорожным транспортом ресурсов группы "Глина кислотоупорная и огнеупорная, не поименованная в алфавите" на расстояние в интервале от 421 км до 450 км | 1т груза | - | - | - | - | 946.17 | -
301010-00-0451-0480 | Перевозка железнодорожным транспортом ресурсов группы "Глина кислотоупорная и огнеупорная, не поименованная в алфавите" на расстояние в интервале от 451 км до 480 км | 1т груза | - | - | - | - | 967.18 | -
301010-00-0481-0510 | Перевозка железнодорожным транспортом ресурсов группы "Глина кислотоупорная и огнеупорная, не поименованная в алфавите" на расстояние в интервале от 481 км до 510 км | 1т груза | - | - | - | - | 987.86 | -
301010-00-0511-0540 | Перевозка железнодорожным транспортом ресурсов группы "Глина кислотоупорная и огнеупорная, не поименованная в алфавите" на расстояние в интервале от 511 км до 540 км | 1т груза | - | - | - | - | 1010.9 | -
301010-00-0541-0570 | Перевозка железнодорожным транспортом ресурсов группы "Глина кислотоупорная и огнеупорная, не поименованная в алфавите" на расстояние в интервале от 541 км до 570 км | 1т груза | - | - | - | - | 1031.18 | -
301010-00-0571-0600 | Перевозка железнодорожным транспортом ресурсов группы "Глина кислотоупорная и огнеупорная, не поименованная в алфавите" на расстояние в интервале от 571 км до 600 км | 1т груза | - | - | - | - | 1054.08 | -
301010-00-0601-0640 | Перевозка железнодорожным транспортом ресурсов группы "Глина кислотоупорная и огнеупорная, не поименованная в алфавите" на расстояние в интервале от 601 км до 640 км | 1т груза | - | - | - | - | 1077.65 | -
301010-00-0641-0680 | Перевозка железнодорожным транспортом ресурсов группы "Глина кислотоупорная и огнеупорная, не поименованная в алфавите" на расстояние в интервале от 641 км до 680 км | 1т груза | - | - | - | - | 1107.97 | -
301010-00-0681-0720 | Перевозка железнодорожным транспортом ресурсов группы "Глина кислотоупорная и огнеупорная, не поименованная в алфавите" на расстояние в интервале от 681 км до 720 км | 1т груза | - | - | - | - | 1134.78 | -
301010-00-0721-0760 | Перевозка железнодорожным транспортом ресурсов группы "Глина кислотоупорная и огнеупорная, не поименованная в алфавите" на расстояние в интервале от 721 км до 760 км | 1т груза | - | - | - | - | 1164.89 | -
301010-00-0761-0800 | Перевозка железнодорожным транспортом ресурсов группы "Глина кислотоупорная и огнеупорная, не поименованная в алфавите" на расстояние в интервале от 761 км до 800 км | 1т груза | - | - | - | - | 1191.09 | -
301010-00-0801-0840 | Перевозка железнодорожным транспортом ресурсов группы "Глина кислотоупорная и огнеупорная, не поименованная в алфавите" на расстояние в интервале от 801 км до 840 км | 1т груза | - | - | - | - | 1221 | -
301010-00-0841-0880 | Перевозка железнодорожным транспортом ресурсов группы "Глина кислотоупорная и огнеупорная, не поименованная в алфавите" на расстояние в интервале от 841 км до 880 км | 1т груза | - | - | - | - | 1250.91 | -
301010-00-0881-0920 | Перевозка железнодорожным транспортом ресурсов группы "Глина кислотоупорная и огнеупорная, не поименованная в алфавите" на расстояние в интервале от 881 км до 920 км | 1т груза | - | - | - | - | 1276.3 | -
301010-00-0921-0960 | Перевозка железнодорожным транспортом ресурсов группы "Глина кислотоупорная и огнеупорная, не поименованная в алфавите" на расстояние в интервале от 921 км до 960 км | 1т груза | - | - | - | - | 1306 | -
301010-00-0961-1000 | Перевозка железнодорожным транспортом ресурсов группы "Глина кислотоупорная и огнеупорная, не поименованная в алфавите" на расстояние в интервале от 961 км до 1000 км | 1т груза | - | - | - | - | 1330.79 | -
301010-00-1001-1050 | Перевозка железнодорожным транспортом ресурсов группы "Глина кислотоупорная и огнеупорная, не поименованная в алфавите" на расстояние в интервале от 1001 км до 1050 км | 1т груза | - | - | - | - | 1364 | -
301010-00-1051-1100 | Перевозка железнодорожным транспортом ресурсов группы "Глина кислотоупорная и огнеупорная, не поименованная в алфавите" на расстояние в интервале от 1051 км до 1100 км | 1т груза | - | - | - | - | 1400.85 | -
301010-00-1101-1150 | Перевозка железнодорожным транспортом ресурсов группы "Глина кислотоупорная и огнеупорная, не поименованная в алфавите" на расстояние в интервале от 1101 км до 1150 км | 1т груза | - | - | - | - | 1432.09 | -
301010-00-1151-1200 | Перевозка железнодорожным транспортом ресурсов группы "Глина кислотоупорная и огнеупорная, не поименованная в алфавите" на расстояние в интервале от 1151 км до 1200 км | 1т груза | - | - | - | - | 1468.74 | -
301010-00-1201-1250 | Перевозка железнодорожным транспортом ресурсов группы "Глина кислотоупорная и огнеупорная, не поименованная в алфавите" на расстояние в интервале от 1201 км до 1250 км | 1т груза | - | - | - | - | 1486.99 | -
301010-00-1251-1300 | Перевозка железнодорожным транспортом ресурсов группы "Глина кислотоупорная и огнеупорная, не поименованная в алфавите" на расстояние в интервале от 1251 км до 1300 км | 1т груза | - | - | - | - | 1522.96 | -
301010-00-1301-1350 | Перевозка железнодорожным транспортом ресурсов группы "Глина кислотоупорная и огнеупорная, не поименованная в алфавите" на расстояние в интервале от 1301 км до 1350 км | 1т груза | - | - | - | - | 1552.37 | -
301010-00-1351-1400 | Перевозка железнодорожным транспортом ресурсов группы "Глина кислотоупорная и огнеупорная, не поименованная в алфавите" на расстояние в интервале от 1351 км до 1400 км | 1т груза | - | - | - | - | 1588.14 | -
301010-00-1401-1450 | Перевозка железнодорожным транспортом ресурсов группы "Глина кислотоупорная и огнеупорная, не поименованная в алфавите" на расстояние в интервале от 1401 км до 1450 км | 1т груза | - | - | - | - | 1610.17 | -
301010-00-1451-1500 | Перевозка железнодорожным транспортом ресурсов группы "Глина кислотоупорная и огнеупорная, не поименованная в алфавите" на расстояние в интервале от 1451 км до 1500 км | 1т груза | - | - | - | - | 1638.36 | -
301010-00-1501-1600 | Перевозка железнодорожным транспортом ресурсов группы "Глина кислотоупорная и огнеупорная, не поименованная в алфавите" на расстояние в интервале от 1501 км до 1600 км | 1т груза | - | - | - | - | 1691 | -
301010-00-1601-1700 | Перевозка железнодорожным транспортом ресурсов группы "Глина кислотоупорная и огнеупорная, не поименованная в алфавите" на расстояние в интервале от 1601 км до 1700 км | 1т груза | - | - | - | - | 1737.92 | -
301010-00-1701-1800 | Перевозка железнодорожным транспортом ресурсов группы "Глина кислотоупорная и огнеупорная, не поименованная в алфавите" на расстояние в интервале от 1701 км до 1800 км | 1т груза | - | - | - | - | 1798.44 | -
301010-00-1801-1900 | Перевозка железнодорожным транспортом ресурсов группы "Глина кислотоупорная и огнеупорная, не поименованная в алфавите" на расстояние в интервале от 1801 км до 1900 км | 1т груза | - | - | - | - | 1866.85 | -
301010-00-1901-2000 | Перевозка железнодорожным транспортом ресурсов группы "Глина кислотоупорная и огнеупорная, не поименованная в алфавите" на расстояние в интервале от 1901 км до 2000 км | 1т груза | - | - | - | - | 1925.95 | -
301010-00-2001-2100 | Перевозка железнодорожным транспортом ресурсов группы "Глина кислотоупорная и огнеупорная, не поименованная в алфавите" на расстояние в интервале от 2001 км до 2100 км | 1т груза | - | - | - | - | 1966.26 | -
301010-00-2101-2200 | Перевозка железнодорожным транспортом ресурсов группы "Глина кислотоупорная и огнеупорная, не поименованная в алфавите" на расстояние в интервале от 2101 км до 2200 км | 1т груза | - | - | - | - | 2032.95 | -
301010-00-2201-2300 | Перевозка железнодорожным транспортом ресурсов группы "Глина кислотоупорная и огнеупорная, не поименованная в алфавите" на расстояние в интервале от 2201 км до 2300 км | 1т груза | - | - | - | - | 2069.94 | -
301010-00-2301-2400 | Перевозка железнодорожным транспортом ресурсов группы "Глина кислотоупорная и огнеупорная, не поименованная в алфавите" на расстояние в интервале от 2301 км до 2400 км | 1т груза | - | - | - | - | 2124.52 | -
301010-00-2401-2500 | Перевозка железнодорожным транспортом ресурсов группы "Глина кислотоупорная и огнеупорная, не поименованная в алфавите" на расстояние в интервале от 2401 км до 2500 км | 1т груза | - | - | - | - | 2169.07 | -
301010-00-2501-2600 | Перевозка железнодорожным транспортом ресурсов группы "Глина кислотоупорная и огнеупорная, не поименованная в алфавите" на расстояние в интервале от 2501 км до 2600 км | 1т груза | - | - | - | - | 2221.76 | -
301010-00-2601-2700 | Перевозка железнодорожным транспортом ресурсов группы "Глина кислотоупорная и огнеупорная, не поименованная в алфавите" на расстояние в интервале от 2601 км до 2700 км | 1т груза | - | - | - | - | 2252.02 | -
301010-00-2701-2800 | Перевозка железнодорожным транспортом ресурсов группы "Глина кислотоупорная и огнеупорная, не поименованная в алфавите" на расстояние в интервале от 2701 км до 2800 км | 1т груза | - | - | - | - | 2314.71 | -
301010-00-2801-2900 | Перевозка железнодорожным транспортом ресурсов группы "Глина кислотоупорная и огнеупорная, не поименованная в алфавите" на расстояние в интервале от 2801 км до 2900 км | 1т груза | - | - | - | - | 2341.86 | -
301010-00-2901-3000 | Перевозка железнодорожным транспортом ресурсов группы "Глина кислотоупорная и огнеупорная, не поименованная в алфавите" на расстояние в интервале от 2901 км до 3000 км | 1т груза | - | - | - | - | 2390.43 | -
301010-00-3001-3100 | Перевозка железнодорожным транспортом ресурсов группы "Глина кислотоупорная и огнеупорная, не поименованная в алфавите" на расстояние в интервале от 3001 км до 3100 км | 1т груза | - | - | - | - | 2451.51 | -
301010-00-3101-3200 | Перевозка железнодорожным транспортом ресурсов группы "Глина кислотоупорная и огнеупорная, не поименованная в алфавите" на расстояние в интервале от 3101 км до 3200 км | 1т груза | - | - | - | - | 2512.54 | -
301010-00-3201-3300 | Перевозка железнодорожным транспортом ресурсов группы "Глина кислотоупорная и огнеупорная, не поименованная в алфавите" на расстояние в интервале от 3201 км до 3300 км | 1т груза | - | - | - | - | 2548.29 | -
301010-00-3301-3400 | Перевозка железнодорожным транспортом ресурсов группы "Глина кислотоупорная и огнеупорная, не поименованная в алфавите" на расстояние в интервале от 3301 км до 3400 км | 1т груза | - | - | - | - | 2608.67 | -
301010-00-3401-3500 | Перевозка железнодорожным транспортом ресурсов группы "Глина кислотоупорная и огнеупорная, не поименованная в алфавите" на расстояние в интервале от 3401 км до 3500 км | 1т груза | - | - | - | - | 2642.24 | -
301010-00-3501-3600 | Перевозка железнодорожным транспортом ресурсов группы "Глина кислотоупорная и огнеупорная, не поименованная в алфавите" на расстояние в интервале от 3501 км до 3600 км | 1т груза | - | - | - | - | 2701.9 | -
301010-00-3601-3700 | Перевозка железнодорожным транспортом ресурсов группы "Глина кислотоупорная и огнеупорная, не поименованная в алфавите" на расстояние в интервале от 3601 км до 3700 км | 1т груза | - | - | - | - | 2733.41 | -
301010-00-3701-3800 | Перевозка железнодорожным транспортом ресурсов группы "Глина кислотоупорная и огнеупорная, не поименованная в алфавите" на расстояние в интервале от 3701 км до 3800 км | 1т груза | - | - | - | - | 2792.31 | -
301010-00-3801-3900 | Перевозка железнодорожным транспортом ресурсов группы "Глина кислотоупорная и огнеупорная, не поименованная в алфавите" на расстояние в интервале от 3801 км до 3900 км | 1т груза | - | - | - | - | 2821.69 | -
301010-00-3901-4000 | Перевозка железнодорожным транспортом ресурсов группы "Глина кислотоупорная и огнеупорная, не поименованная в алфавите" на расстояние в интервале от 3901 км до 4000 км | 1т груза | - | - | - | - | 2879.94 | -
301010-00-4001-4100 | Перевозка железнодорожным транспортом ресурсов группы "Глина кислотоупорная и огнеупорная, не поименованная в алфавите" на расстояние в интервале от 4001 км до 4100 км | 1т груза | - | - | - | - | 2907.15 | -
301010-00-4101-4200 | Перевозка железнодорожным транспортом ресурсов группы "Глина кислотоупорная и огнеупорная, не поименованная в алфавите" на расстояние в интервале от 4101 км до 4200 км | 1т груза | - | - | - | - | 2964.69 | -
301010-00-4201-4300 | Перевозка железнодорожным транспортом ресурсов группы "Глина кислотоупорная и огнеупорная, не поименованная в алфавите" на расстояние в интервале от 4201 км до 4300 км | 1т груза | - | - | - | - | 3022.23 | -
301010-00-4301-4400 | Перевозка железнодорожным транспортом ресурсов группы "Глина кислотоупорная и огнеупорная, не поименованная в алфавите" на расстояние в интервале от 4301 км до 4400 км | 1т груза | - | - | - | - | 3079.72 | -
301010-00-4401-4500 | Перевозка железнодорожным транспортом ресурсов группы "Глина кислотоупорная и огнеупорная, не поименованная в алфавите" на расстояние в интервале от 4401 км до 4500 км | 1т груза | - | - | - | - | 3103.43 | -
301010-00-4501-4600 | Перевозка железнодорожным транспортом ресурсов группы "Глина кислотоупорная и огнеупорная, не поименованная в алфавите" на расстояние в интервале от 4501 км до 4600 км | 1т груза | - | - | - | - | 3160.27 | -
301010-00-4601-4700 | Перевозка железнодорожным транспортом ресурсов группы "Глина кислотоупорная и огнеупорная, не поименованная в алфавите" на расстояние в интервале от 4601 км до 4700 км | 1т груза | - | - | - | - | 3181.81 | -
301010-00-4701-4800 | Перевозка железнодорожным транспортом ресурсов группы "Глина кислотоупорная и огнеупорная, не поименованная в алфавите" на расстояние в интервале от 4701 км до 4800 км | 1т груза | - | - | - | - | 3237.93 | -
301010-00-4801-4900 | Перевозка железнодорожным транспортом ресурсов группы "Глина кислотоупорная и огнеупорная, не поименованная в алфавите" на расстояние в интервале от 4801 км до 4900 км | 1т груза | - | - | - | - | 3257.4 | -
301010-00-4901-5000 | Перевозка железнодорожным транспортом ресурсов группы "Глина кислотоупорная и огнеупорная, не поименованная в алфавите" на расстояние в интервале от 4901 км до 5000 км | 1т груза | - | - | - | - | 3312.77 | -
301010-00-5001-5100 | Перевозка железнодорожным транспортом ресурсов группы "Глина кислотоупорная и огнеупорная, не поименованная в алфавите" на расстояние в интервале от 5001 км до 5100 км | 1т груза | - | - | - | - | 3330.12 | -
301010-00-5101-5200 | Перевозка железнодорожным транспортом ресурсов группы "Глина кислотоупорная и огнеупорная, не поименованная в алфавите" на расстояние в интервале от 5101 км до 5200 км | 1т груза | - | - | - | - | 3384.82 | -
301010-00-5201-5300 | Перевозка железнодорожным транспортом ресурсов группы "Глина кислотоупорная и огнеупорная, не поименованная в алфавите" на расстояние в интервале от 5201 км до 5300 км | 1т груза | - | - | - | - | 3439.48 | -
301010-00-5301-5400 | Перевозка железнодорожным транспортом ресурсов группы "Глина кислотоупорная и огнеупорная, не поименованная в алфавите" на расстояние в интервале от 5301 км до 5400 км | 1т груза | - | - | - | - | 3494.19 | -
301010-00-5401-5500 | Перевозка железнодорожным транспортом ресурсов группы "Глина кислотоупорная и огнеупорная, не поименованная в алфавите" на расстояние в интервале от 5401 км до 5500 км | 1т груза | - | - | - | - | 3548.9 | -
301010-00-5501-5700 | Перевозка железнодорожным транспортом ресурсов группы "Глина кислотоупорная и огнеупорная, не поименованная в алфавите" на расстояние в интервале от 5501 км до 5700 км | 1т груза | - | - | - | - | 3630.93 | -
301010-00-5701-5900 | Перевозка железнодорожным транспортом ресурсов группы "Глина кислотоупорная и огнеупорная, не поименованная в алфавите" на расстояние в интервале от 5701 км до 5900 км | 1т груза | - | - | - | - | 3740.3 | -
301010-00-5901-6100 | Перевозка железнодорожным транспортом ресурсов группы "Глина кислотоупорная и огнеупорная, не поименованная в алфавите" на расстояние в интервале от 5901 км до 6100 км | 1т груза | - | - | - | - | 3849.66 | -
301010-00-6101-6300 | Перевозка железнодорожным транспортом ресурсов группы "Глина кислотоупорная и огнеупорная, не поименованная в алфавите" на расстояние в интервале от 6101 км до 6300 км | 1т груза | - | - | - | - | 3959.08 | -
301010-00-6301-6500 | Перевозка железнодорожным транспортом ресурсов группы "Глина кислотоупорная и огнеупорная, не поименованная в алфавите" на расстояние в интервале от 6301 км до 6500 км | 1т груза | - | - | - | - | 4068.44 | -
301010-00-6501-6700 | Перевозка железнодорожным транспортом ресурсов группы "Глина кислотоупорная и огнеупорная, не поименованная в алфавите" на расстояние в интервале от 6501 км до 6700 км | 1т груза | - | - | - | - | 4177.81 | -
301010-00-6701-6900 | Перевозка железнодорожным транспортом ресурсов группы "Глина кислотоупорная и огнеупорная, не поименованная в алфавите" на расстояние в интервале от 6701 км до 6900 км | 1т груза | - | - | - | - | 4287.22 | -
301010-00-6901-7100 | Перевозка железнодорожным транспортом ресурсов группы "Глина кислотоупорная и огнеупорная, не поименованная в алфавите" на расстояние в интервале от 6901 км до 7100 км | 1т груза | - | - | - | - | 4396.59 | -
301010-00-7101-7300 | Перевозка железнодорожным транспортом ресурсов группы "Глина кислотоупорная и огнеупорная, не поименованная в алфавите" на расстояние в интервале от 7101 км до 7300 км | 1т груза | - | - | - | - | 4505.95 | -
301010-00-7301-7500 | Перевозка железнодорожным транспортом ресурсов группы "Глина кислотоупорная и огнеупорная, не поименованная в алфавите" на расстояние в интервале от 7301 км до 7500 км | 1т груза | - | - | - | - | 4615.37 | -
301010-00-7501-7700 | Перевозка железнодорожным транспортом ресурсов группы "Глина кислотоупорная и огнеупорная, не поименованная в алфавите" на расстояние в интервале от 7501 км до 7700 км | 1т груза | - | - | - | - | 4724.73 | -
301010-00-7701-7900 | Перевозка железнодорожным транспортом ресурсов группы "Глина кислотоупорная и огнеупорная, не поименованная в алфавите" на расстояние в интервале от 7701 км до 7900 км | 1т груза | - | - | - | - | 4834.1 | -
301010-00-7901-8100 | Перевозка железнодорожным транспортом ресурсов группы "Глина кислотоупорная и огнеупорная, не поименованная в алфавите" на расстояние в интервале от 7901 км до 8100 км | 1т груза | - | - | - | - | 4943.51 | -
301010-00-8101-8300 | Перевозка железнодорожным транспортом ресурсов группы "Глина кислотоупорная и огнеупорная, не поименованная в алфавите" на расстояние в интервале от 8101 км до 8300 км | 1т груза | - | - | - | - | 5052.88 | -
301010-00-8301-8500 | Перевозка железнодорожным транспортом ресурсов группы "Глина кислотоупорная и огнеупорная, не поименованная в алфавите" на расстояние в интервале от 8301 км до 8500 км | 1т груза | - | - | - | - | 5162.29 | -
301010-00-8501-8700 | Перевозка железнодорожным транспортом ресурсов группы "Глина кислотоупорная и огнеупорная, не поименованная в алфавите" на расстояние в интервале от 8501 км до 8700 км | 1т груза | - | - | - | - | 5271.66 | -
301010-00-8701-8900 | Перевозка железнодорожным транспортом ресурсов группы "Глина кислотоупорная и огнеупорная, не поименованная в алфавите" на расстояние в интервале от 8701 км до 8900 км | 1т груза | - | - | - | - | 5381.02 | -
301010-00-8901-9100 | Перевозка железнодорожным транспортом ресурсов группы "Глина кислотоупорная и огнеупорная, не поименованная в алфавите" на расстояние в интервале от 8901 км до 9100 км | 1т груза | - | - | - | - | 5490.44 | -
301010-00-9101-9300 | Перевозка железнодорожным транспортом ресурсов группы "Глина кислотоупорная и огнеупорная, не поименованная в алфавите" на расстояние в интервале от 9101 км до 9300 км | 1т груза | - | - | - | - | 5599.8 | -
301010-00-9301-9500 | Перевозка железнодорожным транспортом ресурсов группы "Глина кислотоупорная и огнеупорная, не поименованная в алфавите" на расстояние в интервале от 9301 км до 9500 км | 1т груза | - | - | - | - | 5709.17 | -
301010-00-9501-9700 | Перевозка железнодорожным транспортом ресурсов группы "Глина кислотоупорная и огнеупорная, не поименованная в алфавите" на расстояние в интервале от 9501 км до 9700 км | 1т груза | - | - | - | - | 5818.58 | -
301010-00-9701-9900 | Перевозка железнодорожным транспортом ресурсов группы "Глина кислотоупорная и огнеупорная, не поименованная в алфавите" на расстояние в интервале от 9701 км до 9900 км | 1т груза | - | - | - | - | 5927.95 | -
231015-00-0001-0005 | Перевозка железнодорожным транспортом ресурсов группы "Глина, не поименованная в алфавите" на расстояние в интервале от 1 км до 5 км | 1т груза | - | - | - | - | 586.04 | -
231015-00-0006-0010 | Перевозка железнодорожным транспортом ресурсов группы "Глина, не поименованная в алфавите" на расстояние в интервале от 6 км до 10 км | 1т груза | - | - | - | - | 590.35 | -
231015-00-0011-0015 | Перевозка железнодорожным транспортом ресурсов группы "Глина, не поименованная в алфавите" на расстояние в интервале от 11 км до 15 км | 1т груза | - | - | - | - | 594.09 | -
231015-00-0016-0020 | Перевозка железнодорожным транспортом ресурсов группы "Глина, не поименованная в алфавите" на расстояние в интервале от 16 км до 20 км | 1т груза | - | - | - | - | 597.84 | -
231015-00-0021-0025 | Перевозка железнодорожным транспортом ресурсов группы "Глина, не поименованная в алфавите" на расстояние в интервале от 21 км до 25 км | 1т груза | - | - | - | - | 601.58 | -
231015-00-0026-0030 | Перевозка железнодорожным транспортом ресурсов группы "Глина, не поименованная в алфавите" на расстояние в интервале от 26 км до 30 км | 1т груза | - | - | - | - | 605.33 | -
231015-00-0031-0035 | Перевозка железнодорожным транспортом ресурсов группы "Глина, не поименованная в алфавите" на расстояние в интервале от 31 км до 35 км | 1т груза | - | - | - | - | 609.07 | -
231015-00-0036-0040 | Перевозка железнодорожным транспортом ресурсов группы "Глина, не поименованная в алфавите" на расстояние в интервале от 36 км до 40 км | 1т груза | - | - | - | - | 612.81 | -
231015-00-0041-0045 | Перевозка железнодорожным транспортом ресурсов группы "Глина, не поименованная в алфавите" на расстояние в интервале от 41 км до 45 км | 1т груза | - | - | - | - | 616.56 | -
231015-00-0046-0050 | Перевозка железнодорожным транспортом ресурсов группы "Глина, не поименованная в алфавите" на расстояние в интервале от 46 км до 50 км | 1т груза | - | - | - | - | 620.3 | -
231015-00-0051-0060 | Перевозка железнодорожным транспортом ресурсов группы "Глина, не поименованная в алфавите" на расстояние в интервале от 51 км до 60 км | 1т груза | - | - | - | - | 625.64 | -
231015-00-0061-0070 | Перевозка железнодорожным транспортом ресурсов группы "Глина, не поименованная в алфавите" на расстояние в интервале от 61 км до 70 км | 1т груза | - | - | - | - | 633.12 | -
231015-00-0071-0080 | Перевозка железнодорожным транспортом ресурсов группы "Глина, не поименованная в алфавите" на расстояние в интервале от 71 км до 80 км | 1т груза | - | - | - | - | 640.61 | -
231015-00-0081-0090 | Перевозка железнодорожным транспортом ресурсов группы "Глина, не поименованная в алфавите" на расстояние в интервале от 81 км до 90 км | 1т груза | - | - | - | - | 648.1 | -
231015-00-0091-0100 | Перевозка железнодорожным транспортом ресурсов группы "Глина, не поименованная в алфавите" на расстояние в интервале от 91 км до 100 км | 1т груза | - | - | - | - | 655.59 | -
231015-00-0101-0120 | Перевозка железнодорожным транспортом ресурсов группы "Глина, не поименованная в алфавите" на расстояние в интервале от 101 км до 120 км | 1т груза | - | - | - | - | 666.82 | -
231015-00-0121-0140 | Перевозка железнодорожным транспортом ресурсов группы "Глина, не поименованная в алфавите" на расстояние в интервале от 121 км до 140 км | 1т груза | - | - | - | - | 681.8 | -
231015-00-0141-0160 | Перевозка железнодорожным транспортом ресурсов группы "Глина, не поименованная в алфавите" на расстояние в интервале от 141 км до 160 км | 1т груза | - | - | - | - | 696.78 | -
231015-00-0161-0180 | Перевозка железнодорожным транспортом ресурсов группы "Глина, не поименованная в алфавите" на расстояние в интервале от 161 км до 180 км | 1т груза | - | - | - | - | 710.28 | -
231015-00-0181-0200 | Перевозка железнодорожным транспортом ресурсов группы "Глина, не поименованная в алфавите" на расстояние в интервале от 181 км до 200 км | 1т груза | - | - | - | - | 723.5 | -
231015-00-0201-0220 | Перевозка железнодорожным транспортом ресурсов группы "Глина, не поименованная в алфавите" на расстояние в интервале от 201 км до 220 км | 1т груза | - | - | - | - | 737.24 | -
231015-00-0221-0240 | Перевозка железнодорожным транспортом ресурсов группы "Глина, не поименованная в алфавите" на расстояние в интервале от 221 км до 240 км | 1т груза | - | - | - | - | 749.84 | -
231015-00-0241-0260 | Перевозка железнодорожным транспортом ресурсов группы "Глина, не поименованная в алфавите" на расстояние в интервале от 241 км до 260 км | 1т груза | - | - | - | - | 763.17 | -
231015-00-0261-0280 | Перевозка железнодорожным транспортом ресурсов группы "Глина, не поименованная в алфавите" на расстояние в интервале от 261 км до 280 км | 1т груза | - | - | - | - | 776.34 | -
231015-00-0281-0300 | Перевозка железнодорожным транспортом ресурсов группы "Глина, не поименованная в алфавите" на расстояние в интервале от 281 км до 300 км | 1т груза | - | - | - | - | 789.34 | -
231015-00-0301-0330 | Перевозка железнодорожным транспортом ресурсов группы "Глина, не поименованная в алфавите" на расстояние в интервале от 301 км до 330 км | 1т груза | - | - | - | - | 805.68 | -
231015-00-0331-0360 | Перевозка железнодорожным транспортом ресурсов группы "Глина, не поименованная в алфавите" на расстояние в интервале от 331 км до 360 км | 1т груза | - | - | - | - | 825.26 | -
231015-00-0361-0390 | Перевозка железнодорожным транспортом ресурсов группы "Глина, не поименованная в алфавите" на расстояние в интервале от 361 км до 390 км | 1т груза | - | - | - | - | 844.61 | -
231015-00-0391-0420 | Перевозка железнодорожным транспортом ресурсов группы "Глина, не поименованная в алфавите" на расстояние в интервале от 391 км до 420 км | 1т груза | - | - | - | - | 863.74 | -
231015-00-0421-0450 | Перевозка железнодорожным транспортом ресурсов группы "Глина, не поименованная в алфавите" на расстояние в интервале от 421 км до 450 км | 1т груза | - | - | - | - | 884.39 | -
231015-00-0451-0480 | Перевозка железнодорожным транспортом ресурсов группы "Глина, не поименованная в алфавите" на расстояние в интервале от 451 км до 480 км | 1т груза | - | - | - | - | 903.13 | -
231015-00-0481-0510 | Перевозка железнодорожным транспортом ресурсов группы "Глина, не поименованная в алфавите" на расстояние в интервале от 481 км до 510 км | 1т груза | - | - | - | - | 921.57 | -
231015-00-0511-0540 | Перевозка железнодорожным транспортом ресурсов группы "Глина, не поименованная в алфавите" на расстояние в интервале от 511 км до 540 км | 1т груза | - | - | - | - | 942 | -
231015-00-0541-0570 | Перевозка железнодорожным транспортом ресурсов группы "Глина, не поименованная в алфавите" на расстояние в интервале от 541 км до 570 км | 1т груза | - | - | - | - | 960.11 | -
231015-00-0571-0600 | Перевозка железнодорожным транспортом ресурсов группы "Глина, не поименованная в алфавите" на расстояние в интервале от 571 км до 600 км | 1т груза | - | - | - | - | 980.43 | -
231015-00-0601-0640 | Перевозка железнодорожным транспортом ресурсов группы "Глина, не поименованная в алфавите" на расстояние в интервале от 601 км до 640 км | 1т груза | - | - | - | - | 1001.49 | -
231015-00-0641-0680 | Перевозка железнодорожным транспортом ресурсов группы "Глина, не поименованная в алфавите" на расстояние в интервале от 641 км до 680 км | 1т груза | - | - | - | - | 1028.39 | -
231015-00-0681-0720 | Перевозка железнодорожным транспортом ресурсов группы "Глина, не поименованная в алфавите" на расстояние в интервале от 681 км до 720 км | 1т груза | - | - | - | - | 1052.34 | -
231015-00-0721-0760 | Перевозка железнодорожным транспортом ресурсов группы "Глина, не поименованная в алфавите" на расстояние в интервале от 721 км до 760 км | 1т груза | - | - | - | - | 1079.07 | -
231015-00-0761-0800 | Перевозка железнодорожным транспортом ресурсов группы "Глина, не поименованная в алфавите" на расстояние в интервале от 761 км до 800 км | 1т груза | - | - | - | - | 1102.52 | -
231015-00-0801-0840 | Перевозка железнодорожным транспортом ресурсов группы "Глина, не поименованная в алфавите" на расстояние в интервале от 801 км до 840 км | 1т груза | - | - | - | - | 1129.08 | -
231015-00-0841-0880 | Перевозка железнодорожным транспортом ресурсов группы "Глина, не поименованная в алфавите" на расстояние в интервале от 841 км до 880 км | 1т груза | - | - | - | - | 1155.64 | -
231015-00-0881-0920 | Перевозка железнодорожным транспортом ресурсов группы "Глина, не поименованная в алфавите" на расстояние в интервале от 881 км до 920 км | 1т груза | - | - | - | - | 1178.4 | -
231015-00-0921-0960 | Перевозка железнодорожным транспортом ресурсов группы "Глина, не поименованная в алфавите" на расстояние в интервале от 921 км до 960 км | 1т груза | - | - | - | - | 1204.79 | -
231015-00-0961-1000 | Перевозка железнодорожным транспортом ресурсов группы "Глина, не поименованная в алфавите" на расстояние в интервале от 961 км до 1000 км | 1т груза | - | - | - | - | 1227.05 | -
231015-00-1001-1050 | Перевозка железнодорожным транспортом ресурсов группы "Глина, не поименованная в алфавите" на расстояние в интервале от 1001 км до 1050 км | 1т груза | - | - | - | - | 1256.56 | -
231015-00-1051-1100 | Перевозка железнодорожным транспортом ресурсов группы "Глина, не поименованная в алфавите" на расстояние в интервале от 1051 км до 1100 км | 1т груза | - | - | - | - | 1289.31 | -
231015-00-1101-1150 | Перевозка железнодорожным транспортом ресурсов группы "Глина, не поименованная в алфавите" на расстояние в интервале от 1101 км до 1150 км | 1т груза | - | - | - | - | 1317.36 | -
231015-00-1151-1200 | Перевозка железнодорожным транспортом ресурсов группы "Глина, не поименованная в алфавите" на расстояние в интервале от 1151 км до 1200 км | 1т груза | - | - | - | - | 1349.94 | -
231015-00-1201-1250 | Перевозка железнодорожным транспортом ресурсов группы "Глина, не поименованная в алфавите" на расстояние в интервале от 1201 км до 1250 км | 1т груза | - | - | - | - | 1377.31 | -
231015-00-1251-1300 | Перевозка железнодорожным транспортом ресурсов группы "Глина, не поименованная в алфавите" на расстояние в интервале от 1251 км до 1300 км | 1т груза | - | - | - | - | 1409.66 | -
231015-00-1301-1350 | Перевозка железнодорожным транспортом ресурсов группы "Глина, не поименованная в алфавите" на расстояние в интервале от 1301 км до 1350 км | 1т груза | - | - | - | - | 1436.41 | -
231015-00-1351-1400 | Перевозка железнодорожным транспортом ресурсов группы "Глина, не поименованная в алфавите" на расстояние в интервале от 1351 км до 1400 км | 1т груза | - | - | - | - | 1468.59 | -
231015-00-1401-1450 | Перевозка железнодорожным транспортом ресурсов группы "Глина, не поименованная в алфавите" на расстояние в интервале от 1401 км до 1450 км | 1т груза | - | - | - | - | 1487.03 | -
231015-00-1451-1500 | Перевозка железнодорожным транспортом ресурсов группы "Глина, не поименованная в алфавите" на расстояние в интервале от 1451 км до 1500 км | 1т груза | - | - | - | - | 1512.71 | -
231015-00-1501-1600 | Перевозка железнодорожным транспортом ресурсов группы "Глина, не поименованная в алфавите" на расстояние в интервале от 1501 км до 1600 км | 1т груза | - | - | - | - | 1560.02 | -
231015-00-1601-1700 | Перевозка железнодорожным транспортом ресурсов группы "Глина, не поименованная в алфавите" на расстояние в интервале от 1601 км до 1700 км | 1т груза | - | - | - | - | 1601.05 | -
231015-00-1701-1800 | Перевозка железнодорожным транспортом ресурсов группы "Глина, не поименованная в алфавите" на расстояние в интервале от 1701 км до 1800 км | 1т груза | - | - | - | - | 1655.81 | -
231015-00-1801-1900 | Перевозка железнодорожным транспортом ресурсов группы "Глина, не поименованная в алфавите" на расстояние в интервале от 1801 км до 1900 км | 1т груза | - | - | - | - | 1717.27 | -
231015-00-1901-2000 | Перевозка железнодорожным транспортом ресурсов группы "Глина, не поименованная в алфавите" на расстояние в интервале от 1901 км до 2000 км | 1т груза | - | - | - | - | 1770.84 | -
231015-00-2001-2100 | Перевозка железнодорожным транспортом ресурсов группы "Глина, не поименованная в алфавите" на расстояние в интервале от 2001 км до 2100 км | 1т груза | - | - | - | - | 1805.76 | -
231015-00-2101-2200 | Перевозка железнодорожным транспортом ресурсов группы "Глина, не поименованная в алфавите" на расстояние в интервале от 2101 км до 2200 км | 1т груза | - | - | - | - | 1865.65 | -
231015-00-2201-2300 | Перевозка железнодорожным транспортом ресурсов группы "Глина, не поименованная в алфавите" на расстояние в интервале от 2201 км до 2300 км | 1т груза | - | - | - | - | 1897.47 | -
231015-00-2301-2400 | Перевозка железнодорожным транспортом ресурсов группы "Глина, не поименованная в алфавите" на расстояние в интервале от 2301 км до 2400 км | 1т груза | - | - | - | - | 1947.04 | -
231015-00-2401-2500 | Перевозка железнодорожным транспортом ресурсов группы "Глина, не поименованная в алфавите" на расстояние в интервале от 2401 км до 2500 км | 1т груза | - | - | - | - | 2005.39 | -
231015-00-2501-2600 | Перевозка железнодорожным транспортом ресурсов группы "Глина, не поименованная в алфавите" на расстояние в интервале от 2501 км до 2600 км | 1т груза | - | - | - | - | 2053.81 | -
231015-00-2601-2700 | Перевозка железнодорожным транспортом ресурсов группы "Глина, не поименованная в алфавите" на расстояние в интервале от 2601 км до 2700 км | 1т груза | - | - | - | - | 2079.94 | -
231015-00-2701-2800 | Перевозка железнодорожным транспортом ресурсов группы "Глина, не поименованная в алфавите" на расстояние в интервале от 2701 км до 2800 км | 1т груза | - | - | - | - | 2136.83 | -
231015-00-2801-2900 | Перевозка железнодорожным транспортом ресурсов группы "Глина, не поименованная в алфавите" на расстояние в интервале от 2801 км до 2900 км | 1т груза | - | - | - | - | 2160.06 | -
231015-00-2901-3000 | Перевозка железнодорожным транспортом ресурсов группы "Глина, не поименованная в алфавите" на расстояние в интервале от 2901 км до 3000 км | 1т груза | - | - | - | - | 2204.81 | -
231015-00-3001-3100 | Перевозка железнодорожным транспортом ресурсов группы "Глина, не поименованная в алфавите" на расстояние в интервале от 3001 км до 3100 км | 1т груза | - | - | - | - | 2236.32 | -
231015-00-3101-3200 | Перевозка железнодорожным транспортом ресурсов группы "Глина, не поименованная в алфавите" на расстояние в интервале от 3101 км до 3200 км | 1т груза | - | - | - | - | 2290.97 | -
231015-00-3201-3300 | Перевозка железнодорожным транспортом ресурсов группы "Глина, не поименованная в алфавите" на расстояние в интервале от 3201 км до 3300 км | 1т груза | - | - | - | - | 2345.68 | -
231015-00-3301-3400 | Перевозка железнодорожным транспортом ресурсов группы "Глина, не поименованная в алфавите" на расстояние в интервале от 3301 км до 3400 км | 1т груза | - | - | - | - | 2400.39 | -
231015-00-3401-3500 | Перевозка железнодорожным транспортом ресурсов группы "Глина, не поименованная в алфавите" на расстояние в интервале от 3401 км до 3500 км | 1т груза | - | - | - | - | 2428.31 | -
231015-00-3501-3600 | Перевозка железнодорожным транспортом ресурсов группы "Глина, не поименованная в алфавите" на расстояние в интервале от 3501 км до 3600 км | 1т груза | - | - | - | - | 2482.3 | -
231015-00-3601-3700 | Перевозка железнодорожным транспортом ресурсов группы "Глина, не поименованная в алфавите" на расстояние в интервале от 3601 км до 3700 км | 1т груза | - | - | - | - | 2508.15 | -
231015-00-3701-3800 | Перевозка железнодорожным транспортом ресурсов группы "Глина, не поименованная в алфавите" на расстояние в интервале от 3701 км до 3800 км | 1т груза | - | - | - | - | 2561.39 | -
231015-00-3801-3900 | Перевозка железнодорожным транспортом ресурсов группы "Глина, не поименованная в алфавите" на расстояние в интервале от 3801 км до 3900 км | 1т груза | - | - | - | - | 2614.68 | -
231015-00-3901-4000 | Перевозка железнодорожным транспортом ресурсов группы "Глина, не поименованная в алфавите" на расстояние в интервале от 3901 км до 4000 км | 1т груза | - | - | - | - | 2667.97 | -
231015-00-4001-4100 | Перевозка железнодорожным транспортом ресурсов группы "Глина, не поименованная в алфавите" на расстояние в интервале от 4001 км до 4100 км | 1т груза | - | - | - | - | 2690.23 | -
231015-00-4101-4200 | Перевозка железнодорожным транспортом ресурсов группы "Глина, не поименованная в алфавите" на расстояние в интервале от 4101 км до 4200 км | 1т груза | - | - | - | - | 2742.81 | -
231015-00-4201-4300 | Перевозка железнодорожным транспортом ресурсов группы "Глина, не поименованная в алфавите" на расстояние в интервале от 4201 км до 4300 км | 1т груза | - | - | - | - | 2762.98 | -
231015-00-4301-4400 | Перевозка железнодорожным транспортом ресурсов группы "Глина, не поименованная в алфавите" на расстояние в интервале от 4301 км до 4400 км | 1т груза | - | - | - | - | 2814.81 | -
231015-00-4401-4500 | Перевозка железнодорожным транспортом ресурсов группы "Глина, не поименованная в алфавите" на расстояние в интервале от 4401 км до 4500 км | 1т груза | - | - | - | - | 2866.69 | -
231015-00-4501-4600 | Перевозка железнодорожным транспортом ресурсов группы "Глина, не поименованная в алфавите" на расстояние в интервале от 4501 км до 4600 км | 1т груза | - | - | - | - | 2918.56 | -
231015-00-4601-4700 | Перевозка железнодорожным транспортом ресурсов группы "Глина, не поименованная в алфавите" на расстояние в интервале от 4601 км до 4700 км | 1т груза | - | - | - | - | 2935.16 | -
231015-00-4701-4800 | Перевозка железнодорожным транспортом ресурсов группы "Глина, не поименованная в алфавите" на расстояние в интервале от 4701 км до 4800 км | 1т груза | - | - | - | - | 2986.32 | -
231015-00-4801-4900 | Перевозка железнодорожным транспортом ресурсов группы "Глина, не поименованная в алфавите" на расстояние в интервале от 4801 км до 4900 км | 1т груза | - | - | - | - | 3000.83 | -
231015-00-4901-5000 | Перевозка железнодорожным транспортом ресурсов группы "Глина, не поименованная в алфавите" на расстояние в интервале от 4901 км до 5000 км | 1т груза | - | - | - | - | 3051.25 | -
231015-00-5001-5100 | Перевозка железнодорожным транспортом ресурсов группы "Глина, не поименованная в алфавите" на расстояние в интервале от 5001 км до 5100 км | 1т груза | - | - | - | - | 3063.64 | -
231015-00-5101-5200 | Перевозка железнодорожным транспортом ресурсов группы "Глина, не поименованная в алфавите" на расстояние в интервале от 5101 км до 5200 км | 1т груза | - | - | - | - | 3113.39 | -
231015-00-5201-5300 | Перевозка железнодорожным транспортом ресурсов группы "Глина, не поименованная в алфавите" на расстояние в интервале от 5201 км до 5300 км | 1т груза | - | - | - | - | 3163.1 | -
231015-00-5301-5400 | Перевозка железнодорожным транспортом ресурсов группы "Глина, не поименованная в алфавите" на расстояние в интервале от 5301 км до 5400 км | 1т груза | - | - | - | - | 3212.85 | -
231015-00-5401-5500 | Перевозка железнодорожным транспортом ресурсов группы "Глина, не поименованная в алфавите" на расстояние в интервале от 5401 км до 5500 км | 1т груза | - | - | - | - | 3262.6 | -
231015-00-5501-5700 | Перевозка железнодорожным транспортом ресурсов группы "Глина, не поименованная в алфавите" на расстояние в интервале от 5501 км до 5700 км | 1т груза | - | - | - | - | 3337.2 | -
231015-00-5701-5900 | Перевозка железнодорожным транспортом ресурсов группы "Глина, не поименованная в алфавите" на расстояние в интервале от 5701 км до 5900 км | 1т груза | - | - | - | - | 3436.66 | -
231015-00-5901-6100 | Перевозка железнодорожным транспортом ресурсов группы "Глина, не поименованная в алфавите" на расстояние в интервале от 5901 км до 6100 км | 1т груза | - | - | - | - | 3536.11 | -
231015-00-6101-6300 | Перевозка железнодорожным транспортом ресурсов группы "Глина, не поименованная в алфавите" на расстояние в интервале от 6101 км до 6300 км | 1т груза | - | - | - | - | 3635.61 | -
231015-00-6301-6500 | Перевозка железнодорожным транспортом ресурсов группы "Глина, не поименованная в алфавите" на расстояние в интервале от 6301 км до 6500 км | 1т груза | - | - | - | - | 3735.07 | -
231015-00-6501-6700 | Перевозка железнодорожным транспортом ресурсов группы "Глина, не поименованная в алфавите" на расстояние в интервале от 6501 км до 6700 км | 1т груза | - | - | - | - | 3834.53 | -
231015-00-6701-6900 | Перевозка железнодорожным транспортом ресурсов группы "Глина, не поименованная в алфавите" на расстояние в интервале от 6701 км до 6900 км | 1т груза | - | - | - | - | 3934.03 | -
231015-00-6901-7100 | Перевозка железнодорожным транспортом ресурсов группы "Глина, не поименованная в алфавите" на расстояние в интервале от 6901 км до 7100 км | 1т груза | - | - | - | - | 4033.48 | -
231015-00-7101-7300 | Перевозка железнодорожным транспортом ресурсов группы "Глина, не поименованная в алфавите" на расстояние в интервале от 7101 км до 7300 км | 1т груза | - | - | - | - | 4132.94 | -
231015-00-7301-7500 | Перевозка железнодорожным транспортом ресурсов группы "Глина, не поименованная в алфавите" на расстояние в интервале от 7301 км до 7500 км | 1т груза | - | - | - | - | 4232.44 | -
231015-00-7501-7700 | Перевозка железнодорожным транспортом ресурсов группы "Глина, не поименованная в алфавите" на расстояние в интервале от 7501 км до 7700 км | 1т груза | - | - | - | - | 4331.9 | -
231015-00-7701-7900 | Перевозка железнодорожным транспортом ресурсов группы "Глина, не поименованная в алфавите" на расстояние в интервале от 7701 км до 7900 км | 1т груза | - | - | - | - | 4431.35 | -
231015-00-7901-8100 | Перевозка железнодорожным транспортом ресурсов группы "Глина, не поименованная в алфавите" на расстояние в интервале от 7901 км до 8100 км | 1т груза | - | - | - | - | 4530.85 | -
231015-00-8101-8300 | Перевозка железнодорожным транспортом ресурсов группы "Глина, не поименованная в алфавите" на расстояние в интервале от 8101 км до 8300 км | 1т груза | - | - | - | - | 4630.31 | -
231015-00-8301-8500 | Перевозка железнодорожным транспортом ресурсов группы "Глина, не поименованная в алфавите" на расстояние в интервале от 8301 км до 8500 км | 1т груза | - | - | - | - | 4729.81 | -
231015-00-8501-8700 | Перевозка железнодорожным транспортом ресурсов группы "Глина, не поименованная в алфавите" на расстояние в интервале от 8501 км до 8700 км | 1т груза | - | - | - | - | 4829.27 | -
231015-00-8701-8900 | Перевозка железнодорожным транспортом ресурсов группы "Глина, не поименованная в алфавите" на расстояние в интервале от 8701 км до 8900 км | 1т груза | - | - | - | - | 4928.72 | -
231015-00-8901-9100 | Перевозка железнодорожным транспортом ресурсов группы "Глина, не поименованная в алфавите" на расстояние в интервале от 8901 км до 9100 км | 1т груза | - | - | - | - | 5028.22 | -
231015-00-9101-9300 | Перевозка железнодорожным транспортом ресурсов группы "Глина, не поименованная в алфавите" на расстояние в интервале от 9101 км до 9300 км | 1т груза | - | - | - | - | 5127.68 | -
231015-00-9301-9500 | Перевозка железнодорожным транспортом ресурсов группы "Глина, не поименованная в алфавите" на расстояние в интервале от 9301 км до 9500 км | 1т груза | - | - | - | - | 5227.14 | -
231015-00-9501-9700 | Перевозка железнодорожным транспортом ресурсов группы "Глина, не поименованная в алфавите" на расстояние в интервале от 9501 км до 9700 км | 1т груза | - | - | - | - | 5326.64 | -
231015-00-9701-9900 | Перевозка железнодорожным транспортом ресурсов группы "Глина, не поименованная в алфавите" на расстояние в интервале от 9701 км до 9900 км | 1т груза | - | - | - | - | 5426.09 | -
151060-00-0001-0005 | Перевозка железнодорожным транспортом ресурсов группы "Глинозем" на расстояние в интервале от 1 км до 5 км | 1т груза | - | - | - | - | 545.52 | -
151060-00-0006-0010 | Перевозка железнодорожным транспортом ресурсов группы "Глинозем" на расстояние в интервале от 6 км до 10 км | 1т груза | - | - | - | - | 554.09 | -
151060-00-0011-0015 | Перевозка железнодорожным транспортом ресурсов группы "Глинозем" на расстояние в интервале от 11 км до 15 км | 1т груза | - | - | - | - | 561.23 | -
151060-00-0016-0020 | Перевозка железнодорожным транспортом ресурсов группы "Глинозем" на расстояние в интервале от 16 км до 20 км | 1т груза | - | - | - | - | 568.38 | -
151060-00-0021-0025 | Перевозка железнодорожным транспортом ресурсов группы "Глинозем" на расстояние в интервале от 21 км до 25 км | 1т груза | - | - | - | - | 575.52 | -
151060-00-0026-0030 | Перевозка железнодорожным транспортом ресурсов группы "Глинозем" на расстояние в интервале от 26 км до 30 км | 1т груза | - | - | - | - | 582.67 | -
151060-00-0031-0035 | Перевозка железнодорожным транспортом ресурсов группы "Глинозем" на расстояние в интервале от 31 км до 35 км | 1т груза | - | - | - | - | 589.81 | -
151060-00-0036-0040 | Перевозка железнодорожным транспортом ресурсов группы "Глинозем" на расстояние в интервале от 36 км до 40 км | 1т груза | - | - | - | - | 596.96 | -
151060-00-0041-0045 | Перевозка железнодорожным транспортом ресурсов группы "Глинозем" на расстояние в интервале от 41 км до 45 км | 1т груза | - | - | - | - | 604.1 | -
151060-00-0046-0050 | Перевозка железнодорожным транспортом ресурсов группы "Глинозем" на расстояние в интервале от 46 км до 50 км | 1т груза | - | - | - | - | 611.25 | -
151060-00-0051-0060 | Перевозка железнодорожным транспортом ресурсов группы "Глинозем" на расстояние в интервале от 51 км до 60 км | 1т груза | - | - | - | - | 621.25 | -
151060-00-0061-0070 | Перевозка железнодорожным транспортом ресурсов группы "Глинозем" на расстояние в интервале от 61 км до 70 км | 1т груза | - | - | - | - | 635.54 | -
151060-00-0071-0080 | Перевозка железнодорожным транспортом ресурсов группы "Глинозем" на расстояние в интервале от 71 км до 80 км | 1т груза | - | - | - | - | 649.83 | -
151060-00-0081-0090 | Перевозка железнодорожным транспортом ресурсов группы "Глинозем" на расстояние в интервале от 81 км до 90 км | 1т груза | - | - | - | - | 664.12 | -
151060-00-0091-0100 | Перевозка железнодорожным транспортом ресурсов группы "Глинозем" на расстояние в интервале от 91 км до 100 км | 1т груза | - | - | - | - | 678.41 | -
151060-00-0101-0120 | Перевозка железнодорожным транспортом ресурсов группы "Глинозем" на расстояние в интервале от 101 км до 120 км | 1т груза | - | - | - | - | 699.85 | -
151060-00-0121-0140 | Перевозка железнодорожным транспортом ресурсов группы "Глинозем" на расстояние в интервале от 121 км до 140 км | 1т груза | - | - | - | - | 728.43 | -
151060-00-0141-0160 | Перевозка железнодорожным транспортом ресурсов группы "Глинозем" на расстояние в интервале от 141 км до 160 км | 1т груза | - | - | - | - | 757.01 | -
151060-00-0161-0180 | Перевозка железнодорожным транспортом ресурсов группы "Глинозем" на расстояние в интервале от 161 км до 180 км | 1т груза | - | - | - | - | 781.9 | -
151060-00-0181-0200 | Перевозка железнодорожным транспортом ресурсов группы "Глинозем" на расстояние в интервале от 181 км до 200 км | 1т груза | - | - | - | - | 806.09 | -
151060-00-0201-0220 | Перевозка железнодорожным транспортом ресурсов группы "Глинозем" на расстояние в интервале от 201 км до 220 км | 1т груза | - | - | - | - | 831.55 | -
151060-00-0221-0240 | Перевозка железнодорожным транспортом ресурсов группы "Глинозем" на расстояние в интервале от 221 км до 240 км | 1т груза | - | - | - | - | 854.18 | -
151060-00-0241-0260 | Перевозка железнодорожным транспортом ресурсов группы "Глинозем" на расстояние в интервале от 241 км до 260 км | 1т груза | - | - | - | - | 878.64 | -
151060-00-0261-0280 | Перевозка железнодорожным транспортом ресурсов группы "Глинозем" на расстояние в интервале от 261 км до 280 км | 1т груза | - | - | - | - | 902.69 | -
151060-00-0281-0300 | Перевозка железнодорожным транспортом ресурсов группы "Глинозем" на расстояние в интервале от 281 км до 300 км | 1т груза | - | - | - | - | 926.31 | -
151060-00-0301-0330 | Перевозка железнодорожным транспортом ресурсов группы "Глинозем" на расстояние в интервале от 301 км до 330 км | 1т груза | - | - | - | - | 956.08 | -
151060-00-0331-0360 | Перевозка железнодорожным транспортом ресурсов группы "Глинозем" на расстояние в интервале от 331 км до 360 км | 1т груза | - | - | - | - | 991.72 | -
151060-00-0361-0390 | Перевозка железнодорожным транспортом ресурсов группы "Глинозем" на расстояние в интервале от 361 км до 390 км | 1т груза | - | - | - | - | 1026.8 | -
151060-00-0391-0420 | Перевозка железнодорожным транспортом ресурсов группы "Глинозем" на расстояние в интервале от 391 км до 420 км | 1т груза | - | - | - | - | 1061.3 | -
151060-00-0421-0450 | Перевозка железнодорожным транспортом ресурсов группы "Глинозем" на расстояние в интервале от 421 км до 450 км | 1т груза | - | - | - | - | 1099.64 | -
151060-00-0451-0480 | Перевозка железнодорожным транспортом ресурсов группы "Глинозем" на расстояние в интервале от 451 км до 480 км | 1т груза | - | - | - | - | 1133.15 | -
151060-00-0481-0510 | Перевозка железнодорожным транспортом ресурсов группы "Глинозем" на расстояние в интервале от 481 км до 510 км | 1т груза | - | - | - | - | 1165.96 | -
151060-00-0511-0540 | Перевозка железнодорожным транспортом ресурсов группы "Глинозем" на расстояние в интервале от 511 км до 540 км | 1т груза | - | - | - | - | 1203.73 | -
151060-00-0541-0570 | Перевозка железнодорожным транспортом ресурсов группы "Глинозем" на расстояние в интервале от 541 км до 570 км | 1т груза | - | - | - | - | 1235.68 | -
151060-00-0571-0600 | Перевозка железнодорожным транспортом ресурсов группы "Глинозем" на расстояние в интервале от 571 км до 600 км | 1т груза | - | - | - | - | 1273.17 | -
151060-00-0601-0640 | Перевозка железнодорожным транспортом ресурсов группы "Глинозем" на расстояние в интервале от 601 км до 640 км | 1т груза | - | - | - | - | 1310.29 | -
151060-00-0641-0680 | Перевозка железнодорожным транспортом ресурсов группы "Глинозем" на расстояние в интервале от 641 км до 680 км | 1т груза | - | - | - | - | 1359.79 | -
151060-00-0681-0720 | Перевозка железнодорожным транспортом ресурсов группы "Глинозем" на расстояние в интервале от 681 км до 720 км | 1т груза | - | - | - | - | 1401.93 | -
151060-00-0721-0760 | Перевозка железнодорожным транспортом ресурсов группы "Глинозем" на расстояние в интервале от 721 км до 760 км | 1т груза | - | - | - | - | 1451.01 | -
151060-00-0761-0800 | Перевозка железнодорожным транспортом ресурсов группы "Глинозем" на расстояние в интервале от 761 км до 800 км | 1т груза | - | - | - | - | 1491.87 | -
151060-00-0801-0840 | Перевозка железнодорожным транспортом ресурсов группы "Глинозем" на расстояние в интервале от 801 км до 840 км | 1т груза | - | - | - | - | 1540.53 | -
151060-00-0841-0880 | Перевозка железнодорожным транспортом ресурсов группы "Глинозем" на расстояние в интервале от 841 км до 880 км | 1т груза | - | - | - | - | 1589.18 | -
151060-00-0881-0920 | Перевозка железнодорожным транспортом ресурсов группы "Глинозем" на расстояние в интервале от 881 км до 920 км | 1т груза | - | - | - | - | 1628.34 | -
151060-00-0921-0960 | Перевозка железнодорожным транспортом ресурсов группы "Глинозем" на расстояние в интервале от 921 км до 960 км | 1т груза | - | - | - | - | 1676.57 | -
151060-00-0961-1000 | Перевозка железнодорожным транспортом ресурсов группы "Глинозем" на расстояние в интервале от 961 км до 1000 км | 1т груза | - | - | - | - | 1714.46 | -
151060-00-1001-1050 | Перевозка железнодорожным транспортом ресурсов группы "Глинозем" на расстояние в интервале от 1001 км до 1050 км | 1т груза | - | - | - | - | 1768.27 | -
151060-00-1051-1100 | Перевозка железнодорожным транспортом ресурсов группы "Глинозем" на расстояние в интервале от 1051 км до 1100 км | 1т груза | - | - | - | - | 1827.96 | -
151060-00-1101-1150 | Перевозка железнодорожным транспортом ресурсов группы "Глинозем" на расстояние в интервале от 1101 км до 1150 км | 1т груза | - | - | - | - | 1875.88 | -
151060-00-1151-1200 | Перевозка железнодорожным транспортом ресурсов группы "Глинозем" на расстояние в интервале от 1151 км до 1200 км | 1т груза | - | - | - | - | 1935.14 | -
151060-00-1201-1250 | Перевозка железнодорожным транспортом ресурсов группы "Глинозем" на расстояние в интервале от 1201 км до 1250 км | 1т груза | - | - | - | - | 1955.55 | -
151060-00-1251-1300 | Перевозка железнодорожным транспортом ресурсов группы "Глинозем" на расстояние в интервале от 1251 км до 1300 км | 1т груза | - | - | - | - | 2013.39 | -
151060-00-1301-1350 | Перевозка железнодорожным транспортом ресурсов группы "Глинозем" на расстояние в интервале от 1301 км до 1350 км | 1т груза | - | - | - | - | 2057.43 | -
151060-00-1351-1400 | Перевозка железнодорожным транспортом ресурсов группы "Глинозем" на расстояние в интервале от 1351 км до 1400 км | 1т груза | - | - | - | - | 2114.86 | -
151060-00-1401-1450 | Перевозка железнодорожным транспортом ресурсов группы "Глинозем" на расстояние в интервале от 1401 км до 1450 км | 1т груза | - | - | - | - | 2157.65 | -
151060-00-1451-1500 | Перевозка железнодорожным транспортом ресурсов группы "Глинозем" на расстояние в интервале от 1451 км до 1500 км | 1т груза | - | - | - | - | 2199.44 | -
151060-00-1501-1600 | Перевозка железнодорожным транспортом ресурсов группы "Глинозем" на расстояние в интервале от 1501 км до 1600 км | 1т груза | - | - | - | - | 2284.04 | -
151060-00-1601-1700 | Перевозка железнодорожным транспортом ресурсов группы "Глинозем" на расстояние в интервале от 1601 км до 1700 км | 1т груза | - | - | - | - | 2347.58 | -
151060-00-1701-1800 | Перевозка железнодорожным транспортом ресурсов группы "Глинозем" на расстояние в интервале от 1701 км до 1800 км | 1т груза | - | - | - | - | 2439.9 | -
151060-00-1801-1900 | Перевозка железнодорожным транспортом ресурсов группы "Глинозем" на расстояние в интервале от 1801 км до 1900 км | 1т груза | - | - | - | - | 2513.75 | -
151060-00-1901-2000 | Перевозка железнодорожным транспортом ресурсов группы "Глинозем" на расстояние в интервале от 1901 км до 2000 км | 1т груза | - | - | - | - | 2601.78 | -
151060-00-2001-2100 | Перевозка железнодорожным транспортом ресурсов группы "Глинозем" на расстояние в интервале от 2001 км до 2100 км | 1т груза | - | - | - | - | 2668.92 | -
151060-00-2101-2200 | Перевозка железнодорожным транспортом ресурсов группы "Глинозем" на расстояние в интервале от 2101 км до 2200 км | 1т груза | - | - | - | - | 2773.52 | -
151060-00-2201-2300 | Перевозка железнодорожным транспортом ресурсов группы "Глинозем" на расстояние в интервале от 2201 км до 2300 км | 1т груза | - | - | - | - | 2815.41 | -
151060-00-2301-2400 | Перевозка железнодорожным транспортом ресурсов группы "Глинозем" на расстояние в интервале от 2301 км до 2400 км | 1т груза | - | - | - | - | 2894.59 | -
151060-00-2401-2500 | Перевозка железнодорожным транспортом ресурсов группы "Глинозем" на расстояние в интервале от 2401 км до 2500 км | 1т груза | - | - | - | - | 2973.97 | -
151060-00-2501-2600 | Перевозка железнодорожным транспортом ресурсов группы "Глинозем" на расстояние в интервале от 2501 км до 2600 км | 1т груза | - | - | - | - | 3049.72 | -
151060-00-2601-2700 | Перевозка железнодорожным транспортом ресурсов группы "Глинозем" на расстояние в интервале от 2601 км до 2700 км | 1т груза | - | - | - | - | 3077.97 | -
151060-00-2701-2800 | Перевозка железнодорожным транспортом ресурсов группы "Глинозем" на расстояние в интервале от 2701 км до 2800 км | 1т груза | - | - | - | - | 3174.9 | -
151060-00-2801-2900 | Перевозка железнодорожным транспортом ресурсов группы "Глинозем" на расстояние в интервале от 2801 км до 2900 км | 1т груза | - | - | - | - | 3196.57 | -
151060-00-2901-3000 | Перевозка железнодорожным транспортом ресурсов группы "Глинозем" на расстояние в интервале от 2901 км до 3000 км | 1т груза | - | - | - | - | 3263.59 | -
151060-00-3001-3100 | Перевозка железнодорожным транспортом ресурсов группы "Глинозем" на расстояние в интервале от 3001 км до 3100 км | 1т груза | - | - | - | - | 3113.31 | -
151060-00-3101-3200 | Перевозка железнодорожным транспортом ресурсов группы "Глинозем" на расстояние в интервале от 3101 км до 3200 км | 1т груза | - | - | - | - | 3199.89 | -
151060-00-3201-3300 | Перевозка железнодорожным транспортом ресурсов группы "Глинозем" на расстояние в интервале от 3201 км до 3300 км | 1т груза | - | - | - | - | 3236.45 | -
151060-00-3301-3400 | Перевозка железнодорожным транспортом ресурсов группы "Глинозем" на расстояние в интервале от 3301 км до 3400 км | 1т груза | - | - | - | - | 3321.74 | -
151060-00-3401-3500 | Перевозка железнодорожным транспортом ресурсов группы "Глинозем" на расстояние в интервале от 3401 км до 3500 км | 1т груза | - | - | - | - | 3353.99 | -
151060-00-3501-3600 | Перевозка железнодорожным транспортом ресурсов группы "Глинозем" на расстояние в интервале от 3501 км до 3600 км | 1т груза | - | - | - | - | 3437.88 | -
151060-00-3601-3700 | Перевозка железнодорожным транспортом ресурсов группы "Глинозем" на расстояние в интервале от 3601 км до 3700 км | 1т груза | - | - | - | - | 3493.9 | -
151060-00-3701-3800 | Перевозка железнодорожным транспортом ресурсов группы "Глинозем" на расстояние в интервале от 3701 км до 3800 км | 1т груза | - | - | - | - | 3576.97 | -
151060-00-3801-3900 | Перевозка железнодорожным транспортом ресурсов группы "Глинозем" на расстояние в интервале от 3801 км до 3900 км | 1т груза | - | - | - | - | 3601.63 | -
151060-00-3901-4000 | Перевозка железнодорожным транспортом ресурсов группы "Глинозем" на расстояние в интервале от 3901 км до 4000 км | 1т груза | - | - | - | - | 3683.41 | -
151060-00-4001-4100 | Перевозка железнодорожным транспортом ресурсов группы "Глинозем" на расстояние в интервале от 4001 км до 4100 км | 1т груза | - | - | - | - | 3703.76 | -
151060-00-4101-4200 | Перевозка железнодорожным транспортом ресурсов группы "Глинозем" на расстояние в интервале от 4101 км до 4200 км | 1т груза | - | - | - | - | 3784.14 | -
151060-00-4201-4300 | Перевозка железнодорожным транспортом ресурсов группы "Глинозем" на расстояние в интервале от 4201 км до 4300 км | 1т груза | - | - | - | - | 3832.45 | -
151060-00-4301-4400 | Перевозка железнодорожным транспортом ресурсов группы "Глинозем" на расстояние в интервале от 4301 км до 4400 км | 1т груза | - | - | - | - | 3912.03 | -
151060-00-4401-4500 | Перевозка железнодорожным транспортом ресурсов группы "Глинозем" на расстояние в интервале от 4401 км до 4500 км | 1т груза | - | - | - | - | 3924.78 | -
151060-00-4501-4600 | Перевозка железнодорожным транспортом ресурсов группы "Глинозем" на расстояние в интервале от 4501 км до 4600 км | 1т груза | - | - | - | - | 4003.06 | -
151060-00-4601-4700 | Перевозка железнодорожным транспортом ресурсов группы "Глинозем" на расстояние в интервале от 4601 км до 4700 км | 1т груза | - | - | - | - | 4011.49 | -
151060-00-4701-4800 | Перевозка железнодорожным транспортом ресурсов группы "Глинозем" на расстояние в интервале от 4701 км до 4800 км | 1т груза | - | - | - | - | 4088.37 | -
151060-00-4801-4900 | Перевозка железнодорожным транспортом ресурсов группы "Глинозем" на расстояние в интервале от 4801 км до 4900 км | 1т груза | - | - | - | - | 4128.98 | -
151060-00-4901-5000 | Перевозка железнодорожным транспортом ресурсов группы "Глинозем" на расстояние в интервале от 4901 км до 5000 км | 1т груза | - | - | - | - | 4205.06 | -
151060-00-5001-5100 | Перевозка железнодорожным транспортом ресурсов группы "Глинозем" на расстояние в интервале от 5001 км до 5100 км | 1т груза | - | - | - | - | 4205.89 | -
151060-00-5101-5200 | Перевозка железнодорожным транспортом ресурсов группы "Глинозем" на расстояние в интервале от 5101 км до 5200 км | 1т груза | - | - | - | - | 4280.67 | -
151060-00-5201-5300 | Перевозка железнодорожным транспортом ресурсов группы "Глинозем" на расстояние в интервале от 5201 км до 5300 км | 1т груза | - | - | - | - | 4355.35 | -
151060-00-5301-5400 | Перевозка железнодорожным транспортом ресурсов группы "Глинозем" на расстояние в интервале от 5301 км до 5400 км | 1т груза | - | - | - | - | 4430.12 | -
151060-00-5401-5500 | Перевозка железнодорожным транспортом ресурсов группы "Глинозем" на расстояние в интервале от 5401 км до 5500 км | 1т груза | - | - | - | - | 4504.9 | -
151060-00-5501-5700 | Перевозка железнодорожным транспортом ресурсов группы "Глинозем" на расстояние в интервале от 5501 км до 5700 км | 1т груза | - | - | - | - | 4617.01 | -
151060-00-5701-5900 | Перевозка железнодорожным транспортом ресурсов группы "Глинозем" на расстояние в интервале от 5701 км до 5900 км | 1т груза | - | - | - | - | 4766.46 | -
151060-00-5901-6100 | Перевозка железнодорожным транспортом ресурсов группы "Глинозем" на расстояние в интервале от 5901 км до 6100 км | 1т груза | - | - | - | - | 4915.92 | -
151060-00-6101-6300 | Перевозка железнодорожным транспортом ресурсов группы "Глинозем" на расстояние в интервале от 6101 км до 6300 км | 1т груза | - | - | - | - | 5065.47 | -
151060-00-6301-6500 | Перевозка железнодорожным транспортом ресурсов группы "Глинозем" на расстояние в интервале от 6301 км до 6500 км | 1т груза | - | - | - | - | 5214.92 | -
151060-00-6501-6700 | Перевозка железнодорожным транспортом ресурсов группы "Глинозем" на расстояние в интервале от 6501 км до 6700 км | 1т груза | - | - | - | - | 5364.38 | -
151060-00-6701-6900 | Перевозка железнодорожным транспортом ресурсов группы "Глинозем" на расстояние в интервале от 6701 км до 6900 км | 1т груза | - | - | - | - | 5513.93 | -
151060-00-6901-7100 | Перевозка железнодорожным транспортом ресурсов группы "Глинозем" на расстояние в интервале от 6901 км до 7100 км | 1т груза | - | - | - | - | 5663.38 | -
151060-00-7101-7300 | Перевозка железнодорожным транспортом ресурсов группы "Глинозем" на расстояние в интервале от 7101 км до 7300 км | 1т груза | - | - | - | - | 5812.84 | -
151060-00-7301-7500 | Перевозка железнодорожным транспортом ресурсов группы "Глинозем" на расстояние в интервале от 7301 км до 7500 км | 1т груза | - | - | - | - | 5962.39 | -
151060-00-7501-7700 | Перевозка железнодорожным транспортом ресурсов группы "Глинозем" на расстояние в интервале от 7501 км до 7700 км | 1т груза | - | - | - | - | 6111.84 | -
151060-00-7701-7900 | Перевозка железнодорожным транспортом ресурсов группы "Глинозем" на расстояние в интервале от 7701 км до 7900 км | 1т груза | - | - | - | - | 6261.29 | -
151060-00-7901-8100 | Перевозка железнодорожным транспортом ресурсов группы "Глинозем" на расстояние в интервале от 7901 км до 8100 км | 1т груза | - | - | - | - | 6410.85 | -
151060-00-8101-8300 | Перевозка железнодорожным транспортом ресурсов группы "Глинозем" на расстояние в интервале от 8101 км до 8300 км | 1т груза | - | - | - | - | 6560.3 | -
151060-00-8301-8500 | Перевозка железнодорожным транспортом ресурсов группы "Глинозем" на расстояние в интервале от 8301 км до 8500 км | 1т груза | - | - | - | - | 6709.85 | -
151060-00-8501-8700 | Перевозка железнодорожным транспортом ресурсов группы "Глинозем" на расстояние в интервале от 8501 км до 8700 км | 1т груза | - | - | - | - | 6859.3 | -
151060-00-8701-8900 | Перевозка железнодорожным транспортом ресурсов группы "Глинозем" на расстояние в интервале от 8701 км до 8900 км | 1т груза | - | - | - | - | 7008.76 | -
151060-00-8901-9100 | Перевозка железнодорожным транспортом ресурсов группы "Глинозем" на расстояние в интервале от 8901 км до 9100 км | 1т груза | - | - | - | - | 7158.31 | -
151060-00-9101-9300 | Перевозка железнодорожным транспортом ресурсов группы "Глинозем" на расстояние в интервале от 9101 км до 9300 км | 1т груза | - | - | - | - | 7307.76 | -
151060-00-9301-9500 | Перевозка железнодорожным транспортом ресурсов группы "Глинозем" на расстояние в интервале от 9301 км до 9500 км | 1т груза | - | - | - | - | 7457.22 | -
151060-00-9501-9700 | Перевозка железнодорожным транспортом ресурсов группы "Глинозем" на расстояние в интервале от 9501 км до 9700 км | 1т груза | - | - | - | - | 7606.77 | -
151060-00-9701-9900 | Перевозка железнодорожным транспортом ресурсов группы "Глинозем" на расстояние в интервале от 9701 км до 9900 км | 1т груза | - | - | - | - | 7756.22 | -
241286-00-0001-0005 | Перевозка железнодорожным транспортом ресурсов группы "Глинопорошок" на расстояние в интервале от 1 км до 5 км | 1т груза | - | - | - | - | 472.35 | -
241286-00-0006-0010 | Перевозка железнодорожным транспортом ресурсов группы "Глинопорошок" на расстояние в интервале от 6 км до 10 км | 1т груза | - | - | - | - | 477.39 | -
241286-00-0011-0015 | Перевозка железнодорожным транспортом ресурсов группы "Глинопорошок" на расстояние в интервале от 11 км до 15 км | 1т груза | - | - | - | - | 481.77 | -
241286-00-0016-0020 | Перевозка железнодорожным транспортом ресурсов группы "Глинопорошок" на расстояние в интервале от 16 км до 20 км | 1т груза | - | - | - | - | 486.07 | -
241286-00-0021-0025 | Перевозка железнодорожным транспортом ресурсов группы "Глинопорошок" на расстояние в интервале от 21 км до 25 км | 1т груза | - | - | - | - | 490.44 | -
241286-00-0026-0030 | Перевозка железнодорожным транспортом ресурсов группы "Глинопорошок" на расстояние в интервале от 26 км до 30 км | 1т груза | - | - | - | - | 494.75 | -
241286-00-0031-0035 | Перевозка железнодорожным транспортом ресурсов группы "Глинопорошок" на расстояние в интервале от 31 км до 35 км | 1т груза | - | - | - | - | 499.12 | -
241286-00-0036-0040 | Перевозка железнодорожным транспортом ресурсов группы "Глинопорошок" на расстояние в интервале от 36 км до 40 км | 1т груза | - | - | - | - | 503.43 | -
241286-00-0041-0045 | Перевозка железнодорожным транспортом ресурсов группы "Глинопорошок" на расстояние в интервале от 41 км до 45 км | 1т груза | - | - | - | - | 507.8 | -
241286-00-0046-0050 | Перевозка железнодорожным транспортом ресурсов группы "Глинопорошок" на расстояние в интервале от 46 км до 50 км | 1т груза | - | - | - | - | 512.18 | -
241286-00-0051-0060 | Перевозка железнодорожным транспортом ресурсов группы "Глинопорошок" на расстояние в интервале от 51 км до 60 км | 1т груза | - | - | - | - | 518.3 | -
241286-00-0061-0070 | Перевозка железнодорожным транспортом ресурсов группы "Глинопорошок" на расстояние в интервале от 61 км до 70 км | 1т груза | - | - | - | - | 527.05 | -
241286-00-0071-0080 | Перевозка железнодорожным транспортом ресурсов группы "Глинопорошок" на расстояние в интервале от 71 км до 80 км | 1т груза | - | - | - | - | 535.73 | -
241286-00-0081-0090 | Перевозка железнодорожным транспортом ресурсов группы "Глинопорошок" на расстояние в интервале от 81 км до 90 км | 1т груза | - | - | - | - | 544.41 | -
241286-00-0091-0100 | Перевозка железнодорожным транспортом ресурсов группы "Глинопорошок" на расстояние в интервале от 91 км до 100 км | 1т груза | - | - | - | - | 553.09 | -
241286-00-0101-0120 | Перевозка железнодорожным транспортом ресурсов группы "Глинопорошок" на расстояние в интервале от 101 км до 120 км | 1т груза | - | - | - | - | 566.15 | -
241286-00-0121-0140 | Перевозка железнодорожным транспортом ресурсов группы "Глинопорошок" на расстояние в интервале от 121 км до 140 км | 1т груза | - | - | - | - | 583.5 | -
241286-00-0141-0160 | Перевозка железнодорожным транспортом ресурсов группы "Глинопорошок" на расстояние в интервале от 141 км до 160 км | 1т груза | - | - | - | - | 600.86 | -
241286-00-0161-0180 | Перевозка железнодорожным транспортом ресурсов группы "Глинопорошок" на расстояние в интервале от 161 км до 180 км | 1т груза | - | - | - | - | 616.38 | -
241286-00-0181-0200 | Перевозка железнодорожным транспортом ресурсов группы "Глинопорошок" на расстояние в интервале от 181 км до 200 км | 1т груза | - | - | - | - | 631.53 | -
241286-00-0201-0220 | Перевозка железнодорожным транспортом ресурсов группы "Глинопорошок" на расстояние в интервале от 201 км до 220 км | 1т груза | - | - | - | - | 647.27 | -
241286-00-0221-0240 | Перевозка железнодорожным транспортом ресурсов группы "Глинопорошок" на расстояние в интервале от 221 км до 240 км | 1т груза | - | - | - | - | 661.61 | -
241286-00-0241-0260 | Перевозка железнодорожным транспортом ресурсов группы "Глинопорошок" на расстояние в интервале от 241 км до 260 км | 1т груза | - | - | - | - | 676.9 | -
241286-00-0261-0280 | Перевозка железнодорожным транспортом ресурсов группы "Глинопорошок" на расстояние в интервале от 261 км до 280 км | 1т груза | - | - | - | - | 691.9 | -
241286-00-0281-0300 | Перевозка железнодорожным транспортом ресурсов группы "Глинопорошок" на расстояние в интервале от 281 км до 300 км | 1т груза | - | - | - | - | 706.76 | -
241286-00-0301-0330 | Перевозка железнодорожным транспортом ресурсов группы "Глинопорошок" на расстояние в интервале от 301 км до 330 км | 1т груза | - | - | - | - | 725.4 | -
241286-00-0331-0360 | Перевозка железнодорожным транспортом ресурсов группы "Глинопорошок" на расстояние в интервале от 331 км до 360 км | 1т груза | - | - | - | - | 747.76 | -
241286-00-0361-0390 | Перевозка железнодорожным транспортом ресурсов группы "Глинопорошок" на расстояние в интервале от 361 км до 390 км | 1т груза | - | - | - | - | 769.82 | -
241286-00-0391-0420 | Перевозка железнодорожным транспортом ресурсов группы "Глинопорошок" на расстояние в интервале от 391 км до 420 км | 1т груза | - | - | - | - | 791.59 | -
241286-00-0421-0450 | Перевозка железнодорожным транспортом ресурсов группы "Глинопорошок" на расстояние в интервале от 421 км до 450 км | 1т груза | - | - | - | - | 815.34 | -
241286-00-0451-0480 | Перевозка железнодорожным транспортом ресурсов группы "Глинопорошок" на расстояние в интервале от 451 км до 480 км | 1т груза | - | - | - | - | 836.59 | -
241286-00-0481-0510 | Перевозка железнодорожным транспортом ресурсов группы "Глинопорошок" на расстояние в интервале от 481 км до 510 км | 1т груза | - | - | - | - | 857.48 | -
241286-00-0511-0540 | Перевозка железнодорожным транспортом ресурсов группы "Глинопорошок" на расстояние в интервале от 511 км до 540 км | 1т груза | - | - | - | - | 880.94 | -
241286-00-0541-0570 | Перевозка железнодорожным транспортом ресурсов группы "Глинопорошок" на расстояние в интервале от 541 км до 570 км | 1т груза | - | - | - | - | 901.38 | -
241286-00-0571-0600 | Перевозка железнодорожным транспортом ресурсов группы "Глинопорошок" на расстояние в интервале от 571 км до 600 км | 1т груза | - | - | - | - | 924.69 | -
241286-00-0601-0640 | Перевозка железнодорожным транспортом ресурсов группы "Глинопорошок" на расстояние в интервале от 601 км до 640 км | 1т груза | - | - | - | - | 948.48 | -
241286-00-0641-0680 | Перевозка железнодорожным транспортом ресурсов группы "Глинопорошок" на расстояние в интервале от 641 км до 680 км | 1т груза | - | - | - | - | 979.29 | -
241286-00-0681-0720 | Перевозка железнодорожным транспортом ресурсов группы "Глинопорошок" на расстояние в интервале от 681 км до 720 км | 1т груза | - | - | - | - | 1006.28 | -
241286-00-0721-0760 | Перевозка железнодорожным транспортом ресурсов группы "Глинопорошок" на расстояние в интервале от 721 км до 760 км | 1т груза | - | - | - | - | 1036.95 | -
241286-00-0761-0800 | Перевозка железнодорожным транспортом ресурсов группы "Глинопорошок" на расстояние в интервале от 761 км до 800 км | 1т груза | - | - | - | - | 1063.27 | -
241286-00-0801-0840 | Перевозка железнодорожным транспортом ресурсов группы "Глинопорошок" на расстояние в интервале от 801 км до 840 км | 1т груза | - | - | - | - | 1093.64 | -
241286-00-0841-0880 | Перевозка железнодорожным транспортом ресурсов группы "Глинопорошок" на расстояние в интервале от 841 км до 880 км | 1т груза | - | - | - | - | 1124.09 | -
241286-00-0881-0920 | Перевозка железнодорожным транспортом ресурсов группы "Глинопорошок" на расстояние в интервале от 881 км до 920 км | 1т груза | - | - | - | - | 1149.53 | -
241286-00-0921-0960 | Перевозка железнодорожным транспортом ресурсов группы "Глинопорошок" на расстояние в интервале от 921 км до 960 км | 1т груза | - | - | - | - | 1179.75 | -
241286-00-0961-1000 | Перевозка железнодорожным транспортом ресурсов группы "Глинопорошок" на расстояние в интервале от 961 км до 1000 км | 1т груза | - | - | - | - | 1204.61 | -
241286-00-1001-1050 | Перевозка железнодорожным транспортом ресурсов группы "Глинопорошок" на расстояние в интервале от 1001 км до 1050 км | 1т груза | - | - | - | - | 1238.25 | -
241286-00-1051-1100 | Перевозка железнодорожным транспортом ресурсов группы "Глинопорошок" на расстояние в интервале от 1051 км до 1100 км | 1т груза | - | - | - | - | 1275.76 | -
241286-00-1101-1150 | Перевозка железнодорожным транспортом ресурсов группы "Глинопорошок" на расстояние в интервале от 1101 км до 1150 км | 1т груза | - | - | - | - | 1307.08 | -
241286-00-1151-1200 | Перевозка железнодорожным транспортом ресурсов группы "Глинопорошок" на расстояние в интервале от 1151 км до 1200 км | 1т груза | - | - | - | - | 1344.21 | -
241286-00-1201-1250 | Перевозка железнодорожным транспортом ресурсов группы "Глинопорошок" на расстояние в интервале от 1201 км до 1250 км | 1т груза | - | - | - | - | 1360.61 | -
241286-00-1251-1300 | Перевозка железнодорожным транспортом ресурсов группы "Глинопорошок" на расстояние в интервале от 1251 км до 1300 км | 1т груза | - | - | - | - | 1397.06 | -
241286-00-1301-1350 | Перевозка железнодорожным транспортом ресурсов группы "Глинопорошок" на расстояние в интервале от 1301 км до 1350 км | 1т груза | - | - | - | - | 1426.35 | -
241286-00-1351-1400 | Перевозка железнодорожным транспортом ресурсов группы "Глинопорошок" на расстояние в интервале от 1351 км до 1400 км | 1т груза | - | - | - | - | 1462.59 | -
241286-00-1401-1450 | Перевозка железнодорожным транспортом ресурсов группы "Глинопорошок" на расстояние в интервале от 1401 км до 1450 км | 1т груза | - | - | - | - | 1482.9 | -
241286-00-1451-1500 | Перевозка железнодорожным транспортом ресурсов группы "Глинопорошок" на расстояние в интервале от 1451 км до 1500 км | 1т груза | - | - | - | - | 1510.86 | -
241286-00-1501-1600 | Перевозка железнодорожным транспортом ресурсов группы "Глинопорошок" на расстояние в интервале от 1501 км до 1600 км | 1т груза | - | - | - | - | 1564.02 | -
241286-00-1601-1700 | Перевозка железнодорожным транспортом ресурсов группы "Глинопорошок" на расстояние в интервале от 1601 км до 1700 км | 1т груза | - | - | - | - | 1608.57 | -
241286-00-1701-1800 | Перевозка железнодорожным транспортом ресурсов группы "Глинопорошок" на расстояние в интервале от 1701 км до 1800 км | 1т груза | - | - | - | - | 1669 | -
241286-00-1801-1900 | Перевозка железнодорожным транспортом ресурсов группы "Глинопорошок" на расстояние в интервале от 1801 км до 1900 км | 1т груза | - | - | - | - | 1737.95 | -
241286-00-1901-2000 | Перевозка железнодорожным транспортом ресурсов группы "Глинопорошок" на расстояние в интервале от 1901 км до 2000 км | 1т груза | - | - | - | - | 1796.84 | -
241286-00-2001-2100 | Перевозка железнодорожным транспортом ресурсов группы "Глинопорошок" на расстояние в интервале от 2001 км до 2100 км | 1т груза | - | - | - | - | 1833.97 | -
241286-00-2101-2200 | Перевозка железнодорожным транспортом ресурсов группы "Глинопорошок" на расстояние в интервале от 2101 км до 2200 км | 1т груза | - | - | - | - | 1901.07 | -
241286-00-2201-2300 | Перевозка железнодорожным транспортом ресурсов группы "Глинопорошок" на расстояние в интервале от 2201 км до 2300 км | 1т груза | - | - | - | - | 1934.47 | -
241286-00-2301-2400 | Перевозка железнодорожным транспортом ресурсов группы "Глинопорошок" на расстояние в интервале от 2301 км до 2400 км | 1т груза | - | - | - | - | 1988.44 | -
241286-00-2401-2500 | Перевозка железнодорожным транспортом ресурсов группы "Глинопорошок" на расстояние в интервале от 2401 км до 2500 км | 1т груза | - | - | - | - | 2029.9 | -
241286-00-2501-2600 | Перевозка железнодорожным транспортом ресурсов группы "Глинопорошок" на расстояние в интервале от 2501 км до 2600 км | 1т груза | - | - | - | - | 2081.78 | -
241286-00-2601-2700 | Перевозка железнодорожным транспортом ресурсов группы "Глинопорошок" на расстояние в интервале от 2601 км до 2700 км | 1т груза | - | - | - | - | 2132.59 | -
241286-00-2701-2800 | Перевозка железнодорожным транспортом ресурсов группы "Глинопорошок" на расстояние в интервале от 2701 км до 2800 км | 1т груза | - | - | - | - | 2195.95 | -
241286-00-2801-2900 | Перевозка железнодорожным транспортом ресурсов группы "Глинопорошок" на расстояние в интервале от 2801 км до 2900 км | 1т груза | - | - | - | - | 2219.03 | -
241286-00-2901-3000 | Перевозка железнодорожным транспортом ресурсов группы "Глинопорошок" на расстояние в интервале от 2901 км до 3000 км | 1т груза | - | - | - | - | 2266.92 | -
241286-00-3001-3100 | Перевозка железнодорожным транспортом ресурсов группы "Глинопорошок" на расстояние в интервале от 3001 км до 3100 км | 1т груза | - | - | - | - | 2149.93 | -
241286-00-3101-3200 | Перевозка железнодорожным транспортом ресурсов группы "Глинопорошок" на расстояние в интервале от 3101 км до 3200 км | 1т груза | - | - | - | - | 2206.62 | -
241286-00-3201-3300 | Перевозка железнодорожным транспортом ресурсов группы "Глинопорошок" на расстояние в интервале от 3201 км до 3300 км | 1т груза | - | - | - | - | 2235.99 | -
241286-00-3301-3400 | Перевозка железнодорожным транспортом ресурсов группы "Глинопорошок" на расстояние в интервале от 3301 км до 3400 км | 1т груза | - | - | - | - | 2291.98 | -
241286-00-3401-3500 | Перевозка железнодорожным транспортом ресурсов группы "Глинопорошок" на расстояние в интервале от 3401 км до 3500 км | 1т груза | - | - | - | - | 2347.96 | -
241286-00-3501-3600 | Перевозка железнодорожным транспортом ресурсов группы "Глинопорошок" на расстояние в интервале от 3501 км до 3600 км | 1т груза | - | - | - | - | 2403.89 | -
241286-00-3601-3700 | Перевозка железнодорожным транспортом ресурсов группы "Глинопорошок" на расстояние в интервале от 3601 км до 3700 км | 1т груза | - | - | - | - | 2429.43 | -
241286-00-3701-3800 | Перевозка железнодорожным транспортом ресурсов группы "Глинопорошок" на расстояние в интервале от 3701 км до 3800 км | 1т груза | - | - | - | - | 2484.65 | -
241286-00-3801-3900 | Перевозка железнодорожным транспортом ресурсов группы "Глинопорошок" на расстояние в интервале от 3801 км до 3900 км | 1т груза | - | - | - | - | 2507.9 | -
241286-00-3901-4000 | Перевозка железнодорожным транспортом ресурсов группы "Глинопорошок" на расстояние в интервале от 3901 км до 4000 км | 1т груза | - | - | - | - | 2562.36 | -
241286-00-4001-4100 | Перевозка железнодорожным транспортом ресурсов группы "Глинопорошок" на расстояние в интервале от 4001 км до 4100 км | 1т груза | - | - | - | - | 2583.26 | -
241286-00-4101-4200 | Перевозка железнодорожным транспортом ресурсов группы "Глинопорошок" на расстояние в интервале от 4101 км до 4200 км | 1т груза | - | - | - | - | 2636.95 | -
241286-00-4201-4300 | Перевозка железнодорожным транспортом ресурсов группы "Глинопорошок" на расстояние в интервале от 4201 км до 4300 км | 1т груза | - | - | - | - | 2655.61 | -
241286-00-4301-4400 | Перевозка железнодорожным транспортом ресурсов группы "Глинопорошок" на расстояние в интервале от 4301 км до 4400 км | 1т груза | - | - | - | - | 2708.54 | -
241286-00-4401-4500 | Перевозка железнодорожным транспортом ресурсов группы "Глинопорошок" на расстояние в интервале от 4401 км до 4500 км | 1т груза | - | - | - | - | 2761.41 | -
241286-00-4501-4600 | Перевозка железнодорожным транспортом ресурсов группы "Глинопорошок" на расстояние в интервале от 4501 км до 4600 км | 1т груза | - | - | - | - | 2814.33 | -
241286-00-4601-4700 | Перевозка железнодорожным транспортом ресурсов группы "Глинопорошок" на расстояние в интервале от 4601 км до 4700 км | 1т груза | - | - | - | - | 2829.17 | -
241286-00-4701-4800 | Перевозка железнодорожным транспортом ресурсов группы "Глинопорошок" на расстояние в интервале от 4701 км до 4800 км | 1т груза | - | - | - | - | 2881.33 | -
241286-00-4801-4900 | Перевозка железнодорожным транспортом ресурсов группы "Глинопорошок" на расстояние в интервале от 4801 км до 4900 км | 1т груза | - | - | - | - | 2893.87 | -
241286-00-4901-5000 | Перевозка железнодорожным транспортом ресурсов группы "Глинопорошок" на расстояние в интервале от 4901 км до 5000 км | 1т груза | - | - | - | - | 2945.22 | -
241286-00-5001-5100 | Перевозка железнодорожным транспортом ресурсов группы "Глинопорошок" на расстояние в интервале от 5001 км до 5100 км | 1т груза | - | - | - | - | 2955.47 | -
241286-00-5101-5200 | Перевозка железнодорожным транспортом ресурсов группы "Глинопорошок" на расстояние в интервале от 5101 км до 5200 км | 1т груза | - | - | - | - | 3006.1 | -
241286-00-5201-5300 | Перевозка железнодорожным транспортом ресурсов группы "Глинопорошок" на расстояние в интервале от 5201 км до 5300 км | 1т груза | - | - | - | - | 3056.73 | -
241286-00-5301-5400 | Перевозка железнодорожным транспортом ресурсов группы "Глинопорошок" на расстояние в интервале от 5301 км до 5400 км | 1т груза | - | - | - | - | 3107.31 | -
241286-00-5401-5500 | Перевозка железнодорожным транспортом ресурсов группы "Глинопорошок" на расстояние в интервале от 5401 км до 5500 км | 1т груза | - | - | - | - | 3157.94 | -
241286-00-5501-5700 | Перевозка железнодорожным транспортом ресурсов группы "Глинопорошок" на расстояние в интервале от 5501 км до 5700 км | 1т груза | - | - | - | - | 3233.86 | -
241286-00-5701-5900 | Перевозка железнодорожным транспортом ресурсов группы "Глинопорошок" на расстояние в интервале от 5701 км до 5900 км | 1т груза | - | - | - | - | 3335.12 | -
241286-00-5901-6100 | Перевозка железнодорожным транспортом ресурсов группы "Глинопорошок" на расстояние в интервале от 5901 км до 6100 км | 1т груза | - | - | - | - | 3436.33 | -
241286-00-6101-6300 | Перевозка железнодорожным транспортом ресурсов группы "Глинопорошок" на расстояние в интервале от 6101 км до 6300 км | 1т груза | - | - | - | - | 3537.59 | -
241286-00-6301-6500 | Перевозка железнодорожным транспортом ресурсов группы "Глинопорошок" на расстояние в интервале от 6301 км до 6500 км | 1т груза | - | - | - | - | 3638.85 | -
241286-00-6501-6700 | Перевозка железнодорожным транспортом ресурсов группы "Глинопорошок" на расстояние в интервале от 6501 км до 6700 км | 1т груза | - | - | - | - | 3740.06 | -
241286-00-6701-6900 | Перевозка железнодорожным транспортом ресурсов группы "Глинопорошок" на расстояние в интервале от 6701 км до 6900 км | 1т груза | - | - | - | - | 3841.32 | -
241286-00-6901-7100 | Перевозка железнодорожным транспортом ресурсов группы "Глинопорошок" на расстояние в интервале от 6901 км до 7100 км | 1т груза | - | - | - | - | 3942.53 | -
241286-00-7101-7300 | Перевозка железнодорожным транспортом ресурсов группы "Глинопорошок" на расстояние в интервале от 7101 км до 7300 км | 1т груза | - | - | - | - | 4043.79 | -
241286-00-7301-7500 | Перевозка железнодорожным транспортом ресурсов группы "Глинопорошок" на расстояние в интервале от 7301 км до 7500 км | 1т груза | - | - | - | - | 4145 | -
241286-00-7501-7700 | Перевозка железнодорожным транспортом ресурсов группы "Глинопорошок" на расстояние в интервале от 7501 км до 7700 км | 1т груза | - | - | - | - | 4246.26 | -
241286-00-7701-7900 | Перевозка железнодорожным транспортом ресурсов группы "Глинопорошок" на расстояние в интервале от 7701 км до 7900 км | 1т груза | - | - | - | - | 4347.47 | -
241286-00-7901-8100 | Перевозка железнодорожным транспортом ресурсов группы "Глинопорошок" на расстояние в интервале от 7901 км до 8100 км | 1т груза | - | - | - | - | 4448.73 | -
241286-00-8101-8300 | Перевозка железнодорожным транспортом ресурсов группы "Глинопорошок" на расстояние в интервале от 8101 км до 8300 км | 1т груза | - | - | - | - | 4549.99 | -
241286-00-8301-8500 | Перевозка железнодорожным транспортом ресурсов группы "Глинопорошок" на расстояние в интервале от 8301 км до 8500 км | 1т груза | - | - | - | - | 4651.2 | -
241286-00-8501-8700 | Перевозка железнодорожным транспортом ресурсов группы "Глинопорошок" на расстояние в интервале от 8501 км до 8700 км | 1т груза | - | - | - | - | 4752.46 | -
241286-00-8701-8900 | Перевозка железнодорожным транспортом ресурсов группы "Глинопорошок" на расстояние в интервале от 8701 км до 8900 км | 1т груза | - | - | - | - | 4853.68 | -
241286-00-8901-9100 | Перевозка железнодорожным транспортом ресурсов группы "Глинопорошок" на расстояние в интервале от 8901 км до 9100 км | 1т груза | - | - | - | - | 4954.94 | -
241286-00-9101-9300 | Перевозка железнодорожным транспортом ресурсов группы "Глинопорошок" на расстояние в интервале от 9101 км до 9300 км | 1т груза | - | - | - | - | 5056.15 | -
241286-00-9301-9500 | Перевозка железнодорожным транспортом ресурсов группы "Глинопорошок" на расстояние в интервале от 9301 км до 9500 км | 1т груза | - | - | - | - | 5157.41 | -
241286-00-9501-9700 | Перевозка железнодорожным транспортом ресурсов группы "Глинопорошок" на расстояние в интервале от 9501 км до 9700 км | 1т груза | - | - | - | - | 5258.62 | -
241286-00-9701-9900 | Перевозка железнодорожным транспортом ресурсов группы "Глинопорошок" на расстояние в интервале от 9701 км до 9900 км | 1т груза | - | - | - | - | 5359.88 | -
721082-00-0001-0005 | Перевозка железнодорожным транспортом ресурсов группы "Глицерин технический (пропан-триол-1, 2, 3)" на расстояние в интервале от 1 км до 5 км | 1т груза | - | - | - | - | 1486.44 | -
721082-00-0006-0010 | Перевозка железнодорожным транспортом ресурсов группы "Глицерин технический (пропан-триол-1, 2, 3)" на расстояние в интервале от 6 км до 10 км | 1т груза | - | - | - | - | 1507.79 | -
721082-00-0011-0015 | Перевозка железнодорожным транспортом ресурсов группы "Глицерин технический (пропан-триол-1, 2, 3)" на расстояние в интервале от 11 км до 15 км | 1т груза | - | - | - | - | 1525.74 | -
721082-00-0016-0020 | Перевозка железнодорожным транспортом ресурсов группы "Глицерин технический (пропан-триол-1, 2, 3)" на расстояние в интервале от 16 км до 20 км | 1т груза | - | - | - | - | 1543.69 | -
721082-00-0021-0025 | Перевозка железнодорожным транспортом ресурсов группы "Глицерин технический (пропан-триол-1, 2, 3)" на расстояние в интервале от 21 км до 25 км | 1т груза | - | - | - | - | 1561.65 | -
721082-00-0026-0030 | Перевозка железнодорожным транспортом ресурсов группы "Глицерин технический (пропан-триол-1, 2, 3)" на расстояние в интервале от 26 км до 30 км | 1т груза | - | - | - | - | 1579.6 | -
721082-00-0031-0035 | Перевозка железнодорожным транспортом ресурсов группы "Глицерин технический (пропан-триол-1, 2, 3)" на расстояние в интервале от 31 км до 35 км | 1т груза | - | - | - | - | 1597.55 | -
721082-00-0036-0040 | Перевозка железнодорожным транспортом ресурсов группы "Глицерин технический (пропан-триол-1, 2, 3)" на расстояние в интервале от 36 км до 40 км | 1т груза | - | - | - | - | 1615.5 | -
721082-00-0041-0045 | Перевозка железнодорожным транспортом ресурсов группы "Глицерин технический (пропан-триол-1, 2, 3)" на расстояние в интервале от 41 км до 45 км | 1т груза | - | - | - | - | 1633.46 | -
721082-00-0046-0050 | Перевозка железнодорожным транспортом ресурсов группы "Глицерин технический (пропан-триол-1, 2, 3)" на расстояние в интервале от 46 км до 50 км | 1т груза | - | - | - | - | 1651.83 | -
721082-00-0051-0060 | Перевозка железнодорожным транспортом ресурсов группы "Глицерин технический (пропан-триол-1, 2, 3)" на расстояние в интервале от 51 км до 60 км | 1т груза | - | - | - | - | 1677.06 | -
721082-00-0061-0070 | Перевозка железнодорожным транспортом ресурсов группы "Глицерин технический (пропан-триол-1, 2, 3)" на расстояние в интервале от 61 км до 70 км | 1т груза | - | - | - | - | 1712.97 | -
721082-00-0071-0080 | Перевозка железнодорожным транспортом ресурсов группы "Глицерин технический (пропан-триол-1, 2, 3)" на расстояние в интервале от 71 км до 80 км | 1т груза | - | - | - | - | 1748.87 | -
721082-00-0081-0090 | Перевозка железнодорожным транспортом ресурсов группы "Глицерин технический (пропан-триол-1, 2, 3)" на расстояние в интервале от 81 км до 90 км | 1т груза | - | - | - | - | 1784.78 | -
721082-00-0091-0100 | Перевозка железнодорожным транспортом ресурсов группы "Глицерин технический (пропан-триол-1, 2, 3)" на расстояние в интервале от 91 км до 100 км | 1т груза | - | - | - | - | 1820.68 | -
721082-00-0101-0120 | Перевозка железнодорожным транспортом ресурсов группы "Глицерин технический (пропан-триол-1, 2, 3)" на расстояние в интервале от 101 км до 120 км | 1т груза | - | - | - | - | 1874.97 | -
721082-00-0121-0140 | Перевозка железнодорожным транспортом ресурсов группы "Глицерин технический (пропан-триол-1, 2, 3)" на расстояние в интервале от 121 км до 140 км | 1т груза | - | - | - | - | 1946.78 | -
721082-00-0141-0160 | Перевозка железнодорожным транспортом ресурсов группы "Глицерин технический (пропан-триол-1, 2, 3)" на расстояние в интервале от 141 км до 160 км | 1т груза | - | - | - | - | 2018.59 | -
721082-00-0161-0180 | Перевозка железнодорожным транспортом ресурсов группы "Глицерин технический (пропан-триол-1, 2, 3)" на расстояние в интервале от 161 км до 180 км | 1т груза | - | - | - | - | 2081.48 | -
721082-00-0181-0200 | Перевозка железнодорожным транспортом ресурсов группы "Глицерин технический (пропан-триол-1, 2, 3)" на расстояние в интервале от 181 км до 200 км | 1т груза | - | - | - | - | 2142.67 | -
721082-00-0201-0220 | Перевозка железнодорожным транспортом ресурсов группы "Глицерин технический (пропан-триол-1, 2, 3)" на расстояние в интервале от 201 км до 220 км | 1т груза | - | - | - | - | 2206.83 | -
721082-00-0221-0240 | Перевозка железнодорожным транспортом ресурсов группы "Глицерин технический (пропан-триол-1, 2, 3)" на расстояние в интервале от 221 км до 240 км | 1т груза | - | - | - | - | 2264.2 | -
721082-00-0241-0260 | Перевозка железнодорожным транспортом ресурсов группы "Глицерин технический (пропан-триол-1, 2, 3)" на расстояние в интервале от 241 км до 260 км | 1т груза | - | - | - | - | 2325.81 | -
721082-00-0261-0280 | Перевозка железнодорожным транспортом ресурсов группы "Глицерин технический (пропан-триол-1, 2, 3)" на расстояние в интервале от 261 км до 280 км | 1т груза | - | - | - | - | 2386.58 | -
721082-00-0281-0300 | Перевозка железнодорожным транспортом ресурсов группы "Глицерин технический (пропан-триол-1, 2, 3)" на расстояние в интервале от 281 км до 300 км | 1т груза | - | - | - | - | 2446.07 | -
721082-00-0301-0330 | Перевозка железнодорожным транспортом ресурсов группы "Глицерин технический (пропан-триол-1, 2, 3)" на расстояние в интервале от 301 км до 330 км | 1т груза | - | - | - | - | 2520.97 | -
721082-00-0331-0360 | Перевозка железнодорожным транспортом ресурсов группы "Глицерин технический (пропан-триол-1, 2, 3)" на расстояние в интервале от 331 км до 360 км | 1т груза | - | - | - | - | 2611.26 | -
721082-00-0361-0390 | Перевозка железнодорожным транспортом ресурсов группы "Глицерин технический (пропан-триол-1, 2, 3)" на расстояние в интервале от 361 км до 390 км | 1т груза | - | - | - | - | 2699.86 | -
721082-00-0391-0420 | Перевозка железнодорожным транспортом ресурсов группы "Глицерин технический (пропан-триол-1, 2, 3)" на расстояние в интервале от 391 км до 420 км | 1т груза | - | - | - | - | 2786.77 | -
721082-00-0421-0450 | Перевозка железнодорожным транспортом ресурсов группы "Глицерин технический (пропан-триол-1, 2, 3)" на расстояние в интервале от 421 км до 450 км | 1т груза | - | - | - | - | 2883.44 | -
721082-00-0451-0480 | Перевозка железнодорожным транспортом ресурсов группы "Глицерин технический (пропан-триол-1, 2, 3)" на расстояние в интервале от 451 км до 480 км | 1т груза | - | - | - | - | 2968.21 | -
721082-00-0481-0510 | Перевозка железнодорожным транспортом ресурсов группы "Глицерин технический (пропан-триол-1, 2, 3)" на расстояние в интервале от 481 км до 510 км | 1т груза | - | - | - | - | 3051.29 | -
721082-00-0511-0540 | Перевозка железнодорожным транспортом ресурсов группы "Глицерин технический (пропан-триол-1, 2, 3)" на расстояние в интервале от 511 км до 540 км | 1т груза | - | - | - | - | 3146.69 | -
721082-00-0541-0570 | Перевозка железнодорожным транспортом ресурсов группы "Глицерин технический (пропан-триол-1, 2, 3)" на расстояние в интервале от 541 км до 570 км | 1т груза | - | - | - | - | 3227.22 | -
721082-00-0571-0600 | Перевозка железнодорожным транспортом ресурсов группы "Глицерин технический (пропан-триол-1, 2, 3)" на расстояние в интервале от 571 км до 600 км | 1т груза | - | - | - | - | 3321.76 | -
721082-00-0601-0640 | Перевозка железнодорожным транспортом ресурсов группы "Глицерин технический (пропан-триол-1, 2, 3)" на расстояние в интервале от 601 км до 640 км | 1т груза | - | - | - | - | 3415.57 | -
721082-00-0641-0680 | Перевозка железнодорожным транспортом ресурсов группы "Глицерин технический (пропан-триол-1, 2, 3)" на расстояние в интервале от 641 км до 680 км | 1т груза | - | - | - | - | 3540.5 | -
721082-00-0681-0720 | Перевозка железнодорожным транспортом ресурсов группы "Глицерин технический (пропан-триол-1, 2, 3)" на расстояние в интервале от 681 км до 720 км | 1т груза | - | - | - | - | 3647.16 | -
721082-00-0721-0760 | Перевозка железнодорожным транспортом ресурсов группы "Глицерин технический (пропан-триол-1, 2, 3)" на расстояние в интервале от 721 км до 760 км | 1т груза | - | - | - | - | 3770.82 | -
721082-00-0761-0800 | Перевозка железнодорожным транспортом ресурсов группы "Глицерин технический (пропан-триол-1, 2, 3)" на расстояние в интервале от 761 км до 800 км | 1т груза | - | - | - | - | 3874.51 | -
721082-00-0801-0840 | Перевозка железнодорожным транспортом ресурсов группы "Глицерин технический (пропан-триол-1, 2, 3)" на расстояние в интервале от 801 км до 840 км | 1т груза | - | - | - | - | 3997.32 | -
721082-00-0841-0880 | Перевозка железнодорожным транспортом ресурсов группы "Глицерин технический (пропан-триол-1, 2, 3)" на расстояние в интервале от 841 км до 880 км | 1т груза | - | - | - | - | 4120.12 | -
721082-00-0881-0920 | Перевозка железнодорожным транспортом ресурсов группы "Глицерин технический (пропан-триол-1, 2, 3)" на расстояние в интервале от 881 км до 920 км | 1т груза | - | - | - | - | 4219.14 | -
721082-00-0921-0960 | Перевозка железнодорожным транспортом ресурсов группы "Глицерин технический (пропан-триол-1, 2, 3)" на расстояние в интервале от 921 км до 960 км | 1т груза | - | - | - | - | 4341.1 | -
721082-00-0961-1000 | Перевозка железнодорожным транспортом ресурсов группы "Глицерин технический (пропан-триол-1, 2, 3)" на расстояние в интервале от 961 км до 1000 км | 1т груза | - | - | - | - | 4437.14 | -
721082-00-1001-1050 | Перевозка железнодорожным транспортом ресурсов группы "Глицерин технический (пропан-триол-1, 2, 3)" на расстояние в интервале от 1001 км до 1050 км | 1т груза | - | - | - | - | 4572.8 | -
721082-00-1051-1100 | Перевозка железнодорожным транспортом ресурсов группы "Глицерин технический (пропан-триол-1, 2, 3)" на расстояние в интервале от 1051 км до 1100 км | 1т груза | - | - | - | - | 4723.87 | -
721082-00-1101-1150 | Перевозка железнодорожным транспортом ресурсов группы "Глицерин технический (пропан-триол-1, 2, 3)" на расстояние в интервале от 1101 км до 1150 км | 1т груза | - | - | - | - | 4845.2 | -
721082-00-1151-1200 | Перевозка железнодорожным транспортом ресурсов группы "Глицерин технический (пропан-триол-1, 2, 3)" на расстояние в интервале от 1151 км до 1200 км | 1т груза | - | - | - | - | 4994.56 | -
721082-00-1201-1250 | Перевозка железнодорожным транспортом ресурсов группы "Глицерин технический (пропан-триол-1, 2, 3)" на расстояние в интервале от 1201 км до 1250 км | 1т груза | - | - | - | - | 5112.07 | -
721082-00-1251-1300 | Перевозка железнодорожным транспортом ресурсов группы "Глицерин технический (пропан-триол-1, 2, 3)" на расстояние в интервале от 1251 км до 1300 км | 1т груза | - | - | - | - | 5260.16 | -
721082-00-1301-1350 | Перевозка железнодорожным транспортом ресурсов группы "Глицерин технический (пропан-триол-1, 2, 3)" на расстояние в интервале от 1301 км до 1350 км | 1т груза | - | - | - | - | 5373.84 | -
721082-00-1351-1400 | Перевозка железнодорожным транспортом ресурсов группы "Глицерин технический (пропан-триол-1, 2, 3)" на расстояние в интервале от 1351 км до 1400 км | 1т груза | - | - | - | - | 5520.66 | -
721082-00-1401-1450 | Перевозка железнодорожным транспортом ресурсов группы "Глицерин технический (пропан-триол-1, 2, 3)" на расстояние в интервале от 1401 км до 1450 км | 1т груза | - | - | - | - | 5667.48 | -
721082-00-1451-1500 | Перевозка железнодорожным транспортом ресурсов группы "Глицерин технический (пропан-триол-1, 2, 3)" на расстояние в интервале от 1451 км до 1500 км | 1т груза | - | - | - | - | 5775.64 | -
721082-00-1501-1600 | Перевозка железнодорожным транспортом ресурсов группы "Глицерин технический (пропан-триол-1, 2, 3)" на расстояние в интервале от 1501 км до 1600 км | 1т груза | - | - | - | - | 5994.38 | -
721082-00-1601-1700 | Перевозка железнодорожным транспортом ресурсов группы "Глицерин технический (пропан-триол-1, 2, 3)" на расстояние в интервале от 1601 км до 1700 км | 1т груза | - | - | - | - | 6242.13 | -
721082-00-1701-1800 | Перевозка железнодорожным транспортом ресурсов группы "Глицерин технический (пропан-триол-1, 2, 3)" на расстояние в интервале от 1701 км до 1800 км | 1т груза | - | - | - | - | 6484.79 | -
721082-00-1801-1900 | Перевозка железнодорожным транспортом ресурсов группы "Глицерин технический (пропан-триол-1, 2, 3)" на расстояние в интервале от 1801 км до 1900 км | 1т груза | - | - | - | - | 6770.78 | -
721082-00-1901-2000 | Перевозка железнодорожным транспортом ресурсов группы "Глицерин технический (пропан-триол-1, 2, 3)" на расстояние в интервале от 1901 км до 2000 км | 1т груза | - | - | - | - | 7005.79 | -
721082-00-2001-2100 | Перевозка железнодорожным транспортом ресурсов группы "Глицерин технический (пропан-триол-1, 2, 3)" на расстояние в интервале от 2001 км до 2100 км | 1т груза | - | - | - | - | 7235.28 | -
721082-00-2101-2200 | Перевозка железнодорожным транспортом ресурсов группы "Глицерин технический (пропан-триол-1, 2, 3)" на расстояние в интервале от 2101 км до 2200 км | 1т груза | - | - | - | - | 7516.17 | -
721082-00-2201-2300 | Перевозка железнодорожным транспортом ресурсов группы "Глицерин технический (пропан-триол-1, 2, 3)" на расстояние в интервале от 2201 км до 2300 км | 1т груза | - | - | - | - | 7737.59 | -
721082-00-2301-2400 | Перевозка железнодорожным транспортом ресурсов группы "Глицерин технический (пропан-триол-1, 2, 3)" на расстояние в интервале от 2301 км до 2400 км | 1т груза | - | - | - | - | 7953.91 | -
721082-00-2401-2500 | Перевозка железнодорожным транспортом ресурсов группы "Глицерин технический (пропан-триол-1, 2, 3)" на расстояние в интервале от 2401 км до 2500 км | 1т груза | - | - | - | - | 8229.28 | -
721082-00-2501-2600 | Перевозка железнодорожным транспортом ресурсов группы "Глицерин технический (пропан-триол-1, 2, 3)" на расстояние в интервале от 2501 км до 2600 км | 1т груза | - | - | - | - | 8437.96 | -
721082-00-2601-2700 | Перевозка железнодорожным транспортом ресурсов группы "Глицерин технический (пропан-триол-1, 2, 3)" на расстояние в интервале от 2601 км до 2700 км | 1т груза | - | - | - | - | 8641.11 | -
721082-00-2701-2800 | Перевозка железнодорожным транспортом ресурсов группы "Глицерин технический (пропан-триол-1, 2, 3)" на расстояние в интервале от 2701 км до 2800 км | 1т груза | - | - | - | - | 8911.38 | -
721082-00-2801-2900 | Перевозка железнодорожным транспортом ресурсов группы "Глицерин технический (пропан-триол-1, 2, 3)" на расстояние в интервале от 2801 км до 2900 км | 1т груза | - | - | - | - | 9106.89 | -
721082-00-2901-3000 | Перевозка железнодорожным транспортом ресурсов группы "Глицерин технический (пропан-триол-1, 2, 3)" на расстояние в интервале от 2901 км до 3000 км | 1т груза | - | - | - | - | 9296.88 | -
721082-00-3001-3100 | Перевозка железнодорожным транспортом ресурсов группы "Глицерин технический (пропан-триол-1, 2, 3)" на расстояние в интервале от 3001 км до 3100 км | 1т груза | - | - | - | - | 9379.5 | -
721082-00-3101-3200 | Перевозка железнодорожным транспортом ресурсов группы "Глицерин технический (пропан-триол-1, 2, 3)" на расстояние в интервале от 3101 км до 3200 км | 1т груза | - | - | - | - | 9639.62 | -
721082-00-3201-3300 | Перевозка железнодорожным транспортом ресурсов группы "Глицерин технический (пропан-триол-1, 2, 3)" на расстояние в интервале от 3201 км до 3300 км | 1т груза | - | - | - | - | 9899.33 | -
721082-00-3301-3400 | Перевозка железнодорожным транспортом ресурсов группы "Глицерин технический (пропан-триол-1, 2, 3)" на расстояние в интервале от 3301 км до 3400 км | 1т груза | - | - | - | - | 10159.45 | -
721082-00-3401-3500 | Перевозка железнодорожным транспортом ресурсов группы "Глицерин технический (пропан-триол-1, 2, 3)" на расстояние в интервале от 3401 км до 3500 км | 1т груза | - | - | - | - | 10419.57 | -
721082-00-3501-3600 | Перевозка железнодорожным транспортом ресурсов группы "Глицерин технический (пропан-триол-1, 2, 3)" на расстояние в интервале от 3501 км до 3600 км | 1т груза | - | - | - | - | 10679.28 | -
721082-00-3601-3700 | Перевозка железнодорожным транспортом ресурсов группы "Глицерин технический (пропан-триол-1, 2, 3)" на расстояние в интервале от 3601 км до 3700 км | 1т груза | - | - | - | - | 10939.4 | -
721082-00-3701-3800 | Перевозка железнодорожным транспортом ресурсов группы "Глицерин технический (пропан-триол-1, 2, 3)" на расстояние в интервале от 3701 км до 3800 км | 1т груза | - | - | - | - | 11199.1 | -
721082-00-3801-3900 | Перевозка железнодорожным транспортом ресурсов группы "Глицерин технический (пропан-триол-1, 2, 3)" на расстояние в интервале от 3801 км до 3900 км | 1т груза | - | - | - | - | 11459.22 | -
721082-00-3901-4000 | Перевозка железнодорожным транспортом ресурсов группы "Глицерин технический (пропан-триол-1, 2, 3)" на расстояние в интервале от 3901 км до 4000 км | 1т груза | - | - | - | - | 11719.35 | -
721082-00-4001-4100 | Перевозка железнодорожным транспортом ресурсов группы "Глицерин технический (пропан-триол-1, 2, 3)" на расстояние в интервале от 4001 км до 4100 км | 1т груза | - | - | - | - | 11979.05 | -
721082-00-4101-4200 | Перевозка железнодорожным транспортом ресурсов группы "Глицерин технический (пропан-триол-1, 2, 3)" на расстояние в интервале от 4101 км до 4200 км | 1т груза | - | - | - | - | 12239.17 | -
721082-00-4201-4300 | Перевозка железнодорожным транспортом ресурсов группы "Глицерин технический (пропан-триол-1, 2, 3)" на расстояние в интервале от 4201 км до 4300 км | 1т груза | - | - | - | - | 12498.88 | -
721082-00-4301-4400 | Перевозка железнодорожным транспортом ресурсов группы "Глицерин технический (пропан-триол-1, 2, 3)" на расстояние в интервале от 4301 км до 4400 км | 1т груза | - | - | - | - | 12759 | -
721082-00-4401-4500 | Перевозка железнодорожным транспортом ресурсов группы "Глицерин технический (пропан-триол-1, 2, 3)" на расстояние в интервале от 4401 км до 4500 км | 1т груза | - | - | - | - | 13019.12 | -
721082-00-4501-4600 | Перевозка железнодорожным транспортом ресурсов группы "Глицерин технический (пропан-триол-1, 2, 3)" на расстояние в интервале от 4501 км до 4600 км | 1т груза | - | - | - | - | 13278.83 | -
721082-00-4601-4700 | Перевозка железнодорожным транспортом ресурсов группы "Глицерин технический (пропан-триол-1, 2, 3)" на расстояние в интервале от 4601 км до 4700 км | 1т груза | - | - | - | - | 13538.95 | -
721082-00-4701-4800 | Перевозка железнодорожным транспортом ресурсов группы "Глицерин технический (пропан-триол-1, 2, 3)" на расстояние в интервале от 4701 км до 4800 км | 1т груза | - | - | - | - | 13798.66 | -
721082-00-4801-4900 | Перевозка железнодорожным транспортом ресурсов группы "Глицерин технический (пропан-триол-1, 2, 3)" на расстояние в интервале от 4801 км до 4900 км | 1т груза | - | - | - | - | 14058.78 | -
721082-00-4901-5000 | Перевозка железнодорожным транспортом ресурсов группы "Глицерин технический (пропан-триол-1, 2, 3)" на расстояние в интервале от 4901 км до 5000 км | 1т груза | - | - | - | - | 14318.9 | -
721082-00-5001-5100 | Перевозка железнодорожным транспортом ресурсов группы "Глицерин технический (пропан-триол-1, 2, 3)" на расстояние в интервале от 5001 км до 5100 км | 1т груза | - | - | - | - | 14578.61 | -
721082-00-5101-5200 | Перевозка железнодорожным транспортом ресурсов группы "Глицерин технический (пропан-триол-1, 2, 3)" на расстояние в интервале от 5101 км до 5200 км | 1т груза | - | - | - | - | 14838.73 | -
721082-00-5201-5300 | Перевозка железнодорожным транспортом ресурсов группы "Глицерин технический (пропан-триол-1, 2, 3)" на расстояние в интервале от 5201 км до 5300 км | 1т груза | - | - | - | - | 15098.43 | -
721082-00-5301-5400 | Перевозка железнодорожным транспортом ресурсов группы "Глицерин технический (пропан-триол-1, 2, 3)" на расстояние в интервале от 5301 км до 5400 км | 1т груза | - | - | - | - | 15358.55 | -
721082-00-5401-5500 | Перевозка железнодорожным транспортом ресурсов группы "Глицерин технический (пропан-триол-1, 2, 3)" на расстояние в интервале от 5401 км до 5500 км | 1т груза | - | - | - | - | 15618.68 | -
721082-00-5501-5700 | Перевозка железнодорожным транспортом ресурсов группы "Глицерин технический (пропан-триол-1, 2, 3)" на расстояние в интервале от 5501 км до 5700 км | 1т груза | - | - | - | - | 16008.65 | -
721082-00-5701-5900 | Перевозка железнодорожным транспортом ресурсов группы "Глицерин технический (пропан-триол-1, 2, 3)" на расстояние в интервале от 5701 км до 5900 км | 1т груза | - | - | - | - | 16528.48 | -
721082-00-5901-6100 | Перевозка железнодорожным транспортом ресурсов группы "Глицерин технический (пропан-триол-1, 2, 3)" на расстояние в интервале от 5901 км до 6100 км | 1т груза | - | - | - | - | 17048.31 | -
721082-00-6101-6300 | Перевозка железнодорожным транспортом ресурсов группы "Глицерин технический (пропан-триол-1, 2, 3)" на расстояние в интервале от 6101 км до 6300 км | 1т груза | - | - | - | - | 17568.13 | -
721082-00-6301-6500 | Перевозка железнодорожным транспортом ресурсов группы "Глицерин технический (пропан-триол-1, 2, 3)" на расстояние в интервале от 6301 км до 6500 км | 1т груза | - | - | - | - | 18087.96 | -
721082-00-6501-6700 | Перевозка железнодорожным транспортом ресурсов группы "Глицерин технический (пропан-триол-1, 2, 3)" на расстояние в интервале от 6501 км до 6700 км | 1т груза | - | - | - | - | 18608.2 | -
721082-00-6701-6900 | Перевозка железнодорожным транспортом ресурсов группы "Глицерин технический (пропан-триол-1, 2, 3)" на расстояние в интервале от 6701 км до 6900 км | 1т груза | - | - | - | - | 19128.03 | -
721082-00-6901-7100 | Перевозка железнодорожным транспортом ресурсов группы "Глицерин технический (пропан-триол-1, 2, 3)" на расстояние в интервале от 6901 км до 7100 км | 1т груза | - | - | - | - | 19647.86 | -
721082-00-7101-7300 | Перевозка железнодорожным транспортом ресурсов группы "Глицерин технический (пропан-триол-1, 2, 3)" на расстояние в интервале от 7101 км до 7300 км | 1т груза | - | - | - | - | 20167.69 | -
721082-00-7301-7500 | Перевозка железнодорожным транспортом ресурсов группы "Глицерин технический (пропан-триол-1, 2, 3)" на расстояние в интервале от 7301 км до 7500 км | 1т груза | - | - | - | - | 20687.51 | -
721082-00-7501-7700 | Перевозка железнодорожным транспортом ресурсов группы "Глицерин технический (пропан-триол-1, 2, 3)" на расстояние в интервале от 7501 км до 7700 км | 1т груза | - | - | - | - | 21207.76 | -
721082-00-7701-7900 | Перевозка железнодорожным транспортом ресурсов группы "Глицерин технический (пропан-триол-1, 2, 3)" на расстояние в интервале от 7701 км до 7900 км | 1т груза | - | - | - | - | 21727.59 | -
721082-00-7901-8100 | Перевозка железнодорожным транспортом ресурсов группы "Глицерин технический (пропан-триол-1, 2, 3)" на расстояние в интервале от 7901 км до 8100 км | 1т груза | - | - | - | - | 22247.41 | -
721082-00-8101-8300 | Перевозка железнодорожным транспортом ресурсов группы "Глицерин технический (пропан-триол-1, 2, 3)" на расстояние в интервале от 8101 км до 8300 км | 1т груза | - | - | - | - | 22767.24 | -
721082-00-8301-8500 | Перевозка железнодорожным транспортом ресурсов группы "Глицерин технический (пропан-триол-1, 2, 3)" на расстояние в интервале от 8301 км до 8500 км | 1т груза | - | - | - | - | 23287.07 | -
721082-00-8501-8700 | Перевозка железнодорожным транспортом ресурсов группы "Глицерин технический (пропан-триол-1, 2, 3)" на расстояние в интервале от 8501 км до 8700 км | 1т груза | - | - | - | - | 23807.31 | -
721082-00-8701-8900 | Перевозка железнодорожным транспортом ресурсов группы "Глицерин технический (пропан-триол-1, 2, 3)" на расстояние в интервале от 8701 км до 8900 км | 1т груза | - | - | - | - | 24327.14 | -
721082-00-8901-9100 | Перевозка железнодорожным транспортом ресурсов группы "Глицерин технический (пропан-триол-1, 2, 3)" на расстояние в интервале от 8901 км до 9100 км | 1т груза | - | - | - | - | 24846.97 | -
721082-00-9101-9300 | Перевозка железнодорожным транспортом ресурсов группы "Глицерин технический (пропан-триол-1, 2, 3)" на расстояние в интервале от 9101 км до 9300 км | 1т груза | - | - | - | - | 25366.79 | -
721082-00-9301-9500 | Перевозка железнодорожным транспортом ресурсов группы "Глицерин технический (пропан-триол-1, 2, 3)" на расстояние в интервале от 9301 км до 9500 км | 1т груза | - | - | - | - | 25886.62 | -
721082-00-9501-9700 | Перевозка железнодорожным транспортом ресурсов группы "Глицерин технический (пропан-триол-1, 2, 3)" на расстояние в интервале от 9501 км до 9700 км | 1т груза | - | - | - | - | 26406.86 | -
721082-00-9701-9900 | Перевозка железнодорожным транспортом ресурсов группы "Глицерин технический (пропан-триол-1, 2, 3)" на расстояние в интервале от 9701 км до 9900 км | 1т груза | - | - | - | - | 26926.69 | -
091029-00-0001-0005 | Перевозка железнодорожным транспортом ресурсов группы "Горбыль" на расстояние в интервале от 1 км до 5 км | 1т груза | - | - | - | - | 740.65 | -
091029-00-0006-0010 | Перевозка железнодорожным транспортом ресурсов группы "Горбыль" на расстояние в интервале от 6 км до 10 км | 1т груза | - | - | - | - | 750.31 | -
091029-00-0011-0015 | Перевозка железнодорожным транспортом ресурсов группы "Горбыль" на расстояние в интервале от 11 км до 15 км | 1т груза | - | - | - | - | 758.36 | -
091029-00-0016-0020 | Перевозка железнодорожным транспортом ресурсов группы "Горбыль" на расстояние в интервале от 16 км до 20 км | 1т груза | - | - | - | - | 766.59 | -
091029-00-0021-0025 | Перевозка железнодорожным транспортом ресурсов группы "Горбыль" на расстояние в интервале от 21 км до 25 км | 1т груза | - | - | - | - | 774.83 | -
091029-00-0026-0030 | Перевозка железнодорожным транспортом ресурсов группы "Горбыль" на расстояние в интервале от 26 км до 30 км | 1т груза | - | - | - | - | 782.88 | -
091029-00-0031-0035 | Перевозка железнодорожным транспортом ресурсов группы "Горбыль" на расстояние в интервале от 31 км до 35 км | 1т груза | - | - | - | - | 791.12 | -
091029-00-0036-0040 | Перевозка железнодорожным транспортом ресурсов группы "Горбыль" на расстояние в интервале от 36 км до 40 км | 1т груза | - | - | - | - | 799.17 | -
091029-00-0041-0045 | Перевозка железнодорожным транспортом ресурсов группы "Горбыль" на расстояние в интервале от 41 км до 45 км | 1т груза | - | - | - | - | 807.41 | -
091029-00-0046-0050 | Перевозка железнодорожным транспортом ресурсов группы "Горбыль" на расстояние в интервале от 46 км до 50 км | 1т груза | - | - | - | - | 815.64 | -
091029-00-0051-0060 | Перевозка железнодорожным транспортом ресурсов группы "Горбыль" на расстояние в интервале от 51 км до 60 км | 1т груза | - | - | - | - | 827.01 | -
091029-00-0061-0070 | Перевозка железнодорожным транспортом ресурсов группы "Горбыль" на расстояние в интервале от 61 км до 70 км | 1т груза | - | - | - | - | 843.3 | -
091029-00-0071-0080 | Перевозка железнодорожным транспортом ресурсов группы "Горбыль" на расстояние в интервале от 71 км до 80 км | 1т груза | - | - | - | - | 859.77 | -
091029-00-0081-0090 | Перевозка железнодорожным транспортом ресурсов группы "Горбыль" на расстояние в интервале от 81 км до 90 км | 1т груза | - | - | - | - | 876.06 | -
091029-00-0091-0100 | Перевозка железнодорожным транспортом ресурсов группы "Горбыль" на расстояние в интервале от 91 км до 100 км | 1т груза | - | - | - | - | 892.35 | -
091029-00-0101-0120 | Перевозка железнодорожным транспортом ресурсов группы "Горбыль" на расстояние в интервале от 101 км до 120 км | 1т груза | - | - | - | - | 916.87 | -
091029-00-0121-0140 | Перевозка железнодорожным транспортом ресурсов группы "Горбыль" на расстояние в интервале от 121 км до 140 км | 1т груза | - | - | - | - | 949.45 | -
091029-00-0141-0160 | Перевозка железнодорожным транспортом ресурсов группы "Горбыль" на расстояние в интервале от 141 км до 160 км | 1т груза | - | - | - | - | 982.03 | -
091029-00-0161-0180 | Перевозка железнодорожным транспортом ресурсов группы "Горбыль" на расстояние в интервале от 161 км до 180 км | 1т груза | - | - | - | - | 1010.69 | -
091029-00-0181-0200 | Перевозка железнодорожным транспортом ресурсов группы "Горбыль" на расстояние в интервале от 181 км до 200 км | 1т груза | - | - | - | - | 1038.46 | -
091029-00-0201-0220 | Перевозка железнодорожным транспортом ресурсов группы "Горбыль" на расстояние в интервале от 201 км до 220 км | 1т груза | - | - | - | - | 1067.65 | -
091029-00-0221-0240 | Перевозка железнодорожным транспортом ресурсов группы "Горбыль" на расстояние в интервале от 221 км до 240 км | 1т груза | - | - | - | - | 1093.64 | -
091029-00-0241-0260 | Перевозка железнодорожным транспортом ресурсов группы "Горбыль" на расстояние в интервале от 241 км до 260 км | 1т груза | - | - | - | - | 1121.77 | -
091029-00-0261-0280 | Перевозка железнодорожным транспортом ресурсов группы "Горбыль" на расстояние в интервале от 261 км до 280 км | 1т груза | - | - | - | - | 1149.36 | -
091029-00-0281-0300 | Перевозка железнодорожным транспортом ресурсов группы "Горбыль" на расстояние в интервале от 281 км до 300 км | 1т груза | - | - | - | - | 1176.41 | -
091029-00-0301-0330 | Перевозка железнодорожным транспортом ресурсов группы "Горбыль" на расстояние в интервале от 301 км до 330 км | 1т груза | - | - | - | - | 1210.64 | -
091029-00-0331-0360 | Перевозка железнодорожным транспортом ресурсов группы "Горбыль" на расстояние в интервале от 331 км до 360 км | 1т груза | - | - | - | - | 1251.67 | -
091029-00-0361-0390 | Перевозка железнодорожным транспортом ресурсов группы "Горбыль" на расстояние в интервале от 361 км до 390 км | 1т груза | - | - | - | - | 1291.98 | -
091029-00-0391-0420 | Перевозка железнодорожным транспортом ресурсов группы "Горбыль" на расстояние в интервале от 391 км до 420 км | 1т груза | - | - | - | - | 1331.59 | -
091029-00-0421-0450 | Перевозка железнодорожным транспортом ресурсов группы "Горбыль" на расстояние в интервале от 421 км до 450 км | 1т груза | - | - | - | - | 1375.47 | -
091029-00-0451-0480 | Перевозка железнодорожным транспортом ресурсов группы "Горбыль" на расстояние в интервале от 451 км до 480 км | 1т груза | - | - | - | - | 1414.01 | -
091029-00-0481-0510 | Перевозка железнодорожным транспортом ресурсов группы "Горбыль" на расстояние в интервале от 481 км до 510 км | 1т груза | - | - | - | - | 1451.83 | -
091029-00-0511-0540 | Перевозка железнодорожным транспортом ресурсов группы "Горбыль" на расстояние в интервале от 511 км до 540 км | 1т груза | - | - | - | - | 1495.18 | -
091029-00-0541-0570 | Перевозка железнодорожным транспортом ресурсов группы "Горбыль" на расстояние в интервале от 541 км до 570 км | 1т груза | - | - | - | - | 1531.93 | -
091029-00-0571-0600 | Перевозка железнодорожным транспортом ресурсов группы "Горбыль" на расстояние в интервале от 571 км до 600 км | 1т груза | - | - | - | - | 1574.92 | -
091029-00-0601-0640 | Перевозка железнодорожным транспортом ресурсов группы "Горбыль" на расстояние в интервале от 601 км до 640 км | 1т груза | - | - | - | - | 1617.77 | -
091029-00-0641-0680 | Перевозка железнодорожным транспортом ресурсов группы "Горбыль" на расстояние в интервале от 641 км до 680 км | 1т груза | - | - | - | - | 1674.56 | -
091029-00-0681-0720 | Перевозка железнодорожным транспортом ресурсов группы "Горбыль" на расстояние в интервале от 681 км до 720 км | 1т груза | - | - | - | - | 1723.15 | -
091029-00-0721-0760 | Перевозка железнодорожным транспортом ресурсов группы "Горбыль" на расстояние в интервале от 721 км до 760 км | 1т груза | - | - | - | - | 1779.58 | -
091029-00-0761-0800 | Перевозка железнодорожным транспортом ресурсов группы "Горбыль" на расстояние в интервале от 761 км до 800 км | 1т груза | - | - | - | - | 1826.75 | -
091029-00-0801-0840 | Перевозка железнодорожным транспортом ресурсов группы "Горбыль" на расстояние в интервале от 801 км до 840 км | 1т груза | - | - | - | - | 1882.46 | -
091029-00-0841-0880 | Перевозка железнодорожным транспортом ресурсов группы "Горбыль" на расстояние в интервале от 841 км до 880 км | 1т груза | - | - | - | - | 1938.36 | -
091029-00-0881-0920 | Перевозка железнодорожным транспортом ресурсов группы "Горбыль" на расстояние в интервале от 881 км до 920 км | 1т груза | - | - | - | - | 1983.74 | -
091029-00-0921-0960 | Перевозка железнодорожным транспортом ресурсов группы "Горбыль" на расстояние в интервале от 921 км до 960 км | 1т груза | - | - | - | - | 2039.1 | -
091029-00-0961-1000 | Перевозка железнодорожным транспортом ресурсов группы "Горбыль" на расстояние в интервале от 961 км до 1000 км | 1т груза | - | - | - | - | 2082.88 | -
091029-00-1001-1050 | Перевозка железнодорожным транспортом ресурсов группы "Горбыль" на расстояние в интервале от 1001 км до 1050 км | 1т груза | - | - | - | - | 2144.7 | -
091029-00-1051-1100 | Перевозка железнодорожным транспортом ресурсов группы "Горбыль" на расстояние в интервале от 1051 км до 1100 км | 1т груза | - | - | - | - | 2213.32 | -
091029-00-1101-1150 | Перевозка железнодорожным транспортом ресурсов группы "Горбыль" на расстояние в интервале от 1101 км до 1150 км | 1т груза | - | - | - | - | 2268.76 | -
091029-00-1151-1200 | Перевозка железнодорожным транспортом ресурсов группы "Горбыль" на расстояние в интервале от 1151 км до 1200 км | 1т груза | - | - | - | - | 2336.85 | -
091029-00-1201-1250 | Перевозка железнодорожным транспортом ресурсов группы "Горбыль" на расстояние в интервале от 1201 км до 1250 км | 1т груза | - | - | - | - | 2373.15 | -
091029-00-1251-1300 | Перевозка железнодорожным транспортом ресурсов группы "Горбыль" на расстояние в интервале от 1251 км до 1300 км | 1т груза | - | - | - | - | 2440.14 | -
091029-00-1301-1350 | Перевозка железнодорожным транспортом ресурсов группы "Горбыль" на расстояние в интервале от 1301 км до 1350 км | 1т груза | - | - | - | - | 2491.61 | -
091029-00-1351-1400 | Перевозка железнодорожным транспортом ресурсов группы "Горбыль" на расстояние в интервале от 1351 км до 1400 км | 1т груза | - | - | - | - | 2557.9 | -
091029-00-1401-1450 | Перевозка железнодорожным транспортом ресурсов группы "Горбыль" на расстояние в интервале от 1401 км до 1450 км | 1т груза | - | - | - | - | 2604.93 | -
091029-00-1451-1500 | Перевозка железнодорожным транспортом ресурсов группы "Горбыль" на расстояние в интервале от 1451 км до 1500 км | 1т груза | - | - | - | - | 2653.72 | -
091029-00-1501-1600 | Перевозка железнодорожным транспортом ресурсов группы "Горбыль" на расстояние в интервале от 1501 км до 1600 км | 1т груза | - | - | - | - | 2751.36 | -
091029-00-1601-1700 | Перевозка железнодорожным транспортом ресурсов группы "Горбыль" на расстояние в интервале от 1601 км до 1700 км | 1т груза | - | - | - | - | 2819.8 | -
091029-00-1701-1800 | Перевозка железнодорожным транспортом ресурсов группы "Горбыль" на расстояние в интервале от 1701 км до 1800 км | 1т груза | - | - | - | - | 2927.13 | -
091029-00-1801-1900 | Перевозка железнодорожным транспортом ресурсов группы "Горбыль" на расстояние в интервале от 1801 км до 1900 км | 1т груза | - | - | - | - | 3029.45 | -
091029-00-1901-2000 | Перевозка железнодорожным транспортом ресурсов группы "Горбыль" на расстояние в интервале от 1901 км до 2000 км | 1т груза | - | - | - | - | 3132.5 | -
091029-00-2001-2100 | Перевозка железнодорожным транспортом ресурсов группы "Горбыль" на расстояние в интервале от 2001 км до 2100 км | 1т груза | - | - | - | - | 3182.96 | -
091029-00-2101-2200 | Перевозка железнодорожным транспортом ресурсов группы "Горбыль" на расстояние в интервале от 2101 км до 2200 км | 1т груза | - | - | - | - | 3303.58 | -
091029-00-2201-2300 | Перевозка железнодорожным транспортом ресурсов группы "Горбыль" на расстояние в интервале от 2201 км до 2300 км | 1т груза | - | - | - | - | 3372.4 | -
091029-00-2301-2400 | Перевозка железнодорожным транспортом ресурсов группы "Горбыль" на расстояние в интервале от 2301 км до 2400 км | 1т груза | - | - | - | - | 3465.33 | -
091029-00-2401-2500 | Перевозка железнодорожным транспортом ресурсов группы "Горбыль" на расстояние в интервале от 2401 км до 2500 км | 1т груза | - | - | - | - | 3553.75 | -
091029-00-2501-2600 | Перевозка железнодорожным транспортом ресурсов группы "Горбыль" на расстояние в интервале от 2501 км до 2600 км | 1т груза | - | - | - | - | 3642.65 | -
091029-00-2601-2700 | Перевозка железнодорожным транспортом ресурсов группы "Горбыль" на расстояние в интервале от 2601 км до 2700 км | 1т груза | - | - | - | - | 3668.83 | -
091029-00-2701-2800 | Перевозка железнодорожным транспортом ресурсов группы "Горбыль" на расстояние в интервале от 2701 км до 2800 км | 1т груза | - | - | - | - | 3781.1 | -
091029-00-2801-2900 | Перевозка железнодорожным транспортом ресурсов группы "Горбыль" на расстояние в интервале от 2801 км до 2900 км | 1т груза | - | - | - | - | 3831.28 | -
091029-00-2901-3000 | Перевозка железнодорожным транспортом ресурсов группы "Горбыль" на расстояние в интервале от 2901 км до 3000 км | 1т груза | - | - | - | - | 3910.71 | -
091029-00-3001-3100 | Перевозка железнодорожным транспортом ресурсов группы "Горбыль" на расстояние в интервале от 3001 км до 3100 км | 1т груза | - | - | - | - | 3779.14 | -
091029-00-3101-3200 | Перевозка железнодорожным транспортом ресурсов группы "Горбыль" на расстояние в интервале от 3101 км до 3200 км | 1т груза | - | - | - | - | 3881.53 | -
091029-00-3201-3300 | Перевозка железнодорожным транспортом ресурсов группы "Горбыль" на расстояние в интервале от 3201 км до 3300 км | 1т груза | - | - | - | - | 3949.88 | -
091029-00-3301-3400 | Перевозка железнодорожным транспортом ресурсов группы "Горбыль" на расстояние в интервале от 3301 км до 3400 км | 1т груза | - | - | - | - | 4051.34 | -
091029-00-3401-3500 | Перевозка железнодорожным транспортом ресурсов группы "Горбыль" на расстояние в интервале от 3401 км до 3500 км | 1т груза | - | - | - | - | 4116.87 | -
091029-00-3501-3600 | Перевозка железнодорожным транспортом ресурсов группы "Горбыль" на расстояние в интервале от 3501 км до 3600 км | 1т груза | - | - | - | - | 4217.38 | -
091029-00-3601-3700 | Перевозка железнодорожным транспортом ресурсов группы "Горбыль" на расстояние в интервале от 3601 км до 3700 км | 1т груза | - | - | - | - | 4242.29 | -
091029-00-3701-3800 | Перевозка железнодорожным транспортом ресурсов группы "Горбыль" на расстояние в интервале от 3701 км до 3800 км | 1т груза | - | - | - | - | 4340.93 | -
091029-00-3801-3900 | Перевозка железнодорожным транспортом ресурсов группы "Горбыль" на расстояние в интервале от 3801 км до 3900 км | 1т груза | - | - | - | - | 4399.88 | -
091029-00-3901-4000 | Перевозка железнодорожным транспортом ресурсов группы "Горбыль" на расстояние в интервале от 3901 км до 4000 км | 1т груза | - | - | - | - | 4497.57 | -
091029-00-4001-4100 | Перевозка железнодорожным транспортом ресурсов группы "Горбыль" на расстояние в интервале от 4001 км до 4100 км | 1т груза | - | - | - | - | 4512.14 | -
091029-00-4101-4200 | Перевозка железнодорожным транспортом ресурсов группы "Горбыль" на расстояние в интервале от 4101 км до 4200 км | 1т груза | - | - | - | - | 4607.96 | -
091029-00-4201-4300 | Перевозка железнодорожным транспортом ресурсов группы "Горбыль" на расстояние в интервале от 4201 км до 4300 км | 1т груза | - | - | - | - | 4660.33 | -
091029-00-4301-4400 | Перевозка железнодорожным транспортом ресурсов группы "Горбыль" на расстояние в интервале от 4301 км до 4400 км | 1т груза | - | - | - | - | 4755.2 | -
091029-00-4401-4500 | Перевозка железнодорожным транспортом ресурсов группы "Горбыль" на расстояние в интервале от 4401 км до 4500 км | 1т груза | - | - | - | - | 4804.75 | -
091029-00-4501-4600 | Перевозка железнодорожным транспортом ресурсов группы "Горбыль" на расстояние в интервале от 4501 км до 4600 км | 1т груза | - | - | - | - | 4898.69 | -
091029-00-4601-4700 | Перевозка железнодорожным транспортом ресурсов группы "Горбыль" на расстояние в интервале от 4601 км до 4700 км | 1т груза | - | - | - | - | 4898.22 | -
091029-00-4701-4800 | Перевозка железнодорожным транспортом ресурсов группы "Горбыль" на расстояние в интервале от 4701 км до 4800 км | 1т груза | - | - | - | - | 4990.27 | -
091029-00-4801-4900 | Перевозка железнодорожным транспортом ресурсов группы "Горбыль" на расстояние в интервале от 4801 км до 4900 км | 1т груза | - | - | - | - | 5033.24 | -
091029-00-4901-5000 | Перевозка железнодорожным транспортом ресурсов группы "Горбыль" на расстояние в интервале от 4901 км до 5000 км | 1т груза | - | - | - | - | 5124.36 | -
091029-00-5001-5100 | Перевозка железнодорожным транспортом ресурсов группы "Горбыль" на расстояние в интервале от 5001 км до 5100 км | 1т груза | - | - | - | - | 5164.51 | -
091029-00-5101-5200 | Перевозка железнодорожным транспортом ресурсов группы "Горбыль" на расстояние в интервале от 5101 км до 5200 км | 1т груза | - | - | - | - | 5254.68 | -
091029-00-5201-5300 | Перевозка железнодорожным транспортом ресурсов группы "Горбыль" на расстояние в интервале от 5201 км до 5300 км | 1т груза | - | - | - | - | 5344.86 | -
091029-00-5301-5400 | Перевозка железнодорожным транспортом ресурсов группы "Горбыль" на расстояние в интервале от 5301 км до 5400 км | 1т груза | - | - | - | - | 5435.03 | -
091029-00-5401-5500 | Перевозка железнодорожным транспортом ресурсов группы "Горбыль" на расстояние в интервале от 5401 км до 5500 км | 1т груза | - | - | - | - | 5525.2 | -
091029-00-5501-5700 | Перевозка железнодорожным транспортом ресурсов группы "Горбыль" на расстояние в интервале от 5501 км до 5700 км | 1т груза | - | - | - | - | 5660.47 | -
091029-00-5701-5900 | Перевозка железнодорожным транспортом ресурсов группы "Горбыль" на расстояние в интервале от 5701 км до 5900 км | 1т груза | - | - | - | - | 5840.69 | -
091029-00-5901-6100 | Перевозка железнодорожным транспортом ресурсов группы "Горбыль" на расстояние в интервале от 5901 км до 6100 км | 1т груза | - | - | - | - | 6021.04 | -
091029-00-6101-6300 | Перевозка железнодорожным транспортом ресурсов группы "Горбыль" на расстояние в интервале от 6101 км до 6300 км | 1т груза | - | - | - | - | 6201.38 | -
091029-00-6301-6500 | Перевозка железнодорожным транспортом ресурсов группы "Горбыль" на расстояние в интервале от 6301 км до 6500 км | 1т груза | - | - | - | - | 6381.73 | -
091029-00-6501-6700 | Перевозка железнодорожным транспортом ресурсов группы "Горбыль" на расстояние в интервале от 6501 км до 6700 км | 1т груза | - | - | - | - | 6562.08 | -
091029-00-6701-6900 | Перевозка железнодорожным транспортом ресурсов группы "Горбыль" на расстояние в интервале от 6701 км до 6900 км | 1т груза | - | - | - | - | 6742.43 | -
091029-00-6901-7100 | Перевозка железнодорожным транспортом ресурсов группы "Горбыль" на расстояние в интервале от 6901 км до 7100 км | 1т груза | - | - | - | - | 6922.78 | -
091029-00-7101-7300 | Перевозка железнодорожным транспортом ресурсов группы "Горбыль" на расстояние в интервале от 7101 км до 7300 км | 1т груза | - | - | - | - | 7103.12 | -
091029-00-7301-7500 | Перевозка железнодорожным транспортом ресурсов группы "Горбыль" на расстояние в интервале от 7301 км до 7500 км | 1т груза | - | - | - | - | 7283.47 | -
091029-00-7501-7700 | Перевозка железнодорожным транспортом ресурсов группы "Горбыль" на расстояние в интервале от 7501 км до 7700 км | 1т груза | - | - | - | - | 7463.82 | -
091029-00-7701-7900 | Перевозка железнодорожным транспортом ресурсов группы "Горбыль" на расстояние в интервале от 7701 км до 7900 км | 1т груза | - | - | - | - | 7644.17 | -
091029-00-7901-8100 | Перевозка железнодорожным транспортом ресурсов группы "Горбыль" на расстояние в интервале от 7901 км до 8100 км | 1т груза | - | - | - | - | 7824.52 | -
091029-00-8101-8300 | Перевозка железнодорожным транспортом ресурсов группы "Горбыль" на расстояние в интервале от 8101 км до 8300 км | 1т груза | - | - | - | - | 8004.86 | -
091029-00-8301-8500 | Перевозка железнодорожным транспортом ресурсов группы "Горбыль" на расстояние в интервале от 8301 км до 8500 км | 1т груза | - | - | - | - | 8185.21 | -
091029-00-8501-8700 | Перевозка железнодорожным транспортом ресурсов группы "Горбыль" на расстояние в интервале от 8501 км до 8700 км | 1т груза | - | - | - | - | 8365.56 | -
091029-00-8701-8900 | Перевозка железнодорожным транспортом ресурсов группы "Горбыль" на расстояние в интервале от 8701 км до 8900 км | 1т груза | - | - | - | - | 8545.91 | -
091029-00-8901-9100 | Перевозка железнодорожным транспортом ресурсов группы "Горбыль" на расстояние в интервале от 8901 км до 9100 км | 1т груза | - | - | - | - | 8726.26 | -
091029-00-9101-9300 | Перевозка железнодорожным транспортом ресурсов группы "Горбыль" на расстояние в интервале от 9101 км до 9300 км | 1т груза | - | - | - | - | 8906.6 | -
091029-00-9301-9500 | Перевозка железнодорожным транспортом ресурсов группы "Горбыль" на расстояние в интервале от 9301 км до 9500 км | 1т груза | - | - | - | - | 9086.95 | -
091029-00-9501-9700 | Перевозка железнодорожным транспортом ресурсов группы "Горбыль" на расстояние в интервале от 9501 км до 9700 км | 1т груза | - | - | - | - | 9267.3 | -
091029-00-9701-9900 | Перевозка железнодорожным транспортом ресурсов группы "Горбыль" на расстояние в интервале от 9701 км до 9900 км | 1т груза | - | - | - | - | 9447.65 | -
232087-00-0001-0005 | Перевозка железнодорожным транспортом ресурсов группы "Гравий" на расстояние в интервале от 1 км до 5 км | 1т груза | - | - | - | - | 585.94 | -
232087-00-0006-0010 | Перевозка железнодорожным транспортом ресурсов группы "Гравий" на расстояние в интервале от 6 км до 10 км | 1т груза | - | - | - | - | 590.25 | -
232087-00-0011-0015 | Перевозка железнодорожным транспортом ресурсов группы "Гравий" на расстояние в интервале от 11 км до 15 км | 1т груза | - | - | - | - | 593.99 | -
232087-00-0016-0020 | Перевозка железнодорожным транспортом ресурсов группы "Гравий" на расстояние в интервале от 16 км до 20 км | 1т груза | - | - | - | - | 597.74 | -
232087-00-0021-0025 | Перевозка железнодорожным транспортом ресурсов группы "Гравий" на расстояние в интервале от 21 км до 25 км | 1т груза | - | - | - | - | 601.48 | -
232087-00-0026-0030 | Перевозка железнодорожным транспортом ресурсов группы "Гравий" на расстояние в интервале от 26 км до 30 км | 1т груза | - | - | - | - | 605.22 | -
232087-00-0031-0035 | Перевозка железнодорожным транспортом ресурсов группы "Гравий" на расстояние в интервале от 31 км до 35 км | 1т груза | - | - | - | - | 608.96 | -
232087-00-0036-0040 | Перевозка железнодорожным транспортом ресурсов группы "Гравий" на расстояние в интервале от 36 км до 40 км | 1т груза | - | - | - | - | 612.7 | -
232087-00-0041-0045 | Перевозка железнодорожным транспортом ресурсов группы "Гравий" на расстояние в интервале от 41 км до 45 км | 1т груза | - | - | - | - | 616.45 | -
232087-00-0046-0050 | Перевозка железнодорожным транспортом ресурсов группы "Гравий" на расстояние в интервале от 46 км до 50 км | 1т груза | - | - | - | - | 620.19 | -
232087-00-0051-0060 | Перевозка железнодорожным транспортом ресурсов группы "Гравий" на расстояние в интервале от 51 км до 60 км | 1т груза | - | - | - | - | 625.52 | -
232087-00-0061-0070 | Перевозка железнодорожным транспортом ресурсов группы "Гравий" на расстояние в интервале от 61 км до 70 км | 1т груза | - | - | - | - | 633 | -
232087-00-0071-0080 | Перевозка железнодорожным транспортом ресурсов группы "Гравий" на расстояние в интервале от 71 км до 80 км | 1т груза | - | - | - | - | 640.49 | -
232087-00-0081-0090 | Перевозка железнодорожным транспортом ресурсов группы "Гравий" на расстояние в интервале от 81 км до 90 км | 1т груза | - | - | - | - | 647.97 | -
232087-00-0091-0100 | Перевозка железнодорожным транспортом ресурсов группы "Гравий" на расстояние в интервале от 91 км до 100 км | 1т груза | - | - | - | - | 655.46 | -
232087-00-0101-0120 | Перевозка железнодорожным транспортом ресурсов группы "Гравий" на расстояние в интервале от 101 км до 120 км | 1т груза | - | - | - | - | 666.68 | -
232087-00-0121-0140 | Перевозка железнодорожным транспортом ресурсов группы "Гравий" на расстояние в интервале от 121 км до 140 км | 1т груза | - | - | - | - | 681.65 | -
232087-00-0141-0160 | Перевозка железнодорожным транспортом ресурсов группы "Гравий" на расстояние в интервале от 141 км до 160 км | 1т груза | - | - | - | - | 696.62 | -
232087-00-0161-0180 | Перевозка железнодорожным транспортом ресурсов группы "Гравий" на расстояние в интервале от 161 км до 180 км | 1т груза | - | - | - | - | 710.12 | -
232087-00-0181-0200 | Перевозка железнодорожным транспортом ресурсов группы "Гравий" на расстояние в интервале от 181 км до 200 км | 1т груза | - | - | - | - | 723.33 | -
232087-00-0201-0220 | Перевозка железнодорожным транспортом ресурсов группы "Гравий" на расстояние в интервале от 201 км до 220 км | 1т груза | - | - | - | - | 737.06 | -
232087-00-0221-0240 | Перевозка железнодорожным транспортом ресурсов группы "Гравий" на расстояние в интервале от 221 км до 240 км | 1т груза | - | - | - | - | 749.65 | -
232087-00-0241-0260 | Перевозка железнодорожным транспортом ресурсов группы "Гравий" на расстояние в интервале от 241 км до 260 км | 1т груза | - | - | - | - | 762.98 | -
232087-00-0261-0280 | Перевозка железнодорожным транспортом ресурсов группы "Гравий" на расстояние в интервале от 261 км до 280 км | 1т груза | - | - | - | - | 776.14 | -
232087-00-0281-0300 | Перевозка железнодорожным транспортом ресурсов группы "Гравий" на расстояние в интервале от 281 км до 300 км | 1т груза | - | - | - | - | 789.13 | -
232087-00-0301-0330 | Перевозка железнодорожным транспортом ресурсов группы "Гравий" на расстояние в интервале от 301 км до 330 км | 1т груза | - | - | - | - | 805.47 | -
232087-00-0331-0360 | Перевозка железнодорожным транспортом ресурсов группы "Гравий" на расстояние в интервале от 331 км до 360 км | 1т груза | - | - | - | - | 825.04 | -
232087-00-0361-0390 | Перевозка железнодорожным транспортом ресурсов группы "Гравий" на расстояние в интервале от 361 км до 390 км | 1т груза | - | - | - | - | 844.38 | -
232087-00-0391-0420 | Перевозка железнодорожным транспортом ресурсов группы "Гравий" на расстояние в интервале от 391 км до 420 км | 1т груза | - | - | - | - | 863.5 | -
232087-00-0421-0450 | Перевозка железнодорожным транспортом ресурсов группы "Гравий" на расстояние в интервале от 421 км до 450 км | 1т груза | - | - | - | - | 884.14 | -
232087-00-0451-0480 | Перевозка железнодорожным транспортом ресурсов группы "Гравий" на расстояние в интервале от 451 км до 480 км | 1т груза | - | - | - | - | 902.86 | -
232087-00-0481-0510 | Перевозка железнодорожным транспортом ресурсов группы "Гравий" на расстояние в интервале от 481 км до 510 км | 1т груза | - | - | - | - | 921.3 | -
232087-00-0511-0540 | Перевозка железнодорожным транспортом ресурсов группы "Гравий" на расстояние в интервале от 511 км до 540 км | 1т груза | - | - | - | - | 941.72 | -
232087-00-0541-0570 | Перевозка железнодорожным транспортом ресурсов группы "Гравий" на расстояние в интервале от 541 км до 570 км | 1т груза | - | - | - | - | 959.82 | -
232087-00-0571-0600 | Перевозка железнодорожным транспортом ресурсов группы "Гравий" на расстояние в интервале от 571 км до 600 км | 1т груза | - | - | - | - | 980.13 | -
232087-00-0601-0640 | Перевозка железнодорожным транспортом ресурсов группы "Гравий" на расстояние в интервале от 601 км до 640 км | 1т груза | - | - | - | - | 1001.18 | -
232087-00-0641-0680 | Перевозка железнодорожным транспортом ресурсов группы "Гравий" на расстояние в интервале от 641 км до 680 км | 1т груза | - | - | - | - | 1028.06 | -
232087-00-0681-0720 | Перевозка железнодорожным транспортом ресурсов группы "Гравий" на расстояние в интервале от 681 км до 720 км | 1т груза | - | - | - | - | 1052.01 | -
232087-00-0721-0760 | Перевозка железнодорожным транспортом ресурсов группы "Гравий" на расстояние в интервале от 721 км до 760 км | 1т груза | - | - | - | - | 1078.72 | -
232087-00-0761-0800 | Перевозка железнодорожным транспортом ресурсов группы "Гравий" на расстояние в интервале от 761 км до 800 км | 1т груза | - | - | - | - | 1102.16 | -
232087-00-0801-0840 | Перевозка железнодорожным транспортом ресурсов группы "Гравий" на расстояние в интервале от 801 км до 840 км | 1т груза | - | - | - | - | 1128.7 | -
232087-00-0841-0880 | Перевозка железнодорожным транспортом ресурсов группы "Гравий" на расстояние в интервале от 841 км до 880 км | 1т груза | - | - | - | - | 1155.25 | -
232087-00-0881-0920 | Перевозка железнодорожным транспортом ресурсов группы "Гравий" на расстояние в интервале от 881 км до 920 км | 1т груза | - | - | - | - | 1178 | -
232087-00-0921-0960 | Перевозка железнодорожным транспортом ресурсов группы "Гравий" на расстояние в интервале от 921 км до 960 км | 1т груза | - | - | - | - | 1204.38 | -
232087-00-0961-1000 | Перевозка железнодорожным транспортом ресурсов группы "Гравий" на расстояние в интервале от 961 км до 1000 км | 1т груза | - | - | - | - | 1226.63 | -
232087-00-1001-1050 | Перевозка железнодорожным транспортом ресурсов группы "Гравий" на расстояние в интервале от 1001 км до 1050 км | 1т груза | - | - | - | - | 1256.13 | -
232087-00-1051-1100 | Перевозка железнодорожным транспортом ресурсов группы "Гравий" на расстояние в интервале от 1051 км до 1100 км | 1т груза | - | - | - | - | 1288.85 | -
232087-00-1101-1150 | Перевозка железнодорожным транспортом ресурсов группы "Гравий" на расстояние в интервале от 1101 км до 1150 км | 1т груза | - | - | - | - | 1316.89 | -
232087-00-1151-1200 | Перевозка железнодорожным транспортом ресурсов группы "Гравий" на расстояние в интервале от 1151 км до 1200 км | 1т груза | - | - | - | - | 1349.45 | -
232087-00-1201-1250 | Перевозка железнодорожным транспортом ресурсов группы "Гравий" на расстояние в интервале от 1201 км до 1250 км | 1т груза | - | - | - | - | 1376.81 | -
232087-00-1251-1300 | Перевозка железнодорожным транспортом ресурсов группы "Гравий" на расстояние в интервале от 1251 км до 1300 км | 1т груза | - | - | - | - | 1409.14 | -
232087-00-1301-1350 | Перевозка железнодорожным транспортом ресурсов группы "Гравий" на расстояние в интервале от 1301 км до 1350 км | 1т груза | - | - | - | - | 1435.88 | -
232087-00-1351-1400 | Перевозка железнодорожным транспортом ресурсов группы "Гравий" на расстояние в интервале от 1351 км до 1400 км | 1т груза | - | - | - | - | 1468.05 | -
232087-00-1401-1450 | Перевозка железнодорожным транспортом ресурсов группы "Гравий" на расстояние в интервале от 1401 км до 1450 км | 1т груза | - | - | - | - | 1486.48 | -
232087-00-1451-1500 | Перевозка железнодорожным транспортом ресурсов группы "Гравий" на расстояние в интервале от 1451 км до 1500 км | 1т груза | - | - | - | - | 1512.15 | -
232087-00-1501-1600 | Перевозка железнодорожным транспортом ресурсов группы "Гравий" на расстояние в интервале от 1501 км до 1600 км | 1т груза | - | - | - | - | 1559.44 | -
232087-00-1601-1700 | Перевозка железнодорожным транспортом ресурсов группы "Гравий" на расстояние в интервале от 1601 км до 1700 км | 1т груза | - | - | - | - | 1600.45 | -
232087-00-1701-1800 | Перевозка железнодорожным транспортом ресурсов группы "Гравий" на расстояние в интервале от 1701 км до 1800 км | 1т груза | - | - | - | - | 1655.19 | -
232087-00-1801-1900 | Перевозка железнодорожным транспортом ресурсов группы "Гравий" на расстояние в интервале от 1801 км до 1900 км | 1т груза | - | - | - | - | 1716.62 | -
232087-00-1901-2000 | Перевозка железнодорожным транспортом ресурсов группы "Гравий" на расстояние в интервале от 1901 км до 2000 км | 1т груза | - | - | - | - | 1770.17 | -
232087-00-2001-2100 | Перевозка железнодорожным транспортом ресурсов группы "Гравий" на расстояние в интервале от 2001 км до 2100 км | 1т груза | - | - | - | - | 1805.08 | -
232087-00-2101-2200 | Перевозка железнодорожным транспортом ресурсов группы "Гравий" на расстояние в интервале от 2101 км до 2200 км | 1т груза | - | - | - | - | 1864.94 | -
232087-00-2201-2300 | Перевозка железнодорожным транспортом ресурсов группы "Гравий" на расстояние в интервале от 2201 км до 2300 км | 1т груза | - | - | - | - | 1896.75 | -
232087-00-2301-2400 | Перевозка железнодорожным транспортом ресурсов группы "Гравий" на расстояние в интервале от 2301 км до 2400 км | 1т груза | - | - | - | - | 1946.3 | -
232087-00-2401-2500 | Перевозка железнодорожным транспортом ресурсов группы "Гравий" на расстояние в интервале от 2401 км до 2500 км | 1т груза | - | - | - | - | 2004.62 | -
232087-00-2501-2600 | Перевозка железнодорожным транспортом ресурсов группы "Гравий" на расстояние в интервале от 2501 км до 2600 км | 1т груза | - | - | - | - | 2053.02 | -
232087-00-2601-2700 | Перевозка железнодорожным транспортом ресурсов группы "Гравий" на расстояние в интервале от 2601 км до 2700 км | 1т груза | - | - | - | - | 2079.15 | -
232087-00-2701-2800 | Перевозка железнодорожным транспортом ресурсов группы "Гравий" на расстояние в интервале от 2701 км до 2800 км | 1т груза | - | - | - | - | 2136.02 | -
232087-00-2801-2900 | Перевозка железнодорожным транспортом ресурсов группы "Гравий" на расстояние в интервале от 2801 км до 2900 км | 1т груза | - | - | - | - | 2159.24 | -
232087-00-2901-3000 | Перевозка железнодорожным транспортом ресурсов группы "Гравий" на расстояние в интервале от 2901 км до 3000 км | 1т груза | - | - | - | - | 2203.98 | -
232087-00-3001-3100 | Перевозка железнодорожным транспортом ресурсов группы "Гравий" на расстояние в интервале от 3001 км до 3100 км | 1т груза | - | - | - | - | 2235.47 | -
232087-00-3101-3200 | Перевозка железнодорожным транспортом ресурсов группы "Гравий" на расстояние в интервале от 3101 км до 3200 км | 1т груза | - | - | - | - | 2290.11 | -
232087-00-3201-3300 | Перевозка железнодорожным транспортом ресурсов группы "Гравий" на расстояние в интервале от 3201 км до 3300 км | 1т груза | - | - | - | - | 2344.79 | -
232087-00-3301-3400 | Перевозка железнодорожным транспортом ресурсов группы "Гравий" на расстояние в интервале от 3301 км до 3400 км | 1т груза | - | - | - | - | 2399.47 | -
232087-00-3401-3500 | Перевозка железнодорожным транспортом ресурсов группы "Гравий" на расстояние в интервале от 3401 км до 3500 км | 1т груза | - | - | - | - | 2427.38 | -
232087-00-3501-3600 | Перевозка железнодорожным транспортом ресурсов группы "Гравий" на расстояние в интервале от 3501 км до 3600 км | 1т груза | - | - | - | - | 2481.36 | -
232087-00-3601-3700 | Перевозка железнодорожным транспортом ресурсов группы "Гравий" на расстояние в интервале от 3601 км до 3700 км | 1т груза | - | - | - | - | 2507.2 | -
232087-00-3701-3800 | Перевозка железнодорожным транспортом ресурсов группы "Гравий" на расстояние в интервале от 3701 км до 3800 км | 1т груза | - | - | - | - | 2560.42 | -
232087-00-3801-3900 | Перевозка железнодорожным транспортом ресурсов группы "Гравий" на расстояние в интервале от 3801 км до 3900 км | 1т груза | - | - | - | - | 2613.68 | -
232087-00-3901-4000 | Перевозка железнодорожным транспортом ресурсов группы "Гравий" на расстояние в интервале от 3901 км до 4000 км | 1т груза | - | - | - | - | 2666.95 | -
232087-00-4001-4100 | Перевозка железнодорожным транспортом ресурсов группы "Гравий" на расстояние в интервале от 4001 км до 4100 км | 1т груза | - | - | - | - | 2689.21 | -
232087-00-4101-4200 | Перевозка железнодорожным транспортом ресурсов группы "Гравий" на расстояние в интервале от 4101 км до 4200 км | 1т груза | - | - | - | - | 2741.76 | -
232087-00-4201-4300 | Перевозка железнодорожным транспортом ресурсов группы "Гравий" на расстояние в интервале от 4201 км до 4300 км | 1т груза | - | - | - | - | 2761.94 | -
232087-00-4301-4400 | Перевозка железнодорожным транспортом ресурсов группы "Гравий" на расстояние в интервале от 4301 км до 4400 км | 1т груза | - | - | - | - | 2813.75 | -
232087-00-4401-4500 | Перевозка железнодорожным транспортом ресурсов группы "Гравий" на расстояние в интервале от 4401 км до 4500 км | 1т груза | - | - | - | - | 2865.6 | -
232087-00-4501-4600 | Перевозка железнодорожным транспортом ресурсов группы "Гравий" на расстояние в интервале от 4501 км до 4600 км | 1т груза | - | - | - | - | 2917.45 | -
232087-00-4601-4700 | Перевозка железнодорожным транспортом ресурсов группы "Гравий" на расстояние в интервале от 4601 км до 4700 км | 1т груза | - | - | - | - | 2934.05 | -
232087-00-4701-4800 | Перевозка железнодорожным транспортом ресурсов группы "Гравий" на расстояние в интервале от 4701 км до 4800 км | 1т груза | - | - | - | - | 2985.19 | -
232087-00-4801-4900 | Перевозка железнодорожным транспортом ресурсов группы "Гравий" на расстояние в интервале от 4801 км до 4900 км | 1т груза | - | - | - | - | 2999.71 | -
232087-00-4901-5000 | Перевозка железнодорожным транспортом ресурсов группы "Гравий" на расстояние в интервале от 4901 км до 5000 км | 1т груза | - | - | - | - | 3050.11 | -
232087-00-5001-5100 | Перевозка железнодорожным транспортом ресурсов группы "Гравий" на расстояние в интервале от 5001 км до 5100 км | 1т груза | - | - | - | - | 3062.51 | -
232087-00-5101-5200 | Перевозка железнодорожным транспортом ресурсов группы "Гравий" на расстояние в интервале от 5101 км до 5200 км | 1т груза | - | - | - | - | 3112.23 | -
232087-00-5201-5300 | Перевозка железнодорожным транспортом ресурсов группы "Гравий" на расстояние в интервале от 5201 км до 5300 км | 1т груза | - | - | - | - | 3161.92 | -
232087-00-5301-5400 | Перевозка железнодорожным транспортом ресурсов группы "Гравий" на расстояние в интервале от 5301 км до 5400 км | 1т груза | - | - | - | - | 3211.65 | -
232087-00-5401-5500 | Перевозка железнодорожным транспортом ресурсов группы "Гравий" на расстояние в интервале от 5401 км до 5500 км | 1т груза | - | - | - | - | 3261.38 | -
232087-00-5501-5700 | Перевозка железнодорожным транспортом ресурсов группы "Гравий" на расстояние в интервале от 5501 км до 5700 км | 1т груза | - | - | - | - | 3335.95 | -
232087-00-5701-5900 | Перевозка железнодорожным транспортом ресурсов группы "Гравий" на расстояние в интервале от 5701 км до 5900 км | 1т груза | - | - | - | - | 3435.36 | -
232087-00-5901-6100 | Перевозка железнодорожным транспортом ресурсов группы "Гравий" на расстояние в интервале от 5901 км до 6100 км | 1т груза | - | - | - | - | 3534.78 | -
232087-00-6101-6300 | Перевозка железнодорожным транспортом ресурсов группы "Гравий" на расстояние в интервале от 6101 км до 6300 км | 1т груза | - | - | - | - | 3634.24 | -
232087-00-6301-6500 | Перевозка железнодорожным транспортом ресурсов группы "Гравий" на расстояние в интервале от 6301 км до 6500 км | 1т груза | - | - | - | - | 3733.65 | -
232087-00-6501-6700 | Перевозка железнодорожным транспортом ресурсов группы "Гравий" на расстояние в интервале от 6501 км до 6700 км | 1т груза | - | - | - | - | 3833.07 | -
232087-00-6701-6900 | Перевозка железнодорожным транспортом ресурсов группы "Гравий" на расстояние в интервале от 6701 км до 6900 км | 1т груза | - | - | - | - | 3932.52 | -
232087-00-6901-7100 | Перевозка железнодорожным транспортом ресурсов группы "Гравий" на расстояние в интервале от 6901 км до 7100 км | 1т груза | - | - | - | - | 4031.94 | -
232087-00-7101-7300 | Перевозка железнодорожным транспортом ресурсов группы "Гравий" на расстояние в интервале от 7101 км до 7300 км | 1т груза | - | - | - | - | 4131.35 | -
232087-00-7301-7500 | Перевозка железнодорожным транспортом ресурсов группы "Гравий" на расстояние в интервале от 7301 км до 7500 км | 1т груза | - | - | - | - | 4230.81 | -
232087-00-7501-7700 | Перевозка железнодорожным транспортом ресурсов группы "Гравий" на расстояние в интервале от 7501 км до 7700 км | 1т груза | - | - | - | - | 4330.23 | -
232087-00-7701-7900 | Перевозка железнодорожным транспортом ресурсов группы "Гравий" на расстояние в интервале от 7701 км до 7900 км | 1т груза | - | - | - | - | 4429.64 | -
232087-00-7901-8100 | Перевозка железнодорожным транспортом ресурсов группы "Гравий" на расстояние в интервале от 7901 км до 8100 км | 1т груза | - | - | - | - | 4529.1 | -
232087-00-8101-8300 | Перевозка железнодорожным транспортом ресурсов группы "Гравий" на расстояние в интервале от 8101 км до 8300 км | 1т груза | - | - | - | - | 4628.51 | -
232087-00-8301-8500 | Перевозка железнодорожным транспортом ресурсов группы "Гравий" на расстояние в интервале от 8301 км до 8500 км | 1т груза | - | - | - | - | 4727.97 | -
232087-00-8501-8700 | Перевозка железнодорожным транспортом ресурсов группы "Гравий" на расстояние в интервале от 8501 км до 8700 км | 1т груза | - | - | - | - | 4827.39 | -
232087-00-8701-8900 | Перевозка железнодорожным транспортом ресурсов группы "Гравий" на расстояние в интервале от 8701 км до 8900 км | 1т груза | - | - | - | - | 4926.8 | -
232087-00-8901-9100 | Перевозка железнодорожным транспортом ресурсов группы "Гравий" на расстояние в интервале от 8901 км до 9100 км | 1т груза | - | - | - | - | 5026.26 | -
232087-00-9101-9300 | Перевозка железнодорожным транспортом ресурсов группы "Гравий" на расстояние в интервале от 9101 км до 9300 км | 1т груза | - | - | - | - | 5125.67 | -
232087-00-9301-9500 | Перевозка железнодорожным транспортом ресурсов группы "Гравий" на расстояние в интервале от 9301 км до 9500 км | 1т груза | - | - | - | - | 5225.09 | -
232087-00-9501-9700 | Перевозка железнодорожным транспортом ресурсов группы "Гравий" на расстояние в интервале от 9501 км до 9700 км | 1т груза | - | - | - | - | 5324.54 | -
232087-00-9701-9900 | Перевозка железнодорожным транспортом ресурсов группы "Гравий" на расстояние в интервале от 9701 км до 9900 км | 1т груза | - | - | - | - | 5423.96 | -
234070-00-0001-0005 | Перевозка железнодорожным транспортом ресурсов группы "Гравий керамзитовый" на расстояние в интервале от 1 км до 5 км | 1т груза | - | - | - | - | 1025.37 | -
234070-00-0006-0010 | Перевозка железнодорожным транспортом ресурсов группы "Гравий керамзитовый" на расстояние в интервале от 6 км до 10 км | 1т груза | - | - | - | - | 1032.12 | -
234070-00-0011-0015 | Перевозка железнодорожным транспортом ресурсов группы "Гравий керамзитовый" на расстояние в интервале от 11 км до 15 км | 1т груза | - | - | - | - | 1037.98 | -
234070-00-0016-0020 | Перевозка железнодорожным транспортом ресурсов группы "Гравий керамзитовый" на расстояние в интервале от 16 км до 20 км | 1т груза | - | - | - | - | 1043.94 | -
234070-00-0021-0025 | Перевозка железнодорожным транспортом ресурсов группы "Гравий керамзитовый" на расстояние в интервале от 21 км до 25 км | 1т груза | - | - | - | - | 1049.9 | -
234070-00-0026-0030 | Перевозка железнодорожным транспортом ресурсов группы "Гравий керамзитовый" на расстояние в интервале от 26 км до 30 км | 1т груза | - | - | - | - | 1055.86 | -
234070-00-0031-0035 | Перевозка железнодорожным транспортом ресурсов группы "Гравий керамзитовый" на расстояние в интервале от 31 км до 35 км | 1т груза | - | - | - | - | 1061.72 | -
234070-00-0036-0040 | Перевозка железнодорожным транспортом ресурсов группы "Гравий керамзитовый" на расстояние в интервале от 36 км до 40 км | 1т груза | - | - | - | - | 1067.67 | -
234070-00-0041-0045 | Перевозка железнодорожным транспортом ресурсов группы "Гравий керамзитовый" на расстояние в интервале от 41 км до 45 км | 1т груза | - | - | - | - | 1073.63 | -
234070-00-0046-0050 | Перевозка железнодорожным транспортом ресурсов группы "Гравий керамзитовый" на расстояние в интервале от 46 км до 50 км | 1т груза | - | - | - | - | 1079.59 | -
234070-00-0051-0060 | Перевозка железнодорожным транспортом ресурсов группы "Гравий керамзитовый" на расстояние в интервале от 51 км до 60 км | 1т груза | - | - | - | - | 1088.03 | -
234070-00-0061-0070 | Перевозка железнодорожным транспортом ресурсов группы "Гравий керамзитовый" на расстояние в интервале от 61 км до 70 км | 1т груза | - | - | - | - | 1099.95 | -
234070-00-0071-0080 | Перевозка железнодорожным транспортом ресурсов группы "Гравий керамзитовый" на расстояние в интервале от 71 км до 80 км | 1т груза | - | - | - | - | 1111.77 | -
234070-00-0081-0090 | Перевозка железнодорожным транспортом ресурсов группы "Гравий керамзитовый" на расстояние в интервале от 81 км до 90 км | 1т груза | - | - | - | - | 1123.68 | -
234070-00-0091-0100 | Перевозка железнодорожным транспортом ресурсов группы "Гравий керамзитовый" на расстояние в интервале от 91 км до 100 км | 1т груза | - | - | - | - | 1135.5 | -
234070-00-0101-0120 | Перевозка железнодорожным транспортом ресурсов группы "Гравий керамзитовый" на расстояние в интервале от 101 км до 120 км | 1т груза | - | - | - | - | 1153.28 | -
234070-00-0121-0140 | Перевозка железнодорожным транспортом ресурсов группы "Гравий керамзитовый" на расстояние в интервале от 121 км до 140 км | 1т груза | - | - | - | - | 1177.01 | -
234070-00-0141-0160 | Перевозка железнодорожным транспортом ресурсов группы "Гравий керамзитовый" на расстояние в интервале от 141 км до 160 км | 1т груза | - | - | - | - | 1200.74 | -
234070-00-0161-0180 | Перевозка железнодорожным транспортом ресурсов группы "Гравий керамзитовый" на расстояние в интервале от 161 км до 180 км | 1т груза | - | - | - | - | 1222.3 | -
234070-00-0181-0200 | Перевозка железнодорожным транспортом ресурсов группы "Гравий керамзитовый" на расстояние в интервале от 181 км до 200 км | 1т груза | - | - | - | - | 1243.36 | -
234070-00-0201-0220 | Перевозка железнодорожным транспортом ресурсов группы "Гравий керамзитовый" на расстояние в интервале от 201 км до 220 км | 1т груза | - | - | - | - | 1265.21 | -
234070-00-0221-0240 | Перевозка железнодорожным транспортом ресурсов группы "Гравий керамзитовый" на расстояние в интервале от 221 км до 240 км | 1т груза | - | - | - | - | 1285.38 | -
234070-00-0241-0260 | Перевозка железнодорожным транспортом ресурсов группы "Гравий керамзитовый" на расстояние в интервале от 241 км до 260 км | 1т груза | - | - | - | - | 1306.64 | -
234070-00-0261-0280 | Перевозка железнодорожным транспортом ресурсов группы "Гравий керамзитовый" на расстояние в интервале от 261 км до 280 км | 1т груза | - | - | - | - | 1327.6 | -
234070-00-0281-0300 | Перевозка железнодорожным транспортом ресурсов группы "Гравий керамзитовый" на расстояние в интервале от 281 км до 300 км | 1т груза | - | - | - | - | 1348.37 | -
234070-00-0301-0330 | Перевозка железнодорожным транспортом ресурсов группы "Гравий керамзитовый" на расстояние в интервале от 301 км до 330 км | 1т груза | - | - | - | - | 1374.4 | -
234070-00-0331-0360 | Перевозка железнодорожным транспортом ресурсов группы "Гравий керамзитовый" на расстояние в интервале от 331 км до 360 км | 1т груза | - | - | - | - | 1405.69 | -
234070-00-0361-0390 | Перевозка железнодорожным транспортом ресурсов группы "Гравий керамзитовый" на расстояние в интервале от 361 км до 390 км | 1т груза | - | - | - | - | 1436.59 | -
234070-00-0391-0420 | Перевозка железнодорожным транспортом ресурсов группы "Гравий керамзитовый" на расстояние в интервале от 391 км до 420 км | 1т груза | - | - | - | - | 1467.09 | -
234070-00-0421-0450 | Перевозка железнодорожным транспортом ресурсов группы "Гравий керамзитовый" на расстояние в интервале от 421 км до 450 км | 1т груза | - | - | - | - | 1499.97 | -
234070-00-0451-0480 | Перевозка железнодорожным транспортом ресурсов группы "Гравий керамзитовый" на расстояние в интервале от 451 км до 480 км | 1т груза | - | - | - | - | 1529.88 | -
234070-00-0481-0510 | Перевозка железнодорожным транспортом ресурсов группы "Гравий керамзитовый" на расстояние в интервале от 481 км до 510 км | 1т груза | - | - | - | - | 1559.49 | -
234070-00-0511-0540 | Перевозка железнодорожным транспортом ресурсов группы "Гравий керамзитовый" на расстояние в интервале от 511 км до 540 км | 1т груза | - | - | - | - | 1591.97 | -
234070-00-0541-0570 | Перевозка железнодорожным транспортом ресурсов группы "Гравий керамзитовый" на расстояние в интервале от 541 км до 570 км | 1т груза | - | - | - | - | 1620.99 | -
234070-00-0571-0600 | Перевозка железнодорожным транспортом ресурсов группы "Гравий керамзитовый" на расстояние в интервале от 571 км до 600 км | 1т груза | - | - | - | - | 1653.27 | -
234070-00-0601-0640 | Перевозка железнодорожным транспортом ресурсов группы "Гравий керамзитовый" на расстояние в интервале от 601 км до 640 км | 1т груза | - | - | - | - | 1687.06 | -
234070-00-0641-0680 | Перевозка железнодорожным транспортом ресурсов группы "Гравий керамзитовый" на расстояние в интервале от 641 км до 680 км | 1т груза | - | - | - | - | 1729.88 | -
234070-00-0681-0720 | Перевозка железнодорожным транспортом ресурсов группы "Гравий керамзитовый" на расстояние в интервале от 681 км до 720 км | 1т груза | - | - | - | - | 1768.24 | -
234070-00-0721-0760 | Перевозка железнодорожным транспортом ресурсов группы "Гравий керамзитовый" на расстояние в интервале от 721 км до 760 км | 1т груза | - | - | - | - | 1810.85 | -
234070-00-0761-0800 | Перевозка железнодорожным транспортом ресурсов группы "Гравий керамзитовый" на расстояние в интервале от 761 км до 800 км | 1т груза | - | - | - | - | 1848.52 | -
234070-00-0801-0840 | Перевозка железнодорожным транспортом ресурсов группы "Гравий керамзитовый" на расстояние в интервале от 801 км до 840 км | 1т груза | - | - | - | - | 1890.84 | -
234070-00-0841-0880 | Перевозка железнодорожным транспортом ресурсов группы "Гравий керамзитовый" на расстояние в интервале от 841 км до 880 км | 1т груза | - | - | - | - | 1933.16 | -
234070-00-0881-0920 | Перевозка железнодорожным транспортом ресурсов группы "Гравий керамзитовый" на расстояние в интервале от 881 км до 920 км | 1т груза | - | - | - | - | 1969.74 | -
234070-00-0921-0960 | Перевозка железнодорожным транспортом ресурсов группы "Гравий керамзитовый" на расстояние в интервале от 921 км до 960 км | 1т груза | - | - | - | - | 2011.86 | -
234070-00-0961-1000 | Перевозка железнодорожным транспортом ресурсов группы "Гравий керамзитовый" на расстояние в интервале от 961 км до 1000 км | 1т груза | - | - | - | - | 2047.65 | -
234070-00-1001-1050 | Перевозка железнодорожным транспортом ресурсов группы "Гравий керамзитовый" на расстояние в интервале от 1001 км до 1050 км | 1т груза | - | - | - | - | 2094.74 | -
234070-00-1051-1100 | Перевозка железнодорожным транспортом ресурсов группы "Гравий керамзитовый" на расстояние в интервале от 1051 км до 1100 км | 1т груза | - | - | - | - | 2146.99 | -
234070-00-1101-1150 | Перевозка железнодорожным транспортом ресурсов группы "Гравий керамзитовый" на расстояние в интервале от 1101 км до 1150 км | 1т груза | - | - | - | - | 2192.12 | -
234070-00-1151-1200 | Перевозка железнодорожным транспортом ресурсов группы "Гравий керамзитовый" на расстояние в интервале от 1151 км до 1200 км | 1т груза | - | - | - | - | 2244.08 | -
234070-00-1201-1250 | Перевозка железнодорожным транспортом ресурсов группы "Гравий керамзитовый" на расстояние в интервале от 1201 км до 1250 км | 1т груза | - | - | - | - | 2288.22 | -
234070-00-1251-1300 | Перевозка железнодорожным транспортом ресурсов группы "Гравий керамзитовый" на расстояние в интервале от 1251 км до 1300 км | 1т груза | - | - | - | - | 2339.88 | -
234070-00-1301-1350 | Перевозка железнодорожным транспортом ресурсов группы "Гравий керамзитовый" на расстояние в интервале от 1301 км до 1350 км | 1т груза | - | - | - | - | 2383.03 | -
234070-00-1351-1400 | Перевозка железнодорожным транспортом ресурсов группы "Гравий керамзитовый" на расстояние в интервале от 1351 км до 1400 км | 1т груза | - | - | - | - | 2434.39 | -
234070-00-1401-1450 | Перевозка железнодорожным транспортом ресурсов группы "Гравий керамзитовый" на расстояние в интервале от 1401 км до 1450 км | 1т груза | - | - | - | - | 2464.42 | -
234070-00-1451-1500 | Перевозка железнодорожным транспортом ресурсов группы "Гравий керамзитовый" на расстояние в интервале от 1451 км до 1500 км | 1т груза | - | - | - | - | 2505.96 | -
234070-00-1501-1600 | Перевозка железнодорожным транспортом ресурсов группы "Гравий керамзитовый" на расстояние в интервале от 1501 км до 1600 км | 1т груза | - | - | - | - | 2581.56 | -
234070-00-1601-1700 | Перевозка железнодорожным транспортом ресурсов группы "Гравий керамзитовый" на расстояние в интервале от 1601 км до 1700 км | 1т груза | - | - | - | - | 2648.47 | -
234070-00-1701-1800 | Перевозка железнодорожным транспортом ресурсов группы "Гравий керамзитовый" на расстояние в интервале от 1701 км до 1800 км | 1т груза | - | - | - | - | 2736.7 | -
234070-00-1801-1900 | Перевозка железнодорожным транспортом ресурсов группы "Гравий керамзитовый" на расстояние в интервале от 1801 км до 1900 км | 1т груза | - | - | - | - | 2835.11 | -
234070-00-1901-2000 | Перевозка железнодорожным транспортом ресурсов группы "Гравий керамзитовый" на расстояние в интервале от 1901 км до 2000 км | 1т груза | - | - | - | - | 2921.53 | -
234070-00-2001-2100 | Перевозка железнодорожным транспортом ресурсов группы "Гравий керамзитовый" на расстояние в интервале от 2001 км до 2100 км | 1т груза | - | - | - | - | 2979.19 | -
234070-00-2101-2200 | Перевозка железнодорожным транспортом ресурсов группы "Гравий керамзитовый" на расстояние в интервале от 2101 км до 2200 км | 1т груза | - | - | - | - | 3075.22 | -
234070-00-2201-2300 | Перевозка железнодорожным транспортом ресурсов группы "Гравий керамзитовый" на расстояние в интервале от 2201 км до 2300 км | 1т груза | - | - | - | - | 3128.11 | -
234070-00-2301-2400 | Перевозка железнодорожным транспортом ресурсов группы "Гравий керамзитовый" на расстояние в интервале от 2301 км до 2400 км | 1т груза | - | - | - | - | 3208.56 | -
234070-00-2401-2500 | Перевозка железнодорожным транспортом ресурсов группы "Гравий керамзитовый" на расстояние в интервале от 2401 км до 2500 км | 1т груза | - | - | - | - | 3302.25 | -
234070-00-2501-2600 | Перевозка железнодорожным транспортом ресурсов группы "Гравий керамзитовый" на расстояние в интервале от 2501 км до 2600 км | 1т груза | - | - | - | - | 3380.87 | -
234070-00-2601-2700 | Перевозка железнодорожным транспортом ресурсов группы "Гравий керамзитовый" на расстояние в интервале от 2601 км до 2700 км | 1т груза | - | - | - | - | 3425.32 | -
234070-00-2701-2800 | Перевозка железнодорожным транспортом ресурсов группы "Гравий керамзитовый" на расстояние в интервале от 2701 км до 2800 км | 1т груза | - | - | - | - | 3516.74 | -
234070-00-2801-2900 | Перевозка железнодорожным транспортом ресурсов группы "Гравий керамзитовый" на расстояние в интервале от 2801 км до 2900 км | 1т груза | - | - | - | - | 3556.77 | -
234070-00-2901-3000 | Перевозка железнодорожным транспортом ресурсов группы "Гравий керамзитовый" на расстояние в интервале от 2901 км до 3000 км | 1т груза | - | - | - | - | 3629.84 | -
234070-00-3001-3100 | Перевозка железнодорожным транспортом ресурсов группы "Гравий керамзитовый" на расстояние в интервале от 3001 км до 3100 км | 1т груза | - | - | - | - | 3682.32 | -
234070-00-3101-3200 | Перевозка железнодорожным транспортом ресурсов группы "Гравий керамзитовый" на расстояние в интервале от 3101 км до 3200 км | 1т груза | - | - | - | - | 3770.43 | -
234070-00-3201-3300 | Перевозка железнодорожным транспортом ресурсов группы "Гравий керамзитовый" на расстояние в интервале от 3201 км до 3300 км | 1т груза | - | - | - | - | 3858.54 | -
234070-00-3301-3400 | Перевозка железнодорожным транспортом ресурсов группы "Гравий керамзитовый" на расстояние в интервале от 3301 км до 3400 км | 1т груза | - | - | - | - | 3946.65 | -
234070-00-3401-3500 | Перевозка железнодорожным транспортом ресурсов группы "Гравий керамзитовый" на расстояние в интервале от 3401 км до 3500 км | 1т груза | - | - | - | - | 3993.86 | -
234070-00-3501-3600 | Перевозка железнодорожным транспортом ресурсов группы "Гравий керамзитовый" на расстояние в интервале от 3501 км до 3600 км | 1т груза | - | - | - | - | 4080.91 | -
234070-00-3601-3700 | Перевозка железнодорожным транспортом ресурсов группы "Гравий керамзитовый" на расстояние в интервале от 3601 км до 3700 км | 1т груза | - | - | - | - | 4124.82 | -
234070-00-3701-3800 | Перевозка железнодорожным транспортом ресурсов группы "Гравий керамзитовый" на расстояние в интервале от 3701 км до 3800 км | 1т груза | - | - | - | - | 4210.79 | -
234070-00-3801-3900 | Перевозка железнодорожным транспортом ресурсов группы "Гравий керамзитовый" на расстояние в интервале от 3801 км до 3900 км | 1т груза | - | - | - | - | 4296.77 | -
234070-00-3901-4000 | Перевозка железнодорожным транспортом ресурсов группы "Гравий керамзитовый" на расстояние в интервале от 3901 км до 4000 км | 1т груза | - | - | - | - | 4382.82 | -
234070-00-4001-4100 | Перевозка железнодорожным транспортом ресурсов группы "Гравий керамзитовый" на расстояние в интервале от 4001 км до 4100 км | 1т груза | - | - | - | - | 4421.38 | -
234070-00-4101-4200 | Перевозка железнодорожным транспортом ресурсов группы "Гравий керамзитовый" на расстояние в интервале от 4101 км до 4200 км | 1т груза | - | - | - | - | 4506.29 | -
234070-00-4201-4300 | Перевозка железнодорожным транспортом ресурсов группы "Гравий керамзитовый" на расстояние в интервале от 4201 км до 4300 км | 1т груза | - | - | - | - | 4541.64 | -
234070-00-4301-4400 | Перевозка железнодорожным транспортом ресурсов группы "Гравий керамзитовый" на расстояние в интервале от 4301 км до 4400 км | 1т груза | - | - | - | - | 4625.47 | -
234070-00-4401-4500 | Перевозка железнодорожным транспортом ресурсов группы "Гравий керамзитовый" на расстояние в интервале от 4401 км до 4500 км | 1т груза | - | - | - | - | 4709.38 | -
234070-00-4501-4600 | Перевозка железнодорожным транспортом ресурсов группы "Гравий керамзитовый" на расстояние в интервале от 4501 км до 4600 км | 1т груза | - | - | - | - | 4793.21 | -
234070-00-4601-4700 | Перевозка железнодорожным транспортом ресурсов группы "Гравий керамзитовый" на расстояние в интервале от 4601 км до 4700 км | 1т груза | - | - | - | - | 4823.22 | -
234070-00-4701-4800 | Перевозка железнодорожным транспортом ресурсов группы "Гравий керамзитовый" на расстояние в интервале от 4701 км до 4800 км | 1т груза | - | - | - | - | 4905.98 | -
234070-00-4801-4900 | Перевозка железнодорожным транспортом ресурсов группы "Гравий керамзитовый" на расстояние в интервале от 4801 км до 4900 км | 1т груза | - | - | - | - | 4932.77 | -
234070-00-4901-5000 | Перевозка железнодорожным транспортом ресурсов группы "Гравий керамзитовый" на расстояние в интервале от 4901 км до 5000 км | 1т груза | - | - | - | - | 5014.54 | -
234070-00-5001-5100 | Перевозка железнодорожным транспортом ресурсов группы "Гравий керамзитовый" на расстояние в интервале от 5001 км до 5100 км | 1т груза | - | - | - | - | 5038.12 | -
234070-00-5101-5200 | Перевозка железнодорожным транспортом ресурсов группы "Гравий керамзитовый" на расстояние в интервале от 5101 км до 5200 км | 1т груза | - | - | - | - | 5118.74 | -
234070-00-5201-5300 | Перевозка железнодорожным транспортом ресурсов группы "Гравий керамзитовый" на расстояние в интервале от 5201 км до 5300 км | 1т груза | - | - | - | - | 5199.36 | -
234070-00-5301-5400 | Перевозка железнодорожным транспортом ресурсов группы "Гравий керамзитовый" на расстояние в интервале от 5301 км до 5400 км | 1т груза | - | - | - | - | 5279.98 | -
234070-00-5401-5500 | Перевозка железнодорожным транспортом ресурсов группы "Гравий керамзитовый" на расстояние в интервале от 5401 км до 5500 км | 1т груза | - | - | - | - | 5360.68 | -
234070-00-5501-5700 | Перевозка железнодорожным транспортом ресурсов группы "Гравий керамзитовый" на расстояние в интервале от 5501 км до 5700 км | 1т груза | - | - | - | - | 5481.61 | -
234070-00-5701-5900 | Перевозка железнодорожным транспортом ресурсов группы "Гравий керамзитовый" на расстояние в интервале от 5701 км до 5900 км | 1т груза | - | - | - | - | 5642.86 | -
234070-00-5901-6100 | Перевозка железнодорожным транспортом ресурсов группы "Гравий керамзитовый" на расстояние в интервале от 5901 км до 6100 км | 1т груза | - | - | - | - | 5804.17 | -
234070-00-6101-6300 | Перевозка железнодорожным транспортом ресурсов группы "Гравий керамзитовый" на расстояние в интервале от 6101 км до 6300 км | 1т груза | - | - | - | - | 5965.42 | -
234070-00-6301-6500 | Перевозка железнодорожным транспортом ресурсов группы "Гравий керамзитовый" на расстояние в интервале от 6301 км до 6500 км | 1т груза | - | - | - | - | 6126.66 | -
234070-00-6501-6700 | Перевозка железнодорожным транспортом ресурсов группы "Гравий керамзитовый" на расстояние в интервале от 6501 км до 6700 км | 1т груза | - | - | - | - | 6287.98 | -
234070-00-6701-6900 | Перевозка железнодорожным транспортом ресурсов группы "Гравий керамзитовый" на расстояние в интервале от 6701 км до 6900 км | 1т груза | - | - | - | - | 6449.23 | -
234070-00-6901-7100 | Перевозка железнодорожным транспортом ресурсов группы "Гравий керамзитовый" на расстояние в интервале от 6901 км до 7100 км | 1т груза | - | - | - | - | 6610.54 | -
234070-00-7101-7300 | Перевозка железнодорожным транспортом ресурсов группы "Гравий керамзитовый" на расстояние в интервале от 7101 км до 7300 км | 1т груза | - | - | - | - | 6771.79 | -
234070-00-7301-7500 | Перевозка железнодорожным транспортом ресурсов группы "Гравий керамзитовый" на расстояние в интервале от 7301 км до 7500 км | 1т груза | - | - | - | - | 6933.03 | -
234070-00-7501-7700 | Перевозка железнодорожным транспортом ресурсов группы "Гравий керамзитовый" на расстояние в интервале от 7501 км до 7700 км | 1т груза | - | - | - | - | 7094.35 | -
234070-00-7701-7900 | Перевозка железнодорожным транспортом ресурсов группы "Гравий керамзитовый" на расстояние в интервале от 7701 км до 7900 км | 1т груза | - | - | - | - | 7255.59 | -
234070-00-7901-8100 | Перевозка железнодорожным транспортом ресурсов группы "Гравий керамзитовый" на расстояние в интервале от 7901 км до 8100 км | 1т груза | - | - | - | - | 7416.91 | -
234070-00-8101-8300 | Перевозка железнодорожным транспортом ресурсов группы "Гравий керамзитовый" на расстояние в интервале от 8101 км до 8300 км | 1т груза | - | - | - | - | 7578.16 | -
234070-00-8301-8500 | Перевозка железнодорожным транспортом ресурсов группы "Гравий керамзитовый" на расстояние в интервале от 8301 км до 8500 км | 1т груза | - | - | - | - | 7739.4 | -
234070-00-8501-8700 | Перевозка железнодорожным транспортом ресурсов группы "Гравий керамзитовый" на расстояние в интервале от 8501 км до 8700 км | 1т груза | - | - | - | - | 7900.72 | -
234070-00-8701-8900 | Перевозка железнодорожным транспортом ресурсов группы "Гравий керамзитовый" на расстояние в интервале от 8701 км до 8900 км | 1т груза | - | - | - | - | 8061.96 | -
234070-00-8901-9100 | Перевозка железнодорожным транспортом ресурсов группы "Гравий керамзитовый" на расстояние в интервале от 8901 км до 9100 км | 1т груза | - | - | - | - | 8223.21 | -
234070-00-9101-9300 | Перевозка железнодорожным транспортом ресурсов группы "Гравий керамзитовый" на расстояние в интервале от 9101 км до 9300 км | 1т груза | - | - | - | - | 8384.52 | -
234070-00-9301-9500 | Перевозка железнодорожным транспортом ресурсов группы "Гравий керамзитовый" на расстояние в интервале от 9301 км до 9500 км | 1т груза | - | - | - | - | 8545.77 | -
234070-00-9501-9700 | Перевозка железнодорожным транспортом ресурсов группы "Гравий керамзитовый" на расстояние в интервале от 9501 км до 9700 км | 1т груза | - | - | - | - | 8707.09 | -
234070-00-9701-9900 | Перевозка железнодорожным транспортом ресурсов группы "Гравий керамзитовый" на расстояние в интервале от 9701 км до 9900 км | 1т груза | - | - | - | - | 8868.33 | -
241290-00-0001-0005 | Перевозка железнодорожным транспортом ресурсов группы "Графит" на расстояние в интервале от 1 км до 5 км | 1т груза | - | - | - | - | 384.51 | -
241290-00-0006-0010 | Перевозка железнодорожным транспортом ресурсов группы "Графит" на расстояние в интервале от 6 км до 10 км | 1т груза | - | - | - | - | 388.88 | -
241290-00-0011-0015 | Перевозка железнодорожным транспортом ресурсов группы "Графит" на расстояние в интервале от 11 км до 15 км | 1т груза | - | - | - | - | 392.58 | -
241290-00-0016-0020 | Перевозка железнодорожным транспортом ресурсов группы "Графит" на расстояние в интервале от 16 км до 20 км | 1т груза | - | - | - | - | 396.28 | -
241290-00-0021-0025 | Перевозка железнодорожным транспортом ресурсов группы "Графит" на расстояние в интервале от 21 км до 25 км | 1т груза | - | - | - | - | 399.98 | -
241290-00-0026-0030 | Перевозка железнодорожным транспортом ресурсов группы "Графит" на расстояние в интервале от 26 км до 30 км | 1т груза | - | - | - | - | 403.68 | -
241290-00-0031-0035 | Перевозка железнодорожным транспортом ресурсов группы "Графит" на расстояние в интервале от 31 км до 35 км | 1т груза | - | - | - | - | 407.38 | -
241290-00-0036-0040 | Перевозка железнодорожным транспортом ресурсов группы "Графит" на расстояние в интервале от 36 км до 40 км | 1т груза | - | - | - | - | 411.08 | -
241290-00-0041-0045 | Перевозка железнодорожным транспортом ресурсов группы "Графит" на расстояние в интервале от 41 км до 45 км | 1т груза | - | - | - | - | 414.78 | -
241290-00-0046-0050 | Перевозка железнодорожным транспортом ресурсов группы "Графит" на расстояние в интервале от 46 км до 50 км | 1т груза | - | - | - | - | 418.48 | -
241290-00-0051-0060 | Перевозка железнодорожным транспортом ресурсов группы "Графит" на расстояние в интервале от 51 км до 60 км | 1т груза | - | - | - | - | 423.69 | -
241290-00-0061-0070 | Перевозка железнодорожным транспортом ресурсов группы "Графит" на расстояние в интервале от 61 км до 70 км | 1т груза | - | - | - | - | 431.09 | -
241290-00-0071-0080 | Перевозка железнодорожным транспортом ресурсов группы "Графит" на расстояние в интервале от 71 км до 80 км | 1т груза | - | - | - | - | 438.49 | -
241290-00-0081-0090 | Перевозка железнодорожным транспортом ресурсов группы "Графит" на расстояние в интервале от 81 км до 90 км | 1т груза | - | - | - | - | 445.89 | -
241290-00-0091-0100 | Перевозка железнодорожным транспортом ресурсов группы "Графит" на расстояние в интервале от 91 км до 100 км | 1т груза | - | - | - | - | 453.29 | -
241290-00-0101-0120 | Перевозка железнодорожным транспортом ресурсов группы "Графит" на расстояние в интервале от 101 км до 120 км | 1т груза | - | - | - | - | 464.39 | -
241290-00-0121-0140 | Перевозка железнодорожным транспортом ресурсов группы "Графит" на расстояние в интервале от 121 км до 140 км | 1т груза | - | - | - | - | 479.19 | -
241290-00-0141-0160 | Перевозка железнодорожным транспортом ресурсов группы "Графит" на расстояние в интервале от 141 км до 160 км | 1т груза | - | - | - | - | 493.99 | -
241290-00-0161-0180 | Перевозка железнодорожным транспортом ресурсов группы "Графит" на расстояние в интервале от 161 км до 180 км | 1т груза | - | - | - | - | 507.05 | -
241290-00-0181-0200 | Перевозка железнодорожным транспортом ресурсов группы "Графит" на расстояние в интервале от 181 км до 200 км | 1т груза | - | - | - | - | 519.78 | -
241290-00-0201-0220 | Перевозка железнодорожным транспортом ресурсов группы "Графит" на расстояние в интервале от 201 км до 220 км | 1т груза | - | - | - | - | 533.11 | -
241290-00-0221-0240 | Перевозка железнодорожным транспортом ресурсов группы "Графит" на расстояние в интервале от 221 км до 240 км | 1т груза | - | - | - | - | 545.1 | -
241290-00-0241-0260 | Перевозка железнодорожным транспортом ресурсов группы "Графит" на расстояние в интервале от 241 км до 260 км | 1т груза | - | - | - | - | 557.96 | -
241290-00-0261-0280 | Перевозка железнодорожным транспортом ресурсов группы "Графит" на расстояние в интервале от 261 км до 280 км | 1т груза | - | - | - | - | 570.62 | -
241290-00-0281-0300 | Перевозка железнодорожным транспортом ресурсов группы "Графит" на расстояние в интервале от 281 км до 300 км | 1т груза | - | - | - | - | 583.08 | -
241290-00-0301-0330 | Перевозка железнодорожным транспортом ресурсов группы "Графит" на расстояние в интервале от 301 км до 330 км | 1т груза | - | - | - | - | 598.78 | -
241290-00-0331-0360 | Перевозка железнодорожным транспортом ресурсов группы "Графит" на расстояние в интервале от 331 км до 360 км | 1т груза | - | - | - | - | 617.57 | -
241290-00-0361-0390 | Перевозка железнодорожным транспортом ресурсов группы "Графит" на расстояние в интервале от 361 км до 390 км | 1т груза | - | - | - | - | 636.09 | -
241290-00-0391-0420 | Перевозка железнодорожным транспортом ресурсов группы "Графит" на расстояние в интервале от 391 км до 420 км | 1т груза | - | - | - | - | 654.35 | -
241290-00-0421-0450 | Перевозка железнодорожным транспортом ресурсов группы "Графит" на расстояние в интервале от 421 км до 450 км | 1т груза | - | - | - | - | 674.41 | -
241290-00-0451-0480 | Перевозка железнодорожным транспортом ресурсов группы "Графит" на расстояние в интервале от 451 км до 480 км | 1т груза | - | - | - | - | 692.2 | -
241290-00-0481-0510 | Перевозка железнодорожным транспортом ресурсов группы "Графит" на расстояние в интервале от 481 км до 510 км | 1т груза | - | - | - | - | 709.65 | -
241290-00-0511-0540 | Перевозка железнодорожным транспортом ресурсов группы "Графит" на расстояние в интервале от 511 км до 540 км | 1т груза | - | - | - | - | 729.45 | -
241290-00-0541-0570 | Перевозка железнодорожным транспортом ресурсов группы "Графит" на расстояние в интервале от 541 км до 570 км | 1т груза | - | - | - | - | 746.5 | -
241290-00-0571-0600 | Перевозка железнодорожным транспортом ресурсов группы "Графит" на расстояние в интервале от 571 км до 600 км | 1т груза | - | - | - | - | 766.16 | -
241290-00-0601-0640 | Перевозка железнодорожным транспортом ресурсов группы "Графит" на расстояние в интервале от 601 км до 640 км | 1т груза | - | - | - | - | 785.98 | -
241290-00-0641-0680 | Перевозка железнодорожным транспортом ресурсов группы "Графит" на расстояние в интервале от 641 км до 680 км | 1т груза | - | - | - | - | 811.97 | -
241290-00-0681-0720 | Перевозка железнодорожным транспортом ресурсов группы "Графит" на расстояние в интервале от 681 км до 720 км | 1т груза | - | - | - | - | 834.48 | -
241290-00-0721-0760 | Перевозка железнодорожным транспортом ресурсов группы "Графит" на расстояние в интервале от 721 км до 760 км | 1т груза | - | - | - | - | 860.27 | -
241290-00-0761-0800 | Перевозка железнодорожным транспортом ресурсов группы "Графит" на расстояние в интервале от 761 км до 800 км | 1т груза | - | - | - | - | 882.19 | -
241290-00-0801-0840 | Перевозка железнодорожным транспортом ресурсов группы "Графит" на расстояние в интервале от 801 км до 840 км | 1т груза | - | - | - | - | 907.78 | -
241290-00-0841-0880 | Перевозка железнодорожным транспортом ресурсов группы "Графит" на расстояние в интервале от 841 км до 880 км | 1т груза | - | - | - | - | 933.36 | -
241290-00-0881-0920 | Перевозка железнодорожным транспортом ресурсов группы "Графит" на расстояние в интервале от 881 км до 920 км | 1т груза | - | - | - | - | 954.48 | -
241290-00-0921-0960 | Перевозка железнодорожным транспортом ресурсов группы "Графит" на расстояние в интервале от 921 км до 960 км | 1т груза | - | - | - | - | 979.87 | -
241290-00-0961-1000 | Перевозка железнодорожным транспортом ресурсов группы "Графит" на расстояние в интервале от 961 км до 1000 км | 1т груза | - | - | - | - | 1000.38 | -
241290-00-1001-1050 | Перевозка железнодорожным транспортом ресурсов группы "Графит" на расстояние в интервале от 1001 км до 1050 км | 1т груза | - | - | - | - | 1028.73 | -
241290-00-1051-1100 | Перевозка железнодорожным транспортом ресурсов группы "Графит" на расстояние в интервале от 1051 км до 1100 км | 1т груза | - | - | - | - | 1060.18 | -
241290-00-1101-1150 | Перевозка железнодорожным транспортом ресурсов группы "Графит" на расстояние в интервале от 1101 км до 1150 км | 1т груза | - | - | - | - | 1086.09 | -
241290-00-1151-1200 | Перевозка железнодорожным транспортом ресурсов группы "Графит" на расстояние в интервале от 1151 км до 1200 км | 1т груза | - | - | - | - | 1117.34 | -
241290-00-1201-1250 | Перевозка железнодорожным транспортом ресурсов группы "Графит" на расстояние в интервале от 1201 км до 1250 км | 1т груза | - | - | - | - | 1129.54 | -
241290-00-1251-1300 | Перевозка железнодорожным транспортом ресурсов группы "Графит" на расстояние в интервале от 1251 км до 1300 км | 1т груза | - | - | - | - | 1160.09 | -
241290-00-1301-1350 | Перевозка железнодорожным транспортом ресурсов группы "Графит" на расстояние в интервале от 1301 км до 1350 км | 1т груза | - | - | - | - | 1184.15 | -
241290-00-1351-1400 | Перевозка железнодорожным транспортом ресурсов группы "Графит" на расстояние в интервале от 1351 км до 1400 км | 1т груза | - | - | - | - | 1214.51 | -
241290-00-1401-1450 | Перевозка железнодорожным транспортом ресурсов группы "Графит" на расстояние в интервале от 1401 км до 1450 км | 1т груза | - | - | - | - | 1230.32 | -
241290-00-1451-1500 | Перевозка железнодорожным транспортом ресурсов группы "Графит" на расстояние в интервале от 1451 км до 1500 км | 1т груза | - | - | - | - | 1253.16 | -
241290-00-1501-1600 | Перевозка железнодорожным транспортом ресурсов группы "Графит" на расстояние в интервале от 1501 км до 1600 км | 1т груза | - | - | - | - | 1297.64 | -
241290-00-1601-1700 | Перевозка железнодорожным транспортом ресурсов группы "Графит" на расстояние в интервале от 1601 км до 1700 км | 1т груза | - | - | - | - | 1332.9 | -
241290-00-1701-1800 | Перевозка железнодорожным транспортом ресурсов группы "Графит" на расстояние в интервале от 1701 км до 1800 км | 1т груза | - | - | - | - | 1382.61 | -
241290-00-1801-1900 | Перевозка железнодорожным транспортом ресурсов группы "Графит" на расстояние в интервале от 1801 км до 1900 км | 1т груза | - | - | - | - | 1440.12 | -
241290-00-1901-2000 | Перевозка железнодорожным транспортом ресурсов группы "Графит" на расстояние в интервале от 1901 км до 2000 км | 1т груза | - | - | - | - | 1488.44 | -
241290-00-2001-2100 | Перевозка железнодорожным транспортом ресурсов группы "Графит" на расстояние в интервале от 2001 км до 2100 км | 1т груза | - | - | - | - | 1516.93 | -
241290-00-2101-2200 | Перевозка железнодорожным транспортом ресурсов группы "Графит" на расстояние в интервале от 2101 км до 2200 км | 1т груза | - | - | - | - | 1572.69 | -
241290-00-2201-2300 | Перевозка железнодорожным транспортом ресурсов группы "Графит" на расстояние в интервале от 2201 км до 2300 км | 1т груза | - | - | - | - | 1597.76 | -
241290-00-2301-2400 | Перевозка железнодорожным транспортом ресурсов группы "Графит" на расстояние в интервале от 2301 км до 2400 км | 1т груза | - | - | - | - | 1641.54 | -
241290-00-2401-2500 | Перевозка железнодорожным транспортом ресурсов группы "Графит" на расстояние в интервале от 2401 км до 2500 км | 1т груза | - | - | - | - | 1673.92 | -
241290-00-2501-2600 | Перевозка железнодорожным транспортом ресурсов группы "Графит" на расстояние в интервале от 2501 км до 2600 км | 1т груза | - | - | - | - | 1715.79 | -
241290-00-2601-2700 | Перевозка железнодорожным транспортом ресурсов группы "Графит" на расстояние в интервале от 2601 км до 2700 км | 1т груза | - | - | - | - | 1756.77 | -
241290-00-2701-2800 | Перевозка железнодорожным транспортом ресурсов группы "Графит" на расстояние в интервале от 2701 км до 2800 км | 1т груза | - | - | - | - | 1809.19 | -
241290-00-2801-2900 | Перевозка железнодорожным транспортом ресурсов группы "Графит" на расстояние в интервале от 2801 км до 2900 км | 1т груза | - | - | - | - | 1824.72 | -
241290-00-2901-3000 | Перевозка железнодорожным транспортом ресурсов группы "Графит" на расстояние в интервале от 2901 км до 3000 км | 1т груза | - | - | - | - | 1862.97 | -
241290-00-3001-3100 | Перевозка железнодорожным транспортом ресурсов группы "Графит" на расстояние в интервале от 3001 км до 3100 км | 1т груза | - | - | - | - | 1764.59 | -
241290-00-3101-3200 | Перевозка железнодорожным транспортом ресурсов группы "Графит" на расстояние в интервале от 3101 км до 3200 км | 1т груза | - | - | - | - | 1811.28 | -
241290-00-3201-3300 | Перевозка железнодорожным транспортом ресурсов группы "Графит" на расстояние в интервале от 3201 км до 3300 км | 1т груза | - | - | - | - | 1832.96 | -
241290-00-3301-3400 | Перевозка железнодорожным транспортом ресурсов группы "Графит" на расстояние в интервале от 3301 км до 3400 км | 1т груза | - | - | - | - | 1878.99 | -
241290-00-3401-3500 | Перевозка железнодорожным транспортом ресурсов группы "Графит" на расстояние в интервале от 3401 км до 3500 км | 1т груза | - | - | - | - | 1924.98 | -
241290-00-3501-3600 | Перевозка железнодорожным транспортом ресурсов группы "Графит" на расстояние в интервале от 3501 км до 3600 км | 1т груза | - | - | - | - | 1971.02 | -
241290-00-3601-3700 | Перевозка железнодорожным транспортом ресурсов группы "Графит" на расстояние в интервале от 3601 км до 3700 км | 1т груза | - | - | - | - | 1989.2 | -
241290-00-3701-3800 | Перевозка железнодорожным транспортом ресурсов группы "Графит" на расстояние в интервале от 3701 км до 3800 км | 1т груза | - | - | - | - | 2034.48 | -
241290-00-3801-3900 | Перевозка железнодорожным транспортом ресурсов группы "Графит" на расстояние в интервале от 3801 км до 3900 км | 1т груза | - | - | - | - | 2050.56 | -
241290-00-3901-4000 | Перевозка железнодорожным транспортом ресурсов группы "Графит" на расстояние в интервале от 3901 км до 4000 км | 1т груза | - | - | - | - | 2095.19 | -
241290-00-4001-4100 | Перевозка железнодорожным транспортом ресурсов группы "Графит" на расстояние в интервале от 4001 км до 4100 км | 1т груза | - | - | - | - | 2109.11 | -
241290-00-4101-4200 | Перевозка железнодорожным транспортом ресурсов группы "Графит" на расстояние в интервале от 4101 км до 4200 км | 1т груза | - | - | - | - | 2153.05 | -
241290-00-4201-4300 | Перевозка железнодорожным транспортом ресурсов группы "Графит" на расстояние в интервале от 4201 км до 4300 км | 1т груза | - | - | - | - | 2164.92 | -
241290-00-4301-4400 | Перевозка железнодорожным транспортом ресурсов группы "Графит" на расстояние в интервале от 4301 км до 4400 км | 1т груза | - | - | - | - | 2208.11 | -
241290-00-4401-4500 | Перевозка железнодорожным транспортом ресурсов группы "Графит" на расстояние в интервале от 4401 км до 4500 км | 1т груза | - | - | - | - | 2251.34 | -
241290-00-4501-4600 | Перевозка железнодорожным транспортом ресурсов группы "Графит" на расстояние в интервале от 4501 км до 4600 км | 1т груза | - | - | - | - | 2294.58 | -
241290-00-4601-4700 | Перевозка железнодорожным транспортом ресурсов группы "Графит" на расстояние в интервале от 4601 км до 4700 км | 1т груза | - | - | - | - | 2302.9 | -
241290-00-4701-4800 | Перевозка железнодорожным транспортом ресурсов группы "Графит" на расстояние в интервале от 4701 км до 4800 км | 1т груза | - | - | - | - | 2345.43 | -
241290-00-4801-4900 | Перевозка железнодорожным транспортом ресурсов группы "Графит" на расстояние в интервале от 4801 км до 4900 км | 1т груза | - | - | - | - | 2351.7 | -
241290-00-4901-5000 | Перевозка железнодорожным транспортом ресурсов группы "Графит" на расстояние в интервале от 4901 км до 5000 км | 1т груза | - | - | - | - | 2393.49 | -
241290-00-5001-5100 | Перевозка железнодорожным транспортом ресурсов группы "Графит" на расстояние в интервале от 5001 км до 5100 км | 1т груза | - | - | - | - | 2397.65 | -
241290-00-5101-5200 | Перевозка железнодорожным транспортом ресурсов группы "Графит" на расстояние в интервале от 5101 км до 5200 км | 1т груза | - | - | - | - | 2438.78 | -
241290-00-5201-5300 | Перевозка железнодорожным транспортом ресурсов группы "Графит" на расстояние в интервале от 5201 км до 5300 км | 1т груза | - | - | - | - | 2479.87 | -
241290-00-5301-5400 | Перевозка железнодорожным транспортом ресурсов группы "Графит" на расстояние в интервале от 5301 км до 5400 км | 1т груза | - | - | - | - | 2521 | -
241290-00-5401-5500 | Перевозка железнодорожным транспортом ресурсов группы "Графит" на расстояние в интервале от 5401 км до 5500 км | 1т груза | - | - | - | - | 2562.14 | -
241290-00-5501-5700 | Перевозка железнодорожным транспортом ресурсов группы "Графит" на расстояние в интервале от 5501 км до 5700 км | 1т груза | - | - | - | - | 2623.82 | -
241290-00-5701-5900 | Перевозка железнодорожным транспортом ресурсов группы "Графит" на расстояние в интервале от 5701 км до 5900 км | 1т груза | - | - | - | - | 2706.04 | -
241290-00-5901-6100 | Перевозка железнодорожным транспортом ресурсов группы "Графит" на расстояние в интервале от 5901 км до 6100 км | 1т груза | - | - | - | - | 2788.26 | -
241290-00-6101-6300 | Перевозка железнодорожным транспортом ресурсов группы "Графит" на расстояние в интервале от 6101 км до 6300 км | 1т груза | - | - | - | - | 2870.53 | -
241290-00-6301-6500 | Перевозка железнодорожным транспортом ресурсов группы "Графит" на расстояние в интервале от 6301 км до 6500 км | 1т груза | - | - | - | - | 2952.75 | -
241290-00-6501-6700 | Перевозка железнодорожным транспортом ресурсов группы "Графит" на расстояние в интервале от 6501 км до 6700 км | 1т груза | - | - | - | - | 3034.97 | -
241290-00-6701-6900 | Перевозка железнодорожным транспортом ресурсов группы "Графит" на расстояние в интервале от 6701 км до 6900 км | 1т груза | - | - | - | - | 3117.24 | -
241290-00-6901-7100 | Перевозка железнодорожным транспортом ресурсов группы "Графит" на расстояние в интервале от 6901 км до 7100 км | 1т груза | - | - | - | - | 3199.46 | -
241290-00-7101-7300 | Перевозка железнодорожным транспортом ресурсов группы "Графит" на расстояние в интервале от 7101 км до 7300 км | 1т груза | - | - | - | - | 3281.68 | -
241290-00-7301-7500 | Перевозка железнодорожным транспортом ресурсов группы "Графит" на расстояние в интервале от 7301 км до 7500 км | 1т груза | - | - | - | - | 3363.95 | -
241290-00-7501-7700 | Перевозка железнодорожным транспортом ресурсов группы "Графит" на расстояние в интервале от 7501 км до 7700 км | 1т груза | - | - | - | - | 3446.17 | -
241290-00-7701-7900 | Перевозка железнодорожным транспортом ресурсов группы "Графит" на расстояние в интервале от 7701 км до 7900 км | 1т груза | - | - | - | - | 3528.39 | -
241290-00-7901-8100 | Перевозка железнодорожным транспортом ресурсов группы "Графит" на расстояние в интервале от 7901 км до 8100 км | 1т груза | - | - | - | - | 3610.66 | -
241290-00-8101-8300 | Перевозка железнодорожным транспортом ресурсов группы "Графит" на расстояние в интервале от 8101 км до 8300 км | 1т груза | - | - | - | - | 3692.88 | -
241290-00-8301-8500 | Перевозка железнодорожным транспортом ресурсов группы "Графит" на расстояние в интервале от 8301 км до 8500 км | 1т груза | - | - | - | - | 3775.15 | -
241290-00-8501-8700 | Перевозка железнодорожным транспортом ресурсов группы "Графит" на расстояние в интервале от 8501 км до 8700 км | 1т груза | - | - | - | - | 3857.37 | -
241290-00-8701-8900 | Перевозка железнодорожным транспортом ресурсов группы "Графит" на расстояние в интервале от 8701 км до 8900 км | 1т груза | - | - | - | - | 3939.59 | -
241290-00-8901-9100 | Перевозка железнодорожным транспортом ресурсов группы "Графит" на расстояние в интервале от 8901 км до 9100 км | 1т груза | - | - | - | - | 4021.86 | -
241290-00-9101-9300 | Перевозка железнодорожным транспортом ресурсов группы "Графит" на расстояние в интервале от 9101 км до 9300 км | 1т груза | - | - | - | - | 4104.08 | -
241290-00-9301-9500 | Перевозка железнодорожным транспортом ресурсов группы "Графит" на расстояние в интервале от 9301 км до 9500 км | 1т груза | - | - | - | - | 4186.3 | -
241290-00-9501-9700 | Перевозка железнодорожным транспортом ресурсов группы "Графит" на расстояние в интервале от 9501 км до 9700 км | 1т груза | - | - | - | - | 4268.57 | -
241290-00-9701-9900 | Перевозка железнодорожным транспортом ресурсов группы "Графит" на расстояние в интервале от 9701 км до 9900 км | 1т груза | - | - | - | - | 4350.79 | -
402033-00-0001-0005 | Перевозка железнодорожным транспортом ресурсов группы "Громкоговорители (абонентские)" на расстояние в интервале от 1 км до 5 км | 1т груза | - | - | - | - | 3683.74 | -
402033-00-0006-0010 | Перевозка железнодорожным транспортом ресурсов группы "Громкоговорители (абонентские)" на расстояние в интервале от 6 км до 10 км | 1т груза | - | - | - | - | 3728.68 | -
402033-00-0011-0015 | Перевозка железнодорожным транспортом ресурсов группы "Громкоговорители (абонентские)" на расстояние в интервале от 11 км до 15 км | 1т груза | - | - | - | - | 3767.61 | -
402033-00-0016-0020 | Перевозка железнодорожным транспортом ресурсов группы "Громкоговорители (абонентские)" на расстояние в интервале от 16 км до 20 км | 1т груза | - | - | - | - | 3806.53 | -
402033-00-0021-0025 | Перевозка железнодорожным транспортом ресурсов группы "Громкоговорители (абонентские)" на расстояние в интервале от 21 км до 25 км | 1т груза | - | - | - | - | 3845.45 | -
402033-00-0026-0030 | Перевозка железнодорожным транспортом ресурсов группы "Громкоговорители (абонентские)" на расстояние в интервале от 26 км до 30 км | 1т груза | - | - | - | - | 3884.37 | -
402033-00-0031-0035 | Перевозка железнодорожным транспортом ресурсов группы "Громкоговорители (абонентские)" на расстояние в интервале от 31 км до 35 км | 1т груза | - | - | - | - | 3923.3 | -
402033-00-0036-0040 | Перевозка железнодорожным транспортом ресурсов группы "Громкоговорители (абонентские)" на расстояние в интервале от 36 км до 40 км | 1т груза | - | - | - | - | 3962.22 | -
402033-00-0041-0045 | Перевозка железнодорожным транспортом ресурсов группы "Громкоговорители (абонентские)" на расстояние в интервале от 41 км до 45 км | 1т груза | - | - | - | - | 4001.14 | -
402033-00-0046-0050 | Перевозка железнодорожным транспортом ресурсов группы "Громкоговорители (абонентские)" на расстояние в интервале от 46 км до 50 км | 1т груза | - | - | - | - | 4039.06 | -
402033-00-0051-0060 | Перевозка железнодорожным транспортом ресурсов группы "Громкоговорители (абонентские)" на расстояние в интервале от 51 км до 60 км | 1т груза | - | - | - | - | 4094.44 | -
402033-00-0061-0070 | Перевозка железнодорожным транспортом ресурсов группы "Громкоговорители (абонентские)" на расстояние в интервале от 61 км до 70 км | 1т груза | - | - | - | - | 4172.28 | -
402033-00-0071-0080 | Перевозка железнодорожным транспортом ресурсов группы "Громкоговорители (абонентские)" на расстояние в интервале от 71 км до 80 км | 1т груза | - | - | - | - | 4250.13 | -
402033-00-0081-0090 | Перевозка железнодорожным транспортом ресурсов группы "Громкоговорители (абонентские)" на расстояние в интервале от 81 км до 90 км | 1т груза | - | - | - | - | 4326.97 | -
402033-00-0091-0100 | Перевозка железнодорожным транспортом ресурсов группы "Громкоговорители (абонентские)" на расстояние в интервале от 91 км до 100 км | 1т груза | - | - | - | - | 4404.82 | -
402033-00-0101-0120 | Перевозка железнодорожным транспортом ресурсов группы "Громкоговорители (абонентские)" на расстояние в интервале от 101 км до 120 км | 1т груза | - | - | - | - | 4521.59 | -
402033-00-0121-0140 | Перевозка железнодорожным транспортом ресурсов группы "Громкоговорители (абонентские)" на расстояние в интервале от 121 км до 140 км | 1т груза | - | - | - | - | 4676.27 | -
402033-00-0141-0160 | Перевозка железнодорожным транспортом ресурсов группы "Громкоговорители (абонентские)" на расстояние в интервале от 141 км до 160 км | 1т груза | - | - | - | - | 4831.97 | -
402033-00-0161-0180 | Перевозка железнодорожным транспортом ресурсов группы "Громкоговорители (абонентские)" на расстояние в интервале от 161 км до 180 км | 1т груза | - | - | - | - | 4968.6 | -
402033-00-0181-0200 | Перевозка железнодорожным транспортом ресурсов группы "Громкоговорители (абонентские)" на расстояние в интервале от 181 км до 200 км | 1т груза | - | - | - | - | 5100.23 | -
402033-00-0201-0220 | Перевозка железнодорожным транспортом ресурсов группы "Громкоговорители (абонентские)" на расстояние в интервале от 201 км до 220 км | 1т груза | - | - | - | - | 5239.87 | -
402033-00-0221-0240 | Перевозка железнодорожным транспортом ресурсов группы "Громкоговорители (абонентские)" на расстояние в интервале от 221 км до 240 км | 1т груза | - | - | - | - | 5364.48 | -
402033-00-0241-0260 | Перевозка железнодорожным транспортом ресурсов группы "Громкоговорители (абонентские)" на расстояние в интервале от 241 км до 260 км | 1т груза | - | - | - | - | 5498.11 | -
402033-00-0261-0280 | Перевозка железнодорожным транспортом ресурсов группы "Громкоговорители (абонентские)" на расстояние в интервале от 261 км до 280 км | 1т груза | - | - | - | - | 5629.73 | -
402033-00-0281-0300 | Перевозка железнодорожным транспортом ресурсов группы "Громкоговорители (абонентские)" на расстояние в интервале от 281 км до 300 км | 1т груза | - | - | - | - | 5759.35 | -
402033-00-0301-0330 | Перевозка железнодорожным транспортом ресурсов группы "Громкоговорители (абонентские)" на расстояние в интервале от 301 км до 330 км | 1т груза | - | - | - | - | 5921.88 | -
402033-00-0331-0360 | Перевозка железнодорожным транспортом ресурсов группы "Громкоговорители (абонентские)" на расстояние в интервале от 331 км до 360 км | 1т груза | - | - | - | - | 6117.31 | -
402033-00-0361-0390 | Перевозка железнодорожным транспортом ресурсов группы "Громкоговорители (абонентские)" на расстояние в интервале от 361 км до 390 км | 1т груза | - | - | - | - | 6309.73 | -
402033-00-0391-0420 | Перевозка железнодорожным транспортом ресурсов группы "Громкоговорители (абонентские)" на расстояние в интервале от 391 км до 420 км | 1т груза | - | - | - | - | 6499.15 | -
402033-00-0421-0450 | Перевозка железнодорожным транспортом ресурсов группы "Громкоговорители (абонентские)" на расстояние в интервале от 421 км до 450 км | 1т груза | - | - | - | - | 6708.62 | -
402033-00-0451-0480 | Перевозка железнодорожным транспортом ресурсов группы "Громкоговорители (абонентские)" на расстояние в интервале от 451 км до 480 км | 1т груза | - | - | - | - | 6893.02 | -
402033-00-0481-0510 | Перевозка железнодорожным транспортом ресурсов группы "Громкоговорители (абонентские)" на расстояние в интервале от 481 км до 510 км | 1т груза | - | - | - | - | 7073.4 | -
402033-00-0511-0540 | Перевозка железнодорожным транспортом ресурсов группы "Громкоговорители (абонентские)" на расстояние в интервале от 511 км до 540 км | 1т груза | - | - | - | - | 7279.87 | -
402033-00-0541-0570 | Перевозка железнодорожным транспортом ресурсов группы "Громкоговорители (абонентские)" на расстояние в интервале от 541 км до 570 км | 1т груза | - | - | - | - | 7455.24 | -
402033-00-0571-0600 | Перевозка железнодорожным транспортом ресурсов группы "Громкоговорители (абонентские)" на расстояние в интервале от 571 км до 600 км | 1т груза | - | - | - | - | 7659.7 | -
402033-00-0601-0640 | Перевозка железнодорожным транспортом ресурсов группы "Громкоговорители (абонентские)" на расстояние в интервале от 601 км до 640 км | 1т груза | - | - | - | - | 7864.97 | -
402033-00-0641-0680 | Перевозка железнодорожным транспортом ресурсов группы "Громкоговорители (абонентские)" на расстояние в интервале от 641 км до 680 км | 1т груза | - | - | - | - | 8135.24 | -
402033-00-0681-0720 | Перевозка железнодорожным транспортом ресурсов группы "Громкоговорители (абонентские)" на расстояние в интервале от 681 км до 720 км | 1т груза | - | - | - | - | 8367.4 | -
402033-00-0721-0760 | Перевозка железнодорожным транспортом ресурсов группы "Громкоговорители (абонентские)" на расстояние в интервале от 721 км до 760 км | 1т груза | - | - | - | - | 8636.67 | -
402033-00-0761-0800 | Перевозка железнодорожным транспортом ресурсов группы "Громкоговорители (абонентские)" на расстояние в интервале от 761 км до 800 км | 1т груза | - | - | - | - | 8861.81 | -
402033-00-0801-0840 | Перевозка железнодорожным транспортом ресурсов группы "Громкоговорители (абонентские)" на расстояние в интервале от 801 км до 840 км | 1т груза | - | - | - | - | 9128.07 | -
402033-00-0841-0880 | Перевозка железнодорожным транспортом ресурсов группы "Громкоговорители (абонентские)" на расстояние в интервале от 841 км до 880 км | 1т груза | - | - | - | - | 9394.32 | -
402033-00-0881-0920 | Перевозка железнодорожным транспортом ресурсов группы "Громкоговорители (абонентские)" на расстояние в интервале от 881 км до 920 км | 1т груза | - | - | - | - | 9611.45 | -
402033-00-0921-0960 | Перевозка железнодорожным транспортом ресурсов группы "Громкоговорители (абонентские)" на расстояние в интервале от 921 км до 960 км | 1т груза | - | - | - | - | 9875.7 | -
402033-00-0961-1000 | Перевозка железнодорожным транспортом ресурсов группы "Громкоговорители (абонентские)" на расстояние в интервале от 961 км до 1000 км | 1т груза | - | - | - | - | 10085.8 | -
402033-00-1001-1050 | Перевозка железнодорожным транспортом ресурсов группы "Громкоговорители (абонентские)" на расстояние в интервале от 1001 км до 1050 км | 1т груза | - | - | - | - | 10379.95 | -
402033-00-1051-1100 | Перевозка железнодорожным транспортом ресурсов группы "Громкоговорители (абонентские)" на расстояние в интервале от 1051 км до 1100 км | 1т груза | - | - | - | - | 10708.01 | -
402033-00-1101-1150 | Перевозка железнодорожным транспортом ресурсов группы "Громкоговорители (абонентские)" на расстояние в интервале от 1101 км до 1150 км | 1т груза | - | - | - | - | 10972.89 | -
402033-00-1151-1200 | Перевозка железнодорожным транспортом ресурсов группы "Громкоговорители (абонентские)" на расстояние в интервале от 1151 км до 1200 км | 1т груза | - | - | - | - | 11297.94 | -
402033-00-1201-1250 | Перевозка железнодорожным транспортом ресурсов группы "Громкоговорители (абонентские)" на расстояние в интервале от 1201 км до 1250 км | 1т груза | - | - | - | - | 11554.8 | -
402033-00-1251-1300 | Перевозка железнодорожным транспортом ресурсов группы "Громкоговорители (абонентские)" на расстояние в интервале от 1251 км до 1300 км | 1т груза | - | - | - | - | 11876.84 | -
402033-00-1301-1350 | Перевозка железнодорожным транспортом ресурсов группы "Громкоговорители (абонентские)" на расстояние в интервале от 1301 км до 1350 км | 1т груза | - | - | - | - | 12124.68 | -
402033-00-1351-1400 | Перевозка железнодорожным транспортом ресурсов группы "Громкоговорители (абонентские)" на расстояние в интервале от 1351 км до 1400 км | 1т груза | - | - | - | - | 12443.71 | -
402033-00-1401-1450 | Перевозка железнодорожным транспортом ресурсов группы "Громкоговорители (абонентские)" на расстояние в интервале от 1401 км до 1450 км | 1т груза | - | - | - | - | 12763.75 | -
402033-00-1451-1500 | Перевозка железнодорожным транспортом ресурсов группы "Громкоговорители (абонентские)" на расстояние в интервале от 1451 км до 1500 км | 1т груза | - | - | - | - | 13000.55 | -
402033-00-1501-1600 | Перевозка железнодорожным транспортом ресурсов группы "Громкоговорители (абонентские)" на расстояние в интервале от 1501 км до 1600 км | 1т груза | - | - | - | - | 13475.09 | -
402033-00-1601-1700 | Перевозка железнодорожным транспортом ресурсов группы "Громкоговорители (абонентские)" на расстояние в интервале от 1601 км до 1700 км | 1т груза | - | - | - | - | 14016.89 | -
402033-00-1701-1800 | Перевозка железнодорожным транспортом ресурсов группы "Громкоговорители (абонентские)" на расстояние в интервале от 1701 км до 1800 км | 1т груза | - | - | - | - | 14547.66 | -
402033-00-1801-1900 | Перевозка железнодорожным транспортом ресурсов группы "Громкоговорители (абонентские)" на расстояние в интервале от 1801 км до 1900 км | 1т груза | - | - | - | - | 15169.68 | -
402033-00-1901-2000 | Перевозка железнодорожным транспортом ресурсов группы "Громкоговорители (абонентские)" на расстояние в интервале от 1901 км до 2000 км | 1т груза | - | - | - | - | 15683.4 | -
402033-00-2001-2100 | Перевозка железнодорожным транспортом ресурсов группы "Громкоговорители (абонентские)" на расстояние в интервале от 2001 км до 2100 км | 1т груза | - | - | - | - | 16186.1 | -
402033-00-2101-2200 | Перевозка железнодорожным транспортом ресурсов группы "Громкоговорители (абонентские)" на расстояние в интервале от 2101 км до 2200 км | 1т груза | - | - | - | - | 16797.09 | -
402033-00-2201-2300 | Перевозка железнодорожным транспортом ресурсов группы "Громкоговорители (абонентские)" на расстояние в интервале от 2201 км до 2300 км | 1т груза | - | - | - | - | 17282.73 | -
402033-00-2301-2400 | Перевозка железнодорожным транспортом ресурсов группы "Громкоговорители (абонентские)" на расстояние в интервале от 2301 км до 2400 км | 1т груза | - | - | - | - | 17758.35 | -
402033-00-2401-2500 | Перевозка железнодорожным транспортом ресурсов группы "Громкоговорители (абонентские)" на расстояние в интервале от 2401 км до 2500 км | 1т груза | - | - | - | - | 18358.31 | -
402033-00-2501-2600 | Перевозка железнодорожным транспортом ресурсов группы "Громкоговорители (абонентские)" на расстояние в интервале от 2501 км до 2600 км | 1т груза | - | - | - | - | 18816.88 | -
402033-00-2601-2700 | Перевозка железнодорожным транспортом ресурсов группы "Громкоговорители (абонентские)" на расстояние в интервале от 2601 км до 2700 км | 1т груза | - | - | - | - | 19264.42 | -
402033-00-2701-2800 | Перевозка железнодорожным транспортом ресурсов группы "Громкоговорители (абонентские)" на расстояние в интервале от 2701 км до 2800 км | 1т груза | - | - | - | - | 19853.35 | -
402033-00-2801-2900 | Перевозка железнодорожным транспортом ресурсов группы "Громкоговорители (абонентские)" на расстояние в интервале от 2801 км до 2900 км | 1т груза | - | - | - | - | 20283.84 | -
402033-00-2901-3000 | Перевозка железнодорожным транспортом ресурсов группы "Громкоговорители (абонентские)" на расстояние в интервале от 2901 км до 3000 км | 1т груза | - | - | - | - | 20704.3 | -
402033-00-3001-3100 | Перевозка железнодорожным транспортом ресурсов группы "Громкоговорители (абонентские)" на расстояние в интервале от 3001 км до 3100 км | 1т груза | - | - | - | - | 20875.84 | -
402033-00-3101-3200 | Перевозка железнодорожным транспортом ресурсов группы "Громкоговорители (абонентские)" на расстояние в интервале от 3101 км до 3200 км | 1т груза | - | - | - | - | 21442.73 | -
402033-00-3201-3300 | Перевозка железнодорожным транспортом ресурсов группы "Громкоговорители (абонентские)" на расстояние в интервале от 3201 км до 3300 км | 1т груза | - | - | - | - | 22008.64 | -
402033-00-3301-3400 | Перевозка железнодорожным транспортом ресурсов группы "Громкоговорители (абонентские)" на расстояние в интервале от 3301 км до 3400 км | 1т груза | - | - | - | - | 22575.54 | -
402033-00-3401-3500 | Перевозка железнодорожным транспортом ресурсов группы "Громкоговорители (абонентские)" на расстояние в интервале от 3401 км до 3500 км | 1т груза | - | - | - | - | 23142.43 | -
402033-00-3501-3600 | Перевозка железнодорожным транспортом ресурсов группы "Громкоговорители (абонентские)" на расстояние в интервале от 3501 км до 3600 км | 1т груза | - | - | - | - | 23708.34 | -
402033-00-3601-3700 | Перевозка железнодорожным транспортом ресурсов группы "Громкоговорители (абонентские)" на расстояние в интервале от 3601 км до 3700 км | 1т груза | - | - | - | - | 24275.23 | -
402033-00-3701-3800 | Перевозка железнодорожным транспортом ресурсов группы "Громкоговорители (абонентские)" на расстояние в интервале от 3701 км до 3800 км | 1т груза | - | - | - | - | 24842.12 | -
402033-00-3801-3900 | Перевозка железнодорожным транспортом ресурсов группы "Громкоговорители (абонентские)" на расстояние в интервале от 3801 км до 3900 км | 1т груза | - | - | - | - | 25408.03 | -
402033-00-3901-4000 | Перевозка железнодорожным транспортом ресурсов группы "Громкоговорители (абонентские)" на расстояние в интервале от 3901 км до 4000 км | 1т груза | - | - | - | - | 25974.92 | -
402033-00-4001-4100 | Перевозка железнодорожным транспортом ресурсов группы "Громкоговорители (абонентские)" на расстояние в интервале от 4001 км до 4100 км | 1т груза | - | - | - | - | 26540.83 | -
402033-00-4101-4200 | Перевозка железнодорожным транспортом ресурсов группы "Громкоговорители (абонентские)" на расстояние в интервале от 4101 км до 4200 км | 1т груза | - | - | - | - | 27107.72 | -
402033-00-4201-4300 | Перевозка железнодорожным транспортом ресурсов группы "Громкоговорители (абонентские)" на расстояние в интервале от 4201 км до 4300 км | 1т груза | - | - | - | - | 27674.61 | -
402033-00-4301-4400 | Перевозка железнодорожным транспортом ресурсов группы "Громкоговорители (абонентские)" на расстояние в интервале от 4301 км до 4400 км | 1т груза | - | - | - | - | 28240.52 | -
402033-00-4401-4500 | Перевозка железнодорожным транспортом ресурсов группы "Громкоговорители (абонентские)" на расстояние в интервале от 4401 км до 4500 км | 1т груза | - | - | - | - | 28807.41 | -
402033-00-4501-4600 | Перевозка железнодорожным транспортом ресурсов группы "Громкоговорители (абонентские)" на расстояние в интервале от 4501 км до 4600 км | 1т груза | - | - | - | - | 29373.32 | -
402033-00-4601-4700 | Перевозка железнодорожным транспортом ресурсов группы "Громкоговорители (абонентские)" на расстояние в интервале от 4601 км до 4700 км | 1т груза | - | - | - | - | 29940.21 | -
402033-00-4701-4800 | Перевозка железнодорожным транспортом ресурсов группы "Громкоговорители (абонентские)" на расстояние в интервале от 4701 км до 4800 км | 1т груза | - | - | - | - | 30507.11 | -
402033-00-4801-4900 | Перевозка железнодорожным транспортом ресурсов группы "Громкоговорители (абонентские)" на расстояние в интервале от 4801 км до 4900 км | 1т груза | - | - | - | - | 31073.01 | -
402033-00-4901-5000 | Перевозка железнодорожным транспортом ресурсов группы "Громкоговорители (абонентские)" на расстояние в интервале от 4901 км до 5000 км | 1т груза | - | - | - | - | 31639.91 | -
402033-00-5001-5100 | Перевозка железнодорожным транспортом ресурсов группы "Громкоговорители (абонентские)" на расстояние в интервале от 5001 км до 5100 км | 1т груза | - | - | - | - | 32205.82 | -
402033-00-5101-5200 | Перевозка железнодорожным транспортом ресурсов группы "Громкоговорители (абонентские)" на расстояние в интервале от 5101 км до 5200 км | 1т груза | - | - | - | - | 32772.71 | -
402033-00-5201-5300 | Перевозка железнодорожным транспортом ресурсов группы "Громкоговорители (абонентские)" на расстояние в интервале от 5201 км до 5300 км | 1т груза | - | - | - | - | 33339.6 | -
402033-00-5301-5400 | Перевозка железнодорожным транспортом ресурсов группы "Громкоговорители (абонентские)" на расстояние в интервале от 5301 км до 5400 км | 1т груза | - | - | - | - | 33905.51 | -
402033-00-5401-5500 | Перевозка железнодорожным транспортом ресурсов группы "Громкоговорители (абонентские)" на расстояние в интервале от 5401 км до 5500 км | 1т груза | - | - | - | - | 34472.4 | -
402033-00-5501-5700 | Перевозка железнодорожным транспортом ресурсов группы "Громкоговорители (абонентские)" на расстояние в интервале от 5501 км до 5700 км | 1т груза | - | - | - | - | 35321.75 | -
402033-00-5701-5900 | Перевозка железнодорожным транспортом ресурсов группы "Громкоговорители (абонентские)" на расстояние в интервале от 5701 км до 5900 км | 1т груза | - | - | - | - | 36455.54 | -
402033-00-5901-6100 | Перевозка железнодорожным транспортом ресурсов группы "Громкоговорители (абонентские)" на расстояние в интервале от 5901 км до 6100 км | 1т груза | - | - | - | - | 37588.34 | -
402033-00-6101-6300 | Перевозка железнодорожным транспортом ресурсов группы "Громкоговорители (абонентские)" на расстояние в интервале от 6101 км до 6300 км | 1т груза | - | - | - | - | 38721.14 | -
402033-00-6301-6500 | Перевозка железнодорожным транспортом ресурсов группы "Громкоговорители (абонентские)" на расстояние в интервале от 6301 км до 6500 км | 1т груза | - | - | - | - | 39853.94 | -
402033-00-6501-6700 | Перевозка железнодорожным транспортом ресурсов группы "Громкоговорители (абонентские)" на расстояние в интервале от 6501 км до 6700 км | 1т груза | - | - | - | - | 40986.74 | -
402033-00-6701-6900 | Перевозка железнодорожным транспортом ресурсов группы "Громкоговорители (абонентские)" на расстояние в интервале от 6701 км до 6900 км | 1т груза | - | - | - | - | 42120.52 | -
402033-00-6901-7100 | Перевозка железнодорожным транспортом ресурсов группы "Громкоговорители (абонентские)" на расстояние в интервале от 6901 км до 7100 км | 1т груза | - | - | - | - | 43253.33 | -
402033-00-7101-7300 | Перевозка железнодорожным транспортом ресурсов группы "Громкоговорители (абонентские)" на расстояние в интервале от 7101 км до 7300 км | 1т груза | - | - | - | - | 44386.13 | -
402033-00-7301-7500 | Перевозка железнодорожным транспортом ресурсов группы "Громкоговорители (абонентские)" на расстояние в интервале от 7301 км до 7500 км | 1т груза | - | - | - | - | 45518.93 | -
402033-00-7501-7700 | Перевозка железнодорожным транспортом ресурсов группы "Громкоговорители (абонентские)" на расстояние в интервале от 7501 км до 7700 км | 1т груза | - | - | - | - | 46652.71 | -
402033-00-7701-7900 | Перевозка железнодорожным транспортом ресурсов группы "Громкоговорители (абонентские)" на расстояние в интервале от 7701 км до 7900 км | 1т груза | - | - | - | - | 47785.51 | -
402033-00-7901-8100 | Перевозка железнодорожным транспортом ресурсов группы "Громкоговорители (абонентские)" на расстояние в интервале от 7901 км до 8100 км | 1т груза | - | - | - | - | 48918.31 | -
402033-00-8101-8300 | Перевозка железнодорожным транспортом ресурсов группы "Громкоговорители (абонентские)" на расстояние в интервале от 8101 км до 8300 км | 1т груза | - | - | - | - | 50051.11 | -
402033-00-8301-8500 | Перевозка железнодорожным транспортом ресурсов группы "Громкоговорители (абонентские)" на расстояние в интервале от 8301 км до 8500 км | 1т груза | - | - | - | - | 51184.9 | -
402033-00-8501-8700 | Перевозка железнодорожным транспортом ресурсов группы "Громкоговорители (абонентские)" на расстояние в интервале от 8501 км до 8700 км | 1т груза | - | - | - | - | 52317.7 | -
402033-00-8701-8900 | Перевозка железнодорожным транспортом ресурсов группы "Громкоговорители (абонентские)" на расстояние в интервале от 8701 км до 8900 км | 1т груза | - | - | - | - | 53450.5 | -
402033-00-8901-9100 | Перевозка железнодорожным транспортом ресурсов группы "Громкоговорители (абонентские)" на расстояние в интервале от 8901 км до 9100 км | 1т груза | - | - | - | - | 54583.3 | -
402033-00-9101-9300 | Перевозка железнодорожным транспортом ресурсов группы "Громкоговорители (абонентские)" на расстояние в интервале от 9101 км до 9300 км | 1т груза | - | - | - | - | 55716.1 | -
402033-00-9301-9500 | Перевозка железнодорожным транспортом ресурсов группы "Громкоговорители (абонентские)" на расстояние в интервале от 9301 км до 9500 км | 1т груза | - | - | - | - | 56849.88 | -
402033-00-9501-9700 | Перевозка железнодорожным транспортом ресурсов группы "Громкоговорители (абонентские)" на расстояние в интервале от 9501 км до 9700 км | 1т груза | - | - | - | - | 57982.68 | -
402033-00-9701-9900 | Перевозка железнодорожным транспортом ресурсов группы "Громкоговорители (абонентские)" на расстояние в интервале от 9701 км до 9900 км | 1т груза | - | - | - | - | 59115.48 | -
231024-00-0001-0005 | Перевозка железнодорожным транспортом ресурсов группы "Грунт (земля обыкновенная)" на расстояние в интервале от 1 км до 5 км | 1т груза | - | - | - | - | 586.04 | -
231024-00-0006-0010 | Перевозка железнодорожным транспортом ресурсов группы "Грунт (земля обыкновенная)" на расстояние в интервале от 6 км до 10 км | 1т груза | - | - | - | - | 590.35 | -
231024-00-0011-0015 | Перевозка железнодорожным транспортом ресурсов группы "Грунт (земля обыкновенная)" на расстояние в интервале от 11 км до 15 км | 1т груза | - | - | - | - | 594.09 | -
231024-00-0016-0020 | Перевозка железнодорожным транспортом ресурсов группы "Грунт (земля обыкновенная)" на расстояние в интервале от 16 км до 20 км | 1т груза | - | - | - | - | 597.84 | -
231024-00-0021-0025 | Перевозка железнодорожным транспортом ресурсов группы "Грунт (земля обыкновенная)" на расстояние в интервале от 21 км до 25 км | 1т груза | - | - | - | - | 601.58 | -
231024-00-0026-0030 | Перевозка железнодорожным транспортом ресурсов группы "Грунт (земля обыкновенная)" на расстояние в интервале от 26 км до 30 км | 1т груза | - | - | - | - | 605.33 | -
231024-00-0031-0035 | Перевозка железнодорожным транспортом ресурсов группы "Грунт (земля обыкновенная)" на расстояние в интервале от 31 км до 35 км | 1т груза | - | - | - | - | 609.07 | -
231024-00-0036-0040 | Перевозка железнодорожным транспортом ресурсов группы "Грунт (земля обыкновенная)" на расстояние в интервале от 36 км до 40 км | 1т груза | - | - | - | - | 612.81 | -
231024-00-0041-0045 | Перевозка железнодорожным транспортом ресурсов группы "Грунт (земля обыкновенная)" на расстояние в интервале от 41 км до 45 км | 1т груза | - | - | - | - | 616.56 | -
231024-00-0046-0050 | Перевозка железнодорожным транспортом ресурсов группы "Грунт (земля обыкновенная)" на расстояние в интервале от 46 км до 50 км | 1т груза | - | - | - | - | 620.3 | -
231024-00-0051-0060 | Перевозка железнодорожным транспортом ресурсов группы "Грунт (земля обыкновенная)" на расстояние в интервале от 51 км до 60 км | 1т груза | - | - | - | - | 625.64 | -
231024-00-0061-0070 | Перевозка железнодорожным транспортом ресурсов группы "Грунт (земля обыкновенная)" на расстояние в интервале от 61 км до 70 км | 1т груза | - | - | - | - | 633.12 | -
231024-00-0071-0080 | Перевозка железнодорожным транспортом ресурсов группы "Грунт (земля обыкновенная)" на расстояние в интервале от 71 км до 80 км | 1т груза | - | - | - | - | 640.61 | -
231024-00-0081-0090 | Перевозка железнодорожным транспортом ресурсов группы "Грунт (земля обыкновенная)" на расстояние в интервале от 81 км до 90 км | 1т груза | - | - | - | - | 648.1 | -
231024-00-0091-0100 | Перевозка железнодорожным транспортом ресурсов группы "Грунт (земля обыкновенная)" на расстояние в интервале от 91 км до 100 км | 1т груза | - | - | - | - | 655.59 | -
231024-00-0101-0120 | Перевозка железнодорожным транспортом ресурсов группы "Грунт (земля обыкновенная)" на расстояние в интервале от 101 км до 120 км | 1т груза | - | - | - | - | 666.82 | -
231024-00-0121-0140 | Перевозка железнодорожным транспортом ресурсов группы "Грунт (земля обыкновенная)" на расстояние в интервале от 121 км до 140 км | 1т груза | - | - | - | - | 681.8 | -
231024-00-0141-0160 | Перевозка железнодорожным транспортом ресурсов группы "Грунт (земля обыкновенная)" на расстояние в интервале от 141 км до 160 км | 1т груза | - | - | - | - | 696.78 | -
231024-00-0161-0180 | Перевозка железнодорожным транспортом ресурсов группы "Грунт (земля обыкновенная)" на расстояние в интервале от 161 км до 180 км | 1т груза | - | - | - | - | 710.28 | -
231024-00-0181-0200 | Перевозка железнодорожным транспортом ресурсов группы "Грунт (земля обыкновенная)" на расстояние в интервале от 181 км до 200 км | 1т груза | - | - | - | - | 723.5 | -
231024-00-0201-0220 | Перевозка железнодорожным транспортом ресурсов группы "Грунт (земля обыкновенная)" на расстояние в интервале от 201 км до 220 км | 1т груза | - | - | - | - | 737.24 | -
231024-00-0221-0240 | Перевозка железнодорожным транспортом ресурсов группы "Грунт (земля обыкновенная)" на расстояние в интервале от 221 км до 240 км | 1т груза | - | - | - | - | 749.84 | -
231024-00-0241-0260 | Перевозка железнодорожным транспортом ресурсов группы "Грунт (земля обыкновенная)" на расстояние в интервале от 241 км до 260 км | 1т груза | - | - | - | - | 763.17 | -
231024-00-0261-0280 | Перевозка железнодорожным транспортом ресурсов группы "Грунт (земля обыкновенная)" на расстояние в интервале от 261 км до 280 км | 1т груза | - | - | - | - | 776.34 | -
231024-00-0281-0300 | Перевозка железнодорожным транспортом ресурсов группы "Грунт (земля обыкновенная)" на расстояние в интервале от 281 км до 300 км | 1т груза | - | - | - | - | 789.34 | -
231024-00-0301-0330 | Перевозка железнодорожным транспортом ресурсов группы "Грунт (земля обыкновенная)" на расстояние в интервале от 301 км до 330 км | 1т груза | - | - | - | - | 805.68 | -
231024-00-0331-0360 | Перевозка железнодорожным транспортом ресурсов группы "Грунт (земля обыкновенная)" на расстояние в интервале от 331 км до 360 км | 1т груза | - | - | - | - | 825.26 | -
231024-00-0361-0390 | Перевозка железнодорожным транспортом ресурсов группы "Грунт (земля обыкновенная)" на расстояние в интервале от 361 км до 390 км | 1т груза | - | - | - | - | 844.61 | -
231024-00-0391-0420 | Перевозка железнодорожным транспортом ресурсов группы "Грунт (земля обыкновенная)" на расстояние в интервале от 391 км до 420 км | 1т груза | - | - | - | - | 863.74 | -
231024-00-0421-0450 | Перевозка железнодорожным транспортом ресурсов группы "Грунт (земля обыкновенная)" на расстояние в интервале от 421 км до 450 км | 1т груза | - | - | - | - | 884.39 | -
231024-00-0451-0480 | Перевозка железнодорожным транспортом ресурсов группы "Грунт (земля обыкновенная)" на расстояние в интервале от 451 км до 480 км | 1т груза | - | - | - | - | 903.13 | -
231024-00-0481-0510 | Перевозка железнодорожным транспортом ресурсов группы "Грунт (земля обыкновенная)" на расстояние в интервале от 481 км до 510 км | 1т груза | - | - | - | - | 921.57 | -
231024-00-0511-0540 | Перевозка железнодорожным транспортом ресурсов группы "Грунт (земля обыкновенная)" на расстояние в интервале от 511 км до 540 км | 1т груза | - | - | - | - | 942 | -
231024-00-0541-0570 | Перевозка железнодорожным транспортом ресурсов группы "Грунт (земля обыкновенная)" на расстояние в интервале от 541 км до 570 км | 1т груза | - | - | - | - | 960.11 | -
231024-00-0571-0600 | Перевозка железнодорожным транспортом ресурсов группы "Грунт (земля обыкновенная)" на расстояние в интервале от 571 км до 600 км | 1т груза | - | - | - | - | 980.43 | -
231024-00-0601-0640 | Перевозка железнодорожным транспортом ресурсов группы "Грунт (земля обыкновенная)" на расстояние в интервале от 601 км до 640 км | 1т груза | - | - | - | - | 1001.49 | -
231024-00-0641-0680 | Перевозка железнодорожным транспортом ресурсов группы "Грунт (земля обыкновенная)" на расстояние в интервале от 641 км до 680 км | 1т груза | - | - | - | - | 1028.39 | -
231024-00-0681-0720 | Перевозка железнодорожным транспортом ресурсов группы "Грунт (земля обыкновенная)" на расстояние в интервале от 681 км до 720 км | 1т груза | - | - | - | - | 1052.34 | -
231024-00-0721-0760 | Перевозка железнодорожным транспортом ресурсов группы "Грунт (земля обыкновенная)" на расстояние в интервале от 721 км до 760 км | 1т груза | - | - | - | - | 1079.07 | -
231024-00-0761-0800 | Перевозка железнодорожным транспортом ресурсов группы "Грунт (земля обыкновенная)" на расстояние в интервале от 761 км до 800 км | 1т груза | - | - | - | - | 1102.52 | -
231024-00-0801-0840 | Перевозка железнодорожным транспортом ресурсов группы "Грунт (земля обыкновенная)" на расстояние в интервале от 801 км до 840 км | 1т груза | - | - | - | - | 1129.08 | -
231024-00-0841-0880 | Перевозка железнодорожным транспортом ресурсов группы "Грунт (земля обыкновенная)" на расстояние в интервале от 841 км до 880 км | 1т груза | - | - | - | - | 1155.64 | -
231024-00-0881-0920 | Перевозка железнодорожным транспортом ресурсов группы "Грунт (земля обыкновенная)" на расстояние в интервале от 881 км до 920 км | 1т груза | - | - | - | - | 1178.4 | -
231024-00-0921-0960 | Перевозка железнодорожным транспортом ресурсов группы "Грунт (земля обыкновенная)" на расстояние в интервале от 921 км до 960 км | 1т груза | - | - | - | - | 1204.79 | -
231024-00-0961-1000 | Перевозка железнодорожным транспортом ресурсов группы "Грунт (земля обыкновенная)" на расстояние в интервале от 961 км до 1000 км | 1т груза | - | - | - | - | 1227.05 | -
231024-00-1001-1050 | Перевозка железнодорожным транспортом ресурсов группы "Грунт (земля обыкновенная)" на расстояние в интервале от 1001 км до 1050 км | 1т груза | - | - | - | - | 1256.56 | -
231024-00-1051-1100 | Перевозка железнодорожным транспортом ресурсов группы "Грунт (земля обыкновенная)" на расстояние в интервале от 1051 км до 1100 км | 1т груза | - | - | - | - | 1289.31 | -
231024-00-1101-1150 | Перевозка железнодорожным транспортом ресурсов группы "Грунт (земля обыкновенная)" на расстояние в интервале от 1101 км до 1150 км | 1т груза | - | - | - | - | 1317.36 | -
231024-00-1151-1200 | Перевозка железнодорожным транспортом ресурсов группы "Грунт (земля обыкновенная)" на расстояние в интервале от 1151 км до 1200 км | 1т груза | - | - | - | - | 1349.94 | -
231024-00-1201-1250 | Перевозка железнодорожным транспортом ресурсов группы "Грунт (земля обыкновенная)" на расстояние в интервале от 1201 км до 1250 км | 1т груза | - | - | - | - | 1377.31 | -
231024-00-1251-1300 | Перевозка железнодорожным транспортом ресурсов группы "Грунт (земля обыкновенная)" на расстояние в интервале от 1251 км до 1300 км | 1т груза | - | - | - | - | 1409.66 | -
231024-00-1301-1350 | Перевозка железнодорожным транспортом ресурсов группы "Грунт (земля обыкновенная)" на расстояние в интервале от 1301 км до 1350 км | 1т груза | - | - | - | - | 1436.41 | -
231024-00-1351-1400 | Перевозка железнодорожным транспортом ресурсов группы "Грунт (земля обыкновенная)" на расстояние в интервале от 1351 км до 1400 км | 1т груза | - | - | - | - | 1468.59 | -
231024-00-1401-1450 | Перевозка железнодорожным транспортом ресурсов группы "Грунт (земля обыкновенная)" на расстояние в интервале от 1401 км до 1450 км | 1т груза | - | - | - | - | 1487.03 | -
231024-00-1451-1500 | Перевозка железнодорожным транспортом ресурсов группы "Грунт (земля обыкновенная)" на расстояние в интервале от 1451 км до 1500 км | 1т груза | - | - | - | - | 1512.71 | -
231024-00-1501-1600 | Перевозка железнодорожным транспортом ресурсов группы "Грунт (земля обыкновенная)" на расстояние в интервале от 1501 км до 1600 км | 1т груза | - | - | - | - | 1560.02 | -
231024-00-1601-1700 | Перевозка железнодорожным транспортом ресурсов группы "Грунт (земля обыкновенная)" на расстояние в интервале от 1601 км до 1700 км | 1т груза | - | - | - | - | 1601.05 | -
231024-00-1701-1800 | Перевозка железнодорожным транспортом ресурсов группы "Грунт (земля обыкновенная)" на расстояние в интервале от 1701 км до 1800 км | 1т груза | - | - | - | - | 1655.81 | -
231024-00-1801-1900 | Перевозка железнодорожным транспортом ресурсов группы "Грунт (земля обыкновенная)" на расстояние в интервале от 1801 км до 1900 км | 1т груза | - | - | - | - | 1717.27 | -
231024-00-1901-2000 | Перевозка железнодорожным транспортом ресурсов группы "Грунт (земля обыкновенная)" на расстояние в интервале от 1901 км до 2000 км | 1т груза | - | - | - | - | 1770.84 | -
231024-00-2001-2100 | Перевозка железнодорожным транспортом ресурсов группы "Грунт (земля обыкновенная)" на расстояние в интервале от 2001 км до 2100 км | 1т груза | - | - | - | - | 1805.76 | -
231024-00-2101-2200 | Перевозка железнодорожным транспортом ресурсов группы "Грунт (земля обыкновенная)" на расстояние в интервале от 2101 км до 2200 км | 1т груза | - | - | - | - | 1865.65 | -
231024-00-2201-2300 | Перевозка железнодорожным транспортом ресурсов группы "Грунт (земля обыкновенная)" на расстояние в интервале от 2201 км до 2300 км | 1т груза | - | - | - | - | 1897.47 | -
231024-00-2301-2400 | Перевозка железнодорожным транспортом ресурсов группы "Грунт (земля обыкновенная)" на расстояние в интервале от 2301 км до 2400 км | 1т груза | - | - | - | - | 1947.04 | -
231024-00-2401-2500 | Перевозка железнодорожным транспортом ресурсов группы "Грунт (земля обыкновенная)" на расстояние в интервале от 2401 км до 2500 км | 1т груза | - | - | - | - | 2005.39 | -
231024-00-2501-2600 | Перевозка железнодорожным транспортом ресурсов группы "Грунт (земля обыкновенная)" на расстояние в интервале от 2501 км до 2600 км | 1т груза | - | - | - | - | 2053.81 | -
231024-00-2601-2700 | Перевозка железнодорожным транспортом ресурсов группы "Грунт (земля обыкновенная)" на расстояние в интервале от 2601 км до 2700 км | 1т груза | - | - | - | - | 2079.94 | -
231024-00-2701-2800 | Перевозка железнодорожным транспортом ресурсов группы "Грунт (земля обыкновенная)" на расстояние в интервале от 2701 км до 2800 км | 1т груза | - | - | - | - | 2136.83 | -
231024-00-2801-2900 | Перевозка железнодорожным транспортом ресурсов группы "Грунт (земля обыкновенная)" на расстояние в интервале от 2801 км до 2900 км | 1т груза | - | - | - | - | 2160.06 | -
231024-00-2901-3000 | Перевозка железнодорожным транспортом ресурсов группы "Грунт (земля обыкновенная)" на расстояние в интервале от 2901 км до 3000 км | 1т груза | - | - | - | - | 2204.81 | -
231024-00-3001-3100 | Перевозка железнодорожным транспортом ресурсов группы "Грунт (земля обыкновенная)" на расстояние в интервале от 3001 км до 3100 км | 1т груза | - | - | - | - | 2236.32 | -
231024-00-3101-3200 | Перевозка железнодорожным транспортом ресурсов группы "Грунт (земля обыкновенная)" на расстояние в интервале от 3101 км до 3200 км | 1т груза | - | - | - | - | 2290.97 | -
231024-00-3201-3300 | Перевозка железнодорожным транспортом ресурсов группы "Грунт (земля обыкновенная)" на расстояние в интервале от 3201 км до 3300 км | 1т груза | - | - | - | - | 2345.68 | -
231024-00-3301-3400 | Перевозка железнодорожным транспортом ресурсов группы "Грунт (земля обыкновенная)" на расстояние в интервале от 3301 км до 3400 км | 1т груза | - | - | - | - | 2400.39 | -
231024-00-3401-3500 | Перевозка железнодорожным транспортом ресурсов группы "Грунт (земля обыкновенная)" на расстояние в интервале от 3401 км до 3500 км | 1т груза | - | - | - | - | 2428.31 | -
231024-00-3501-3600 | Перевозка железнодорожным транспортом ресурсов группы "Грунт (земля обыкновенная)" на расстояние в интервале от 3501 км до 3600 км | 1т груза | - | - | - | - | 2482.3 | -
231024-00-3601-3700 | Перевозка железнодорожным транспортом ресурсов группы "Грунт (земля обыкновенная)" на расстояние в интервале от 3601 км до 3700 км | 1т груза | - | - | - | - | 2508.15 | -
231024-00-3701-3800 | Перевозка железнодорожным транспортом ресурсов группы "Грунт (земля обыкновенная)" на расстояние в интервале от 3701 км до 3800 км | 1т груза | - | - | - | - | 2561.39 | -
231024-00-3801-3900 | Перевозка железнодорожным транспортом ресурсов группы "Грунт (земля обыкновенная)" на расстояние в интервале от 3801 км до 3900 км | 1т груза | - | - | - | - | 2614.68 | -
231024-00-3901-4000 | Перевозка железнодорожным транспортом ресурсов группы "Грунт (земля обыкновенная)" на расстояние в интервале от 3901 км до 4000 км | 1т груза | - | - | - | - | 2667.97 | -
231024-00-4001-4100 | Перевозка железнодорожным транспортом ресурсов группы "Грунт (земля обыкновенная)" на расстояние в интервале от 4001 км до 4100 км | 1т груза | - | - | - | - | 2690.23 | -
231024-00-4101-4200 | Перевозка железнодорожным транспортом ресурсов группы "Грунт (земля обыкновенная)" на расстояние в интервале от 4101 км до 4200 км | 1т груза | - | - | - | - | 2742.81 | -
231024-00-4201-4300 | Перевозка железнодорожным транспортом ресурсов группы "Грунт (земля обыкновенная)" на расстояние в интервале от 4201 км до 4300 км | 1т груза | - | - | - | - | 2762.98 | -
231024-00-4301-4400 | Перевозка железнодорожным транспортом ресурсов группы "Грунт (земля обыкновенная)" на расстояние в интервале от 4301 км до 4400 км | 1т груза | - | - | - | - | 2814.81 | -
231024-00-4401-4500 | Перевозка железнодорожным транспортом ресурсов группы "Грунт (земля обыкновенная)" на расстояние в интервале от 4401 км до 4500 км | 1т груза | - | - | - | - | 2866.69 | -
231024-00-4501-4600 | Перевозка железнодорожным транспортом ресурсов группы "Грунт (земля обыкновенная)" на расстояние в интервале от 4501 км до 4600 км | 1т груза | - | - | - | - | 2918.56 | -
231024-00-4601-4700 | Перевозка железнодорожным транспортом ресурсов группы "Грунт (земля обыкновенная)" на расстояние в интервале от 4601 км до 4700 км | 1т груза | - | - | - | - | 2935.16 | -
231024-00-4701-4800 | Перевозка железнодорожным транспортом ресурсов группы "Грунт (земля обыкновенная)" на расстояние в интервале от 4701 км до 4800 км | 1т груза | - | - | - | - | 2986.32 | -
231024-00-4801-4900 | Перевозка железнодорожным транспортом ресурсов группы "Грунт (земля обыкновенная)" на расстояние в интервале от 4801 км до 4900 км | 1т груза | - | - | - | - | 3000.83 | -
231024-00-4901-5000 | Перевозка железнодорожным транспортом ресурсов группы "Грунт (земля обыкновенная)" на расстояние в интервале от 4901 км до 5000 км | 1т груза | - | - | - | - | 3051.25 | -
231024-00-5001-5100 | Перевозка железнодорожным транспортом ресурсов группы "Грунт (земля обыкновенная)" на расстояние в интервале от 5001 км до 5100 км | 1т груза | - | - | - | - | 3063.64 | -
231024-00-5101-5200 | Перевозка железнодорожным транспортом ресурсов группы "Грунт (земля обыкновенная)" на расстояние в интервале от 5101 км до 5200 км | 1т груза | - | - | - | - | 3113.39 | -
231024-00-5201-5300 | Перевозка железнодорожным транспортом ресурсов группы "Грунт (земля обыкновенная)" на расстояние в интервале от 5201 км до 5300 км | 1т груза | - | - | - | - | 3163.1 | -
231024-00-5301-5400 | Перевозка железнодорожным транспортом ресурсов группы "Грунт (земля обыкновенная)" на расстояние в интервале от 5301 км до 5400 км | 1т груза | - | - | - | - | 3212.85 | -
231024-00-5401-5500 | Перевозка железнодорожным транспортом ресурсов группы "Грунт (земля обыкновенная)" на расстояние в интервале от 5401 км до 5500 км | 1т груза | - | - | - | - | 3262.6 | -
231024-00-5501-5700 | Перевозка железнодорожным транспортом ресурсов группы "Грунт (земля обыкновенная)" на расстояние в интервале от 5501 км до 5700 км | 1т груза | - | - | - | - | 3337.2 | -
231024-00-5701-5900 | Перевозка железнодорожным транспортом ресурсов группы "Грунт (земля обыкновенная)" на расстояние в интервале от 5701 км до 5900 км | 1т груза | - | - | - | - | 3436.66 | -
231024-00-5901-6100 | Перевозка железнодорожным транспортом ресурсов группы "Грунт (земля обыкновенная)" на расстояние в интервале от 5901 км до 6100 км | 1т груза | - | - | - | - | 3536.11 | -
231024-00-6101-6300 | Перевозка железнодорожным транспортом ресурсов группы "Грунт (земля обыкновенная)" на расстояние в интервале от 6101 км до 6300 км | 1т груза | - | - | - | - | 3635.61 | -
231024-00-6301-6500 | Перевозка железнодорожным транспортом ресурсов группы "Грунт (земля обыкновенная)" на расстояние в интервале от 6301 км до 6500 км | 1т груза | - | - | - | - | 3735.07 | -
231024-00-6501-6700 | Перевозка железнодорожным транспортом ресурсов группы "Грунт (земля обыкновенная)" на расстояние в интервале от 6501 км до 6700 км | 1т груза | - | - | - | - | 3834.53 | -
231024-00-6701-6900 | Перевозка железнодорожным транспортом ресурсов группы "Грунт (земля обыкновенная)" на расстояние в интервале от 6701 км до 6900 км | 1т груза | - | - | - | - | 3934.03 | -
231024-00-6901-7100 | Перевозка железнодорожным транспортом ресурсов группы "Грунт (земля обыкновенная)" на расстояние в интервале от 6901 км до 7100 км | 1т груза | - | - | - | - | 4033.48 | -
231024-00-7101-7300 | Перевозка железнодорожным транспортом ресурсов группы "Грунт (земля обыкновенная)" на расстояние в интервале от 7101 км до 7300 км | 1т груза | - | - | - | - | 4132.94 | -
231024-00-7301-7500 | Перевозка железнодорожным транспортом ресурсов группы "Грунт (земля обыкновенная)" на расстояние в интервале от 7301 км до 7500 км | 1т груза | - | - | - | - | 4232.44 | -
231024-00-7501-7700 | Перевозка железнодорожным транспортом ресурсов группы "Грунт (земля обыкновенная)" на расстояние в интервале от 7501 км до 7700 км | 1т груза | - | - | - | - | 4331.9 | -
231024-00-7701-7900 | Перевозка железнодорожным транспортом ресурсов группы "Грунт (земля обыкновенная)" на расстояние в интервале от 7701 км до 7900 км | 1т груза | - | - | - | - | 4431.35 | -
231024-00-7901-8100 | Перевозка железнодорожным транспортом ресурсов группы "Грунт (земля обыкновенная)" на расстояние в интервале от 7901 км до 8100 км | 1т груза | - | - | - | - | 4530.85 | -
231024-00-8101-8300 | Перевозка железнодорожным транспортом ресурсов группы "Грунт (земля обыкновенная)" на расстояние в интервале от 8101 км до 8300 км | 1т груза | - | - | - | - | 4630.31 | -
231024-00-8301-8500 | Перевозка железнодорожным транспортом ресурсов группы "Грунт (земля обыкновенная)" на расстояние в интервале от 8301 км до 8500 км | 1т груза | - | - | - | - | 4729.81 | -
231024-00-8501-8700 | Перевозка железнодорожным транспортом ресурсов группы "Грунт (земля обыкновенная)" на расстояние в интервале от 8501 км до 8700 км | 1т груза | - | - | - | - | 4829.27 | -
231024-00-8701-8900 | Перевозка железнодорожным транспортом ресурсов группы "Грунт (земля обыкновенная)" на расстояние в интервале от 8701 км до 8900 км | 1т груза | - | - | - | - | 4928.72 | -
231024-00-8901-9100 | Перевозка железнодорожным транспортом ресурсов группы "Грунт (земля обыкновенная)" на расстояние в интервале от 8901 км до 9100 км | 1т груза | - | - | - | - | 5028.22 | -
231024-00-9101-9300 | Перевозка железнодорожным транспортом ресурсов группы "Грунт (земля обыкновенная)" на расстояние в интервале от 9101 км до 9300 км | 1т груза | - | - | - | - | 5127.68 | -
231024-00-9301-9500 | Перевозка железнодорожным транспортом ресурсов группы "Грунт (земля обыкновенная)" на расстояние в интервале от 9301 км до 9500 км | 1т груза | - | - | - | - | 5227.14 | -
231024-00-9501-9700 | Перевозка железнодорожным транспортом ресурсов группы "Грунт (земля обыкновенная)" на расстояние в интервале от 9501 км до 9700 км | 1т груза | - | - | - | - | 5326.64 | -
231024-00-9701-9900 | Перевозка железнодорожным транспортом ресурсов группы "Грунт (земля обыкновенная)" на расстояние в интервале от 9701 км до 9900 км | 1т груза | - | - | - | - | 5426.09 | -
466567-00-0001-0005 | Перевозка железнодорожным транспортом ресурсов группы "Грунтовки и шпаклевки малярные" на расстояние в интервале от 1 км до 5 км | 1т груза | - | - | - | - | 1134.08 | -
466567-00-0006-0010 | Перевозка железнодорожным транспортом ресурсов группы "Грунтовки и шпаклевки малярные" на расстояние в интервале от 6 км до 10 км | 1т груза | - | - | - | - | 1150.06 | -
466567-00-0011-0015 | Перевозка железнодорожным транспортом ресурсов группы "Грунтовки и шпаклевки малярные" на расстояние в интервале от 11 км до 15 км | 1т груза | - | - | - | - | 1163.89 | -
466567-00-0016-0020 | Перевозка железнодорожным транспортом ресурсов группы "Грунтовки и шпаклевки малярные" на расстояние в интервале от 16 км до 20 км | 1т груза | - | - | - | - | 1177.41 | -
466567-00-0021-0025 | Перевозка железнодорожным транспортом ресурсов группы "Грунтовки и шпаклевки малярные" на расстояние в интервале от 21 км до 25 км | 1т груза | - | - | - | - | 1191.24 | -
466567-00-0026-0030 | Перевозка железнодорожным транспортом ресурсов группы "Грунтовки и шпаклевки малярные" на расстояние в интервале от 26 км до 30 км | 1т груза | - | - | - | - | 1204.76 | -
466567-00-0031-0035 | Перевозка железнодорожным транспортом ресурсов группы "Грунтовки и шпаклевки малярные" на расстояние в интервале от 31 км до 35 км | 1т груза | - | - | - | - | 1218.58 | -
466567-00-0036-0040 | Перевозка железнодорожным транспортом ресурсов группы "Грунтовки и шпаклевки малярные" на расстояние в интервале от 36 км до 40 км | 1т груза | - | - | - | - | 1232.1 | -
466567-00-0041-0045 | Перевозка железнодорожным транспортом ресурсов группы "Грунтовки и шпаклевки малярные" на расстояние в интервале от 41 км до 45 км | 1т груза | - | - | - | - | 1245.93 | -
466567-00-0046-0050 | Перевозка железнодорожным транспортом ресурсов группы "Грунтовки и шпаклевки малярные" на расстояние в интервале от 46 км до 50 км | 1т груза | - | - | - | - | 1259.76 | -
466567-00-0051-0060 | Перевозка железнодорожным транспортом ресурсов группы "Грунтовки и шпаклевки малярные" на расстояние в интервале от 51 км до 60 км | 1т груза | - | - | - | - | 1278.96 | -
466567-00-0061-0070 | Перевозка железнодорожным транспортом ресурсов группы "Грунтовки и шпаклевки малярные" на расстояние в интервале от 61 км до 70 км | 1т груза | - | - | - | - | 1306.3 | -
466567-00-0071-0080 | Перевозка железнодорожным транспортом ресурсов группы "Грунтовки и шпаклевки малярные" на расстояние в интервале от 71 км до 80 км | 1т груза | - | - | - | - | 1333.65 | -
466567-00-0081-0090 | Перевозка железнодорожным транспортом ресурсов группы "Грунтовки и шпаклевки малярные" на расстояние в интервале от 81 км до 90 км | 1т груза | - | - | - | - | 1361 | -
466567-00-0091-0100 | Перевозка железнодорожным транспортом ресурсов группы "Грунтовки и шпаклевки малярные" на расстояние в интервале от 91 км до 100 км | 1т груза | - | - | - | - | 1388.34 | -
466567-00-0101-0120 | Перевозка железнодорожным транспортом ресурсов группы "Грунтовки и шпаклевки малярные" на расстояние в интервале от 101 км до 120 км | 1т груза | - | - | - | - | 1429.52 | -
466567-00-0121-0140 | Перевозка железнодорожным транспортом ресурсов группы "Грунтовки и шпаклевки малярные" на расстояние в интервале от 121 км до 140 км | 1т груза | - | - | - | - | 1484.21 | -
466567-00-0141-0160 | Перевозка железнодорожным транспортом ресурсов группы "Грунтовки и шпаклевки малярные" на расстояние в интервале от 141 км до 160 км | 1т груза | - | - | - | - | 1538.9 | -
466567-00-0161-0180 | Перевозка железнодорожным транспортом ресурсов группы "Грунтовки и шпаклевки малярные" на расстояние в интервале от 161 км до 180 км | 1т груза | - | - | - | - | 1586.81 | -
466567-00-0181-0200 | Перевозка железнодорожным транспортом ресурсов группы "Грунтовки и шпаклевки малярные" на расстояние в интервале от 181 км до 200 км | 1т груза | - | - | - | - | 1633.17 | -
466567-00-0201-0220 | Перевозка железнодорожным транспортом ресурсов группы "Грунтовки и шпаклевки малярные" на расстояние в интервале от 201 км до 220 км | 1т груза | - | - | - | - | 1682.31 | -
466567-00-0221-0240 | Перевозка железнодорожным транспортом ресурсов группы "Грунтовки и шпаклевки малярные" на расстояние в интервале от 221 км до 240 км | 1т груза | - | - | - | - | 1725.89 | -
466567-00-0241-0260 | Перевозка железнодорожным транспортом ресурсов группы "Грунтовки и шпаклевки малярные" на расстояние в интервале от 241 км до 260 км | 1т груза | - | - | - | - | 1772.87 | -
466567-00-0261-0280 | Перевозка железнодорожным транспортом ресурсов группы "Грунтовки и шпаклевки малярные" на расстояние в интервале от 261 км до 280 км | 1т груза | - | - | - | - | 1819.24 | -
466567-00-0281-0300 | Перевозка железнодорожным транспортом ресурсов группы "Грунтовки и шпаклевки малярные" на расстояние в интервале от 281 км до 300 км | 1т груза | - | - | - | - | 1864.36 | -
466567-00-0301-0330 | Перевозка железнодорожным транспортом ресурсов группы "Грунтовки и шпаклевки малярные" на расстояние в интервале от 301 км до 330 км | 1т груза | - | - | - | - | 1921.78 | -
466567-00-0331-0360 | Перевозка железнодорожным транспортом ресурсов группы "Грунтовки и шпаклевки малярные" на расстояние в интервале от 331 км до 360 км | 1т груза | - | - | - | - | 1990.55 | -
466567-00-0361-0390 | Перевозка железнодорожным транспортом ресурсов группы "Грунтовки и шпаклевки малярные" на расстояние в интервале от 361 км до 390 км | 1т груза | - | - | - | - | 2058.09 | -
466567-00-0391-0420 | Перевозка железнодорожным транспортом ресурсов группы "Грунтовки и шпаклевки малярные" на расстояние в интервале от 391 км до 420 км | 1т груза | - | - | - | - | 2124.39 | -
466567-00-0421-0450 | Перевозка железнодорожным транспортом ресурсов группы "Грунтовки и шпаклевки малярные" на расстояние в интервале от 421 км до 450 км | 1т груза | - | - | - | - | 2198.1 | -
466567-00-0451-0480 | Перевозка железнодорожным транспортом ресурсов группы "Грунтовки и шпаклевки малярные" на расстояние в интервале от 451 км до 480 км | 1т груза | - | - | - | - | 2262.55 | -
466567-00-0481-0510 | Перевозка железнодорожным транспортом ресурсов группы "Грунтовки и шпаклевки малярные" на расстояние в интервале от 481 км до 510 км | 1т груза | - | - | - | - | 2326.08 | -
466567-00-0511-0540 | Перевозка железнодорожным транспортом ресурсов группы "Грунтовки и шпаклевки малярные" на расстояние в интервале от 511 км до 540 км | 1т груза | - | - | - | - | 2398.55 | -
466567-00-0541-0570 | Перевозка железнодорожным транспортом ресурсов группы "Грунтовки и шпаклевки малярные" на расстояние в интервале от 541 км до 570 км | 1т груза | - | - | - | - | 2460.23 | -
466567-00-0571-0600 | Перевозка железнодорожным транспортом ресурсов группы "Грунтовки и шпаклевки малярные" на расстояние в интервале от 571 км до 600 км | 1т груза | - | - | - | - | 2532.08 | -
466567-00-0601-0640 | Перевозка железнодорожным транспортом ресурсов группы "Грунтовки и шпаклевки малярные" на расстояние в интервале от 601 км до 640 км | 1т груза | - | - | - | - | 2603.88 | -
466567-00-0641-0680 | Перевозка железнодорожным транспортом ресурсов группы "Грунтовки и шпаклевки малярные" на расстояние в интервале от 641 км до 680 км | 1т груза | - | - | - | - | 2699.08 | -
466567-00-0681-0720 | Перевозка железнодорожным транспортом ресурсов группы "Грунтовки и шпаклевки малярные" на расстояние в интервале от 681 км до 720 км | 1т груза | - | - | - | - | 2780.39 | -
466567-00-0721-0760 | Перевозка железнодорожным транспортом ресурсов группы "Грунтовки и шпаклевки малярные" на расстояние в интервале от 721 км до 760 км | 1т груза | - | - | - | - | 2874.65 | -
466567-00-0761-0800 | Перевозка железнодорожным транспортом ресурсов группы "Грунтовки и шпаклевки малярные" на расстояние в интервале от 761 км до 800 км | 1т груза | - | - | - | - | 2953.49 | -
466567-00-0801-0840 | Перевозка железнодорожным транспортом ресурсов группы "Грунтовки и шпаклевки малярные" на расстояние в интервале от 801 км до 840 км | 1т груза | - | - | - | - | 3047.14 | -
466567-00-0841-0880 | Перевозка железнодорожным транспортом ресурсов группы "Грунтовки и шпаклевки малярные" на расстояние в интервале от 841 км до 880 км | 1т груза | - | - | - | - | 3140.79 | -
466567-00-0881-0920 | Перевозка железнодорожным транспортом ресурсов группы "Грунтовки и шпаклевки малярные" на расстояние в интервале от 881 км до 920 км | 1т груза | - | - | - | - | 3216.55 | -
466567-00-0921-0960 | Перевозка железнодорожным транспортом ресурсов группы "Грунтовки и шпаклевки малярные" на расстояние в интервале от 921 км до 960 км | 1т груза | - | - | - | - | 3309.27 | -
466567-00-0961-1000 | Перевозка железнодорожным транспортом ресурсов группы "Грунтовки и шпаклевки малярные" на расстояние в интервале от 961 км до 1000 км | 1т груза | - | - | - | - | 3382.87 | -
466567-00-1001-1050 | Перевозка железнодорожным транспортом ресурсов группы "Грунтовки и шпаклевки малярные" на расстояние в интервале от 1001 км до 1050 км | 1т груза | - | - | - | - | 3486.33 | -
466567-00-1051-1100 | Перевозка железнодорожным транспортом ресурсов группы "Грунтовки и шпаклевки малярные" на расстояние в интервале от 1051 км до 1100 км | 1т груза | - | - | - | - | 3601.16 | -
466567-00-1101-1150 | Перевозка железнодорожным транспортом ресурсов группы "Грунтовки и шпаклевки малярные" на расстояние в интервале от 1101 км до 1150 км | 1т груза | - | - | - | - | 3694.08 | -
466567-00-1151-1200 | Перевозка железнодорожным транспортом ресурсов группы "Грунтовки и шпаклевки малярные" на расстояние в интервале от 1151 км до 1200 км | 1т груза | - | - | - | - | 3807.98 | -
466567-00-1201-1250 | Перевозка железнодорожным транспортом ресурсов группы "Грунтовки и шпаклевки малярные" на расстояние в интервале от 1201 км до 1250 км | 1т груза | - | - | - | - | 3897.81 | -
466567-00-1251-1300 | Перевозка железнодорожным транспортом ресурсов группы "Грунтовки и шпаклевки малярные" на расстояние в интервале от 1251 км до 1300 км | 1т груза | - | - | - | - | 4010.78 | -
466567-00-1301-1350 | Перевозка железнодорожным транспортом ресурсов группы "Грунтовки и шпаклевки малярные" на расстояние в интервале от 1301 км до 1350 км | 1т груза | - | - | - | - | 4097.53 | -
466567-00-1351-1400 | Перевозка железнодорожным транспортом ресурсов группы "Грунтовки и шпаклевки малярные" на расстояние в интервале от 1351 км до 1400 км | 1т груза | - | - | - | - | 4209.58 | -
466567-00-1401-1450 | Перевозка железнодорожным транспортом ресурсов группы "Грунтовки и шпаклевки малярные" на расстояние в интервале от 1401 км до 1450 км | 1т груза | - | - | - | - | 4321.63 | -
466567-00-1451-1500 | Перевозка железнодорожным транспортом ресурсов группы "Грунтовки и шпаклевки малярные" на расстояние в интервале от 1451 км до 1500 км | 1т груза | - | - | - | - | 4404.37 | -
466567-00-1501-1600 | Перевозка железнодорожным транспортом ресурсов группы "Грунтовки и шпаклевки малярные" на расстояние в интервале от 1501 км до 1600 км | 1т груза | - | - | - | - | 4571.05 | -
466567-00-1601-1700 | Перевозка железнодорожным транспортом ресурсов группы "Грунтовки и шпаклевки малярные" на расстояние в интервале от 1601 км до 1700 км | 1т груза | - | - | - | - | 4760.28 | -
466567-00-1701-1800 | Перевозка железнодорожным транспортом ресурсов группы "Грунтовки и шпаклевки малярные" на расстояние в интервале от 1701 км до 1800 км | 1т груза | - | - | - | - | 4945.81 | -
466567-00-1801-1900 | Перевозка железнодорожным транспортом ресурсов группы "Грунтовки и шпаклевки малярные" на расстояние в интервале от 1801 км до 1900 км | 1т груза | - | - | - | - | 5163.74 | -
466567-00-1901-2000 | Перевозка железнодорожным транспортом ресурсов группы "Грунтовки и шпаклевки малярные" на расстояние в интервале от 1901 км до 2000 км | 1т груза | - | - | - | - | 5343.4 | -
466567-00-2001-2100 | Перевозка железнодорожным транспортом ресурсов группы "Грунтовки и шпаклевки малярные" на расстояние в интервале от 2001 км до 2100 км | 1т груза | - | - | - | - | 5518.75 | -
466567-00-2101-2200 | Перевозка железнодорожным транспортом ресурсов группы "Грунтовки и шпаклевки малярные" на расстояние в интервале от 2101 км до 2200 км | 1т груза | - | - | - | - | 5732.97 | -
466567-00-2201-2300 | Перевозка железнодорожным транспортом ресурсов группы "Грунтовки и шпаклевки малярные" на расстояние в интервале от 2201 км до 2300 км | 1т груза | - | - | - | - | 5902.46 | -
466567-00-2301-2400 | Перевозка железнодорожным транспортом ресурсов группы "Грунтовки и шпаклевки малярные" на расстояние в интервале от 2301 км до 2400 км | 1т груза | - | - | - | - | 6067.93 | -
466567-00-2401-2500 | Перевозка железнодорожным транспортом ресурсов группы "Грунтовки и шпаклевки малярные" на расстояние в интервале от 2401 км до 2500 км | 1т груза | - | - | - | - | 6278.14 | -
466567-00-2501-2600 | Перевозка железнодорожным транспортом ресурсов группы "Грунтовки и шпаклевки малярные" на расстояние в интервале от 2501 км до 2600 км | 1т груза | - | - | - | - | 6437.76 | -
466567-00-2601-2700 | Перевозка железнодорожным транспортом ресурсов группы "Грунтовки и шпаклевки малярные" на расстояние в интервале от 2601 км до 2700 км | 1т груза | - | - | - | - | 6593.66 | -
466567-00-2701-2800 | Перевозка железнодорожным транспортом ресурсов группы "Грунтовки и шпаклевки малярные" на расстояние в интервале от 2701 км до 2800 км | 1т груза | - | - | - | - | 6799.87 | -
466567-00-2801-2900 | Перевозка железнодорожным транспортом ресурсов группы "Грунтовки и шпаклевки малярные" на расстояние в интервале от 2801 км до 2900 км | 1т груза | - | - | - | - | 6949.6 | -
466567-00-2901-3000 | Перевозка железнодорожным транспортом ресурсов группы "Грунтовки и шпаклевки малярные" на расстояние в интервале от 2901 км до 3000 км | 1т груза | - | - | - | - | 7095.33 | -
466567-00-3001-3100 | Перевозка железнодорожным транспортом ресурсов группы "Грунтовки и шпаклевки малярные" на расстояние в интервале от 3001 км до 3100 км | 1т груза | - | - | - | - | 7158.52 | -
466567-00-3101-3200 | Перевозка железнодорожным транспортом ресурсов группы "Грунтовки и шпаклевки малярные" на расстояние в интервале от 3101 км до 3200 км | 1т груза | - | - | - | - | 7356.86 | -
466567-00-3201-3300 | Перевозка железнодорожным транспортом ресурсов группы "Грунтовки и шпаклевки малярные" на расстояние в интервале от 3201 км до 3300 км | 1т груза | - | - | - | - | 7555.2 | -
466567-00-3301-3400 | Перевозка железнодорожным транспортом ресурсов группы "Грунтовки и шпаклевки малярные" на расстояние в интервале от 3301 км до 3400 км | 1т груза | - | - | - | - | 7753.84 | -
466567-00-3401-3500 | Перевозка железнодорожным транспортом ресурсов группы "Грунтовки и шпаклевки малярные" на расстояние в интервале от 3401 км до 3500 км | 1т груза | - | - | - | - | 7952.18 | -
466567-00-3501-3600 | Перевозка железнодорожным транспортом ресурсов группы "Грунтовки и шпаклевки малярные" на расстояние в интервале от 3501 км до 3600 км | 1т груза | - | - | - | - | 8150.52 | -
466567-00-3601-3700 | Перевозка железнодорожным транспортом ресурсов группы "Грунтовки и шпаклевки малярные" на расстояние в интервале от 3601 км до 3700 км | 1т груза | - | - | - | - | 8348.86 | -
466567-00-3701-3800 | Перевозка железнодорожным транспортом ресурсов группы "Грунтовки и шпаклевки малярные" на расстояние в интервале от 3701 км до 3800 км | 1т груза | - | - | - | - | 8547.5 | -
466567-00-3801-3900 | Перевозка железнодорожным транспортом ресурсов группы "Грунтовки и шпаклевки малярные" на расстояние в интервале от 3801 км до 3900 км | 1т груза | - | - | - | - | 8745.84 | -
466567-00-3901-4000 | Перевозка железнодорожным транспортом ресурсов группы "Грунтовки и шпаклевки малярные" на расстояние в интервале от 3901 км до 4000 км | 1т груза | - | - | - | - | 8944.18 | -
466567-00-4001-4100 | Перевозка железнодорожным транспортом ресурсов группы "Грунтовки и шпаклевки малярные" на расстояние в интервале от 4001 км до 4100 км | 1т груза | - | - | - | - | 9142.52 | -
466567-00-4101-4200 | Перевозка железнодорожным транспортом ресурсов группы "Грунтовки и шпаклевки малярные" на расстояние в интервале от 4101 км до 4200 км | 1т груза | - | - | - | - | 9341.16 | -
466567-00-4201-4300 | Перевозка железнодорожным транспортом ресурсов группы "Грунтовки и шпаклевки малярные" на расстояние в интервале от 4201 км до 4300 км | 1т груза | - | - | - | - | 9539.5 | -
466567-00-4301-4400 | Перевозка железнодорожным транспортом ресурсов группы "Грунтовки и шпаклевки малярные" на расстояние в интервале от 4301 км до 4400 км | 1т груза | - | - | - | - | 9737.84 | -
466567-00-4401-4500 | Перевозка железнодорожным транспортом ресурсов группы "Грунтовки и шпаклевки малярные" на расстояние в интервале от 4401 км до 4500 км | 1т груза | - | - | - | - | 9936.18 | -
466567-00-4501-4600 | Перевозка железнодорожным транспортом ресурсов группы "Грунтовки и шпаклевки малярные" на расстояние в интервале от 4501 км до 4600 км | 1т груза | - | - | - | - | 10134.82 | -
466567-00-4601-4700 | Перевозка железнодорожным транспортом ресурсов группы "Грунтовки и шпаклевки малярные" на расстояние в интервале от 4601 км до 4700 км | 1т груза | - | - | - | - | 10333.16 | -
466567-00-4701-4800 | Перевозка железнодорожным транспортом ресурсов группы "Грунтовки и шпаклевки малярные" на расстояние в интервале от 4701 км до 4800 км | 1т груза | - | - | - | - | 10531.5 | -
466567-00-4801-4900 | Перевозка железнодорожным транспортом ресурсов группы "Грунтовки и шпаклевки малярные" на расстояние в интервале от 4801 км до 4900 км | 1т груза | - | - | - | - | 10729.84 | -
466567-00-4901-5000 | Перевозка железнодорожным транспортом ресурсов группы "Грунтовки и шпаклевки малярные" на расстояние в интервале от 4901 км до 5000 км | 1т груза | - | - | - | - | 10928.48 | -
466567-00-5001-5100 | Перевозка железнодорожным транспортом ресурсов группы "Грунтовки и шпаклевки малярные" на расстояние в интервале от 5001 км до 5100 км | 1т груза | - | - | - | - | 11126.82 | -
466567-00-5101-5200 | Перевозка железнодорожным транспортом ресурсов группы "Грунтовки и шпаклевки малярные" на расстояние в интервале от 5101 км до 5200 км | 1т груза | - | - | - | - | 11325.16 | -
466567-00-5201-5300 | Перевозка железнодорожным транспортом ресурсов группы "Грунтовки и шпаклевки малярные" на расстояние в интервале от 5201 км до 5300 км | 1т груза | - | - | - | - | 11523.5 | -
466567-00-5301-5400 | Перевозка железнодорожным транспортом ресурсов группы "Грунтовки и шпаклевки малярные" на расстояние в интервале от 5301 км до 5400 км | 1т груза | - | - | - | - | 11722.14 | -
466567-00-5401-5500 | Перевозка железнодорожным транспортом ресурсов группы "Грунтовки и шпаклевки малярные" на расстояние в интервале от 5401 км до 5500 км | 1т груза | - | - | - | - | 11920.48 | -
466567-00-5501-5700 | Перевозка железнодорожным транспортом ресурсов группы "Грунтовки и шпаклевки малярные" на расстояние в интервале от 5501 км до 5700 км | 1т груза | - | - | - | - | 12218.14 | -
466567-00-5701-5900 | Перевозка железнодорожным транспортом ресурсов группы "Грунтовки и шпаклевки малярные" на расстояние в интервале от 5701 км до 5900 км | 1т груза | - | - | - | - | 12614.82 | -
466567-00-5901-6100 | Перевозка железнодорожным транспортом ресурсов группы "Грунтовки и шпаклевки малярные" на расстояние в интервале от 5901 км до 6100 км | 1т груза | - | - | - | - | 13011.8 | -
466567-00-6101-6300 | Перевозка железнодорожным транспортом ресурсов группы "Грунтовки и шпаклевки малярные" на расстояние в интервале от 6101 км до 6300 км | 1т груза | - | - | - | - | 13408.48 | -
466567-00-6301-6500 | Перевозка железнодорожным транспортом ресурсов группы "Грунтовки и шпаклевки малярные" на расстояние в интервале от 6301 км до 6500 км | 1т груза | - | - | - | - | 13805.46 | -
466567-00-6501-6700 | Перевозка железнодорожным транспортом ресурсов группы "Грунтовки и шпаклевки малярные" на расстояние в интервале от 6501 км до 6700 км | 1т груза | - | - | - | - | 14202.13 | -
466567-00-6701-6900 | Перевозка железнодорожным транспортом ресурсов группы "Грунтовки и шпаклевки малярные" на расстояние в интервале от 6701 км до 6900 км | 1т груза | - | - | - | - | 14599.12 | -
466567-00-6901-7100 | Перевозка железнодорожным транспортом ресурсов группы "Грунтовки и шпаклевки малярные" на расстояние в интервале от 6901 км до 7100 км | 1т груза | - | - | - | - | 14995.79 | -
466567-00-7101-7300 | Перевозка железнодорожным транспортом ресурсов группы "Грунтовки и шпаклевки малярные" на расстояние в интервале от 7101 км до 7300 км | 1т груза | - | - | - | - | 15392.78 | -
466567-00-7301-7500 | Перевозка железнодорожным транспортом ресурсов группы "Грунтовки и шпаклевки малярные" на расстояние в интервале от 7301 км до 7500 км | 1т груза | - | - | - | - | 15789.45 | -
466567-00-7501-7700 | Перевозка железнодорожным транспортом ресурсов группы "Грунтовки и шпаклевки малярные" на расстояние в интервале от 7501 км до 7700 км | 1т груза | - | - | - | - | 16186.43 | -
466567-00-7701-7900 | Перевозка железнодорожным транспортом ресурсов группы "Грунтовки и шпаклевки малярные" на расстояние в интервале от 7701 км до 7900 км | 1т груза | - | - | - | - | 16583.11 | -
466567-00-7901-8100 | Перевозка железнодорожным транспортом ресурсов группы "Грунтовки и шпаклевки малярные" на расстояние в интервале от 7901 км до 8100 км | 1т груза | - | - | - | - | 16980.09 | -
466567-00-8101-8300 | Перевозка железнодорожным транспортом ресурсов группы "Грунтовки и шпаклевки малярные" на расстояние в интервале от 8101 км до 8300 км | 1т груза | - | - | - | - | 17376.77 | -
466567-00-8301-8500 | Перевозка железнодорожным транспортом ресурсов группы "Грунтовки и шпаклевки малярные" на расстояние в интервале от 8301 км до 8500 км | 1т груза | - | - | - | - | 17773.75 | -
466567-00-8501-8700 | Перевозка железнодорожным транспортом ресурсов группы "Грунтовки и шпаклевки малярные" на расстояние в интервале от 8501 км до 8700 км | 1т груза | - | - | - | - | 18170.43 | -
466567-00-8701-8900 | Перевозка железнодорожным транспортом ресурсов группы "Грунтовки и шпаклевки малярные" на расстояние в интервале от 8701 км до 8900 км | 1т груза | - | - | - | - | 18567.41 | -
466567-00-8901-9100 | Перевозка железнодорожным транспортом ресурсов группы "Грунтовки и шпаклевки малярные" на расстояние в интервале от 8901 км до 9100 км | 1т груза | - | - | - | - | 18964.09 | -
466567-00-9101-9300 | Перевозка железнодорожным транспортом ресурсов группы "Грунтовки и шпаклевки малярные" на расстояние в интервале от 9101 км до 9300 км | 1т груза | - | - | - | - | 19361.07 | -
466567-00-9301-9500 | Перевозка железнодорожным транспортом ресурсов группы "Грунтовки и шпаклевки малярные" на расстояние в интервале от 9301 км до 9500 км | 1т груза | - | - | - | - | 19757.75 | -
466567-00-9501-9700 | Перевозка железнодорожным транспортом ресурсов группы "Грунтовки и шпаклевки малярные" на расстояние в интервале от 9501 км до 9700 км | 1т груза | - | - | - | - | 20154.43 | -
466567-00-9701-9900 | Перевозка железнодорожным транспортом ресурсов группы "Грунтовки и шпаклевки малярные" на расстояние в интервале от 9701 км до 9900 км | 1т груза | - | - | - | - | 20551.41 | -
182020-00-0001-0005 | Перевозка железнодорожным транспортом ресурсов группы "Грунт торфяной" на расстояние в интервале от 1 км до 5 км | 1т груза | - | - | - | - | 1111.02 | -
182020-00-0006-0010 | Перевозка железнодорожным транспортом ресурсов группы "Грунт торфяной" на расстояние в интервале от 6 км до 10 км | 1т груза | - | - | - | - | 1119.68 | -
182020-00-0011-0015 | Перевозка железнодорожным транспортом ресурсов группы "Грунт торфяной" на расстояние в интервале от 11 км до 15 км | 1т груза | - | - | - | - | 1127.1 | -
182020-00-0016-0020 | Перевозка железнодорожным транспортом ресурсов группы "Грунт торфяной" на расстояние в интервале от 16 км до 20 км | 1т груза | - | - | - | - | 1134.65 | -
182020-00-0021-0025 | Перевозка железнодорожным транспортом ресурсов группы "Грунт торфяной" на расстояние в интервале от 21 км до 25 км | 1т груза | - | - | - | - | 1142.2 | -
182020-00-0026-0030 | Перевозка железнодорожным транспортом ресурсов группы "Грунт торфяной" на расстояние в интервале от 26 км до 30 км | 1т груза | - | - | - | - | 1149.76 | -
182020-00-0031-0035 | Перевозка железнодорожным транспортом ресурсов группы "Грунт торфяной" на расстояние в интервале от 31 км до 35 км | 1т груза | - | - | - | - | 1157.17 | -
182020-00-0036-0040 | Перевозка железнодорожным транспортом ресурсов группы "Грунт торфяной" на расстояние в интервале от 36 км до 40 км | 1т груза | - | - | - | - | 1164.72 | -
182020-00-0041-0045 | Перевозка железнодорожным транспортом ресурсов группы "Грунт торфяной" на расстояние в интервале от 41 км до 45 км | 1т груза | - | - | - | - | 1172.28 | -
182020-00-0046-0050 | Перевозка железнодорожным транспортом ресурсов группы "Грунт торфяной" на расстояние в интервале от 46 км до 50 км | 1т груза | - | - | - | - | 1179.83 | -
182020-00-0051-0060 | Перевозка железнодорожным транспортом ресурсов группы "Грунт торфяной" на расстояние в интервале от 51 км до 60 км | 1т груза | - | - | - | - | 1190.47 | -
182020-00-0061-0070 | Перевозка железнодорожным транспортом ресурсов группы "Грунт торфяной" на расстояние в интервале от 61 км до 70 км | 1т груза | - | - | - | - | 1205.57 | -
182020-00-0071-0080 | Перевозка железнодорожным транспортом ресурсов группы "Грунт торфяной" на расстояние в интервале от 71 км до 80 км | 1т груза | - | - | - | - | 1220.54 | -
182020-00-0081-0090 | Перевозка железнодорожным транспортом ресурсов группы "Грунт торфяной" на расстояние в интервале от 81 км до 90 км | 1т груза | - | - | - | - | 1235.65 | -
182020-00-0091-0100 | Перевозка железнодорожным транспортом ресурсов группы "Грунт торфяной" на расстояние в интервале от 91 км до 100 км | 1т груза | - | - | - | - | 1250.61 | -
182020-00-0101-0120 | Перевозка железнодорожным транспортом ресурсов группы "Грунт торфяной" на расстояние в интервале от 101 км до 120 км | 1т груза | - | - | - | - | 1273.13 | -
182020-00-0121-0140 | Перевозка железнодорожным транспортом ресурсов группы "Грунт торфяной" на расстояние в интервале от 121 км до 140 км | 1т груза | - | - | - | - | 1303.21 | -
182020-00-0141-0160 | Перевозка железнодорожным транспортом ресурсов группы "Грунт торфяной" на расстояние в интервале от 141 км до 160 км | 1т груза | - | - | - | - | 1333.28 | -
182020-00-0161-0180 | Перевозка железнодорожным транспортом ресурсов группы "Грунт торфяной" на расстояние в интервале от 161 км до 180 км | 1т груза | - | - | - | - | 1360.3 | -
182020-00-0181-0200 | Перевозка железнодорожным транспортом ресурсов группы "Грунт торфяной" на расстояние в интервале от 181 км до 200 км | 1т груза | - | - | - | - | 1386.62 | -
182020-00-0201-0220 | Перевозка железнодорожным транспортом ресурсов группы "Грунт торфяной" на расстояние в интервале от 201 км до 220 км | 1т груза | - | - | - | - | 1414.06 | -
182020-00-0221-0240 | Перевозка железнодорожным транспортом ресурсов группы "Грунт торфяной" на расстояние в интервале от 221 км до 240 км | 1т груза | - | - | - | - | 1439.13 | -
182020-00-0241-0260 | Перевозка железнодорожным транспортом ресурсов группы "Грунт торфяной" на расстояние в интервале от 241 км до 260 км | 1т груза | - | - | - | - | 1465.74 | -
182020-00-0261-0280 | Перевозка железнодорожным транспортом ресурсов группы "Грунт торфяной" на расстояние в интервале от 261 км до 280 км | 1т груза | - | - | - | - | 1491.92 | -
182020-00-0281-0300 | Перевозка железнодорожным транспортом ресурсов группы "Грунт торфяной" на расстояние в интервале от 281 км до 300 км | 1т груза | - | - | - | - | 1517.83 | -
182020-00-0301-0330 | Перевозка железнодорожным транспортом ресурсов группы "Грунт торфяной" на расстояние в интервале от 301 км до 330 км | 1т груза | - | - | - | - | 1550.32 | -
182020-00-0331-0360 | Перевозка железнодорожным транспортом ресурсов группы "Грунт торфяной" на расстояние в интервале от 331 км до 360 км | 1т груза | - | - | - | - | 1589.39 | -
182020-00-0361-0390 | Перевозка железнодорожным транспортом ресурсов группы "Грунт торфяной" на расстояние в интервале от 361 км до 390 км | 1т груза | - | - | - | - | 1627.9 | -
182020-00-0391-0420 | Перевозка железнодорожным транспортом ресурсов группы "Грунт торфяной" на расстояние в интервале от 391 км до 420 км | 1т груза | - | - | - | - | 1665.86 | -
182020-00-0421-0450 | Перевозка железнодорожным транспортом ресурсов группы "Грунт торфяной" на расстояние в интервале от 421 км до 450 км | 1т груза | - | - | - | - | 1707.15 | -
182020-00-0451-0480 | Перевозка железнодорожным транспортом ресурсов группы "Грунт торфяной" на расстояние в интервале от 451 км до 480 км | 1т груза | - | - | - | - | 1744.28 | -
182020-00-0481-0510 | Перевозка железнодорожным транспортом ресурсов группы "Грунт торфяной" на расстояние в интервале от 481 км до 510 км | 1т груза | - | - | - | - | 1780.99 | -
182020-00-0511-0540 | Перевозка железнодорожным транспортом ресурсов группы "Грунт торфяной" на расстояние в интервале от 511 км до 540 км | 1т груза | - | - | - | - | 1821.72 | -
182020-00-0541-0570 | Перевозка железнодорожным транспортом ресурсов группы "Грунт торфяной" на расстояние в интервале от 541 км до 570 км | 1т груза | - | - | - | - | 1857.6 | -
182020-00-0571-0600 | Перевозка железнодорожным транспортом ресурсов группы "Грунт торфяной" на расстояние в интервале от 571 км до 600 км | 1т груза | - | - | - | - | 1898.06 | -
182020-00-0601-0640 | Перевозка железнодорожным транспортом ресурсов группы "Грунт торфяной" на расстояние в интервале от 601 км до 640 км | 1т груза | - | - | - | - | 1939.82 | -
182020-00-0641-0680 | Перевозка железнодорожным транспортом ресурсов группы "Грунт торфяной" на расстояние в интервале от 641 км до 680 км | 1т груза | - | - | - | - | 1993.44 | -
182020-00-0681-0720 | Перевозка железнодорожным транспортом ресурсов группы "Грунт торфяной" на расстояние в интервале от 681 км до 720 км | 1т груза | - | - | - | - | 2040.81 | -
182020-00-0721-0760 | Перевозка железнодорожным транспортом ресурсов группы "Грунт торфяной" на расстояние в интервале от 721 км до 760 км | 1т груза | - | - | - | - | 2094.15 | -
182020-00-0761-0800 | Перевозка железнодорожным транспортом ресурсов группы "Грунт торфяной" на расстояние в интервале от 761 км до 800 км | 1т груза | - | - | - | - | 2140.55 | -
182020-00-0801-0840 | Перевозка железнодорожным транспортом ресурсов группы "Грунт торфяной" на расстояние в интервале от 801 км до 840 км | 1т груза | - | - | - | - | 2193.48 | -
182020-00-0841-0880 | Перевозка железнодорожным транспортом ресурсов группы "Грунт торфяной" на расстояние в интервале от 841 км до 880 км | 1т груза | - | - | - | - | 2246.4 | -
182020-00-0881-0920 | Перевозка железнодорожным транспортом ресурсов группы "Грунт торфяной" на расстояние в интервале от 881 км до 920 км | 1т груза | - | - | - | - | 2291.27 | -
182020-00-0921-0960 | Перевозка железнодорожным транспортом ресурсов группы "Грунт торфяной" на расстояние в интервале от 921 км до 960 км | 1т груза | - | - | - | - | 2343.92 | -
182020-00-0961-1000 | Перевозка железнодорожным транспортом ресурсов группы "Грунт торфяной" на расстояние в интервале от 961 км до 1000 км | 1т груза | - | - | - | - | 2387.68 | -
182020-00-1001-1050 | Перевозка железнодорожным транспортом ресурсов группы "Грунт торфяной" на расстояние в интервале от 1001 км до 1050 км | 1т груза | - | - | - | - | 2446.5 | -
182020-00-1051-1100 | Перевозка железнодорожным транспортом ресурсов группы "Грунт торфяной" на расстояние в интервале от 1051 км до 1100 км | 1т груза | - | - | - | - | 2511.75 | -
182020-00-1101-1150 | Перевозка железнодорожным транспортом ресурсов группы "Грунт торфяной" на расстояние в интервале от 1101 км до 1150 км | 1т груза | - | - | - | - | 2567.01 | -
182020-00-1151-1200 | Перевозка железнодорожным транспортом ресурсов группы "Грунт торфяной" на расстояние в интервале от 1151 км до 1200 км | 1т груза | - | - | - | - | 2631.84 | -
182020-00-1201-1250 | Перевозка железнодорожным транспортом ресурсов группы "Грунт торфяной" на расстояние в интервале от 1201 км до 1250 км | 1т груза | - | - | - | - | 2666.75 | -
182020-00-1251-1300 | Перевозка железнодорожным транспортом ресурсов группы "Грунт торфяной" на расстояние в интервале от 1251 км до 1300 км | 1т груза | - | - | - | - | 2730.56 | -
182020-00-1301-1350 | Перевозка железнодорожным транспортом ресурсов группы "Грунт торфяной" на расстояние в интервале от 1301 км до 1350 км | 1т груза | - | - | - | - | 2782.59 | -
182020-00-1351-1400 | Перевозка железнодорожным транспортом ресурсов группы "Грунт торфяной" на расстояние в интервале от 1351 км до 1400 км | 1т груза | - | - | - | - | 2845.99 | -
182020-00-1401-1450 | Перевозка железнодорожным транспортом ресурсов группы "Грунт торфяной" на расстояние в интервале от 1401 км до 1450 км | 1т груза | - | - | - | - | 2888.04 | -
182020-00-1451-1500 | Перевозка железнодорожным транспортом ресурсов группы "Грунт торфяной" на расстояние в интервале от 1451 км до 1500 км | 1т груза | - | - | - | - | 2938 | -
182020-00-1501-1600 | Перевозка железнодорожным транспортом ресурсов группы "Грунт торфяной" на расстояние в интервале от 1501 км до 1600 км | 1т груза | - | - | - | - | 3031.46 | -
182020-00-1601-1700 | Перевозка железнодорожным транспортом ресурсов группы "Грунт торфяной" на расстояние в интервале от 1601 км до 1700 км | 1т груза | - | - | - | - | 3118.13 | -
182020-00-1701-1800 | Перевозка железнодорожным транспортом ресурсов группы "Грунт торфяной" на расстояние в интервале от 1701 км до 1800 км | 1т груза | - | - | - | - | 3225.61 | -
182020-00-1801-1900 | Перевозка железнодорожным транспортом ресурсов группы "Грунт торфяной" на расстояние в интервале от 1801 км до 1900 км | 1т груза | - | - | - | - | 3321.68 | -
182020-00-1901-2000 | Перевозка железнодорожным транспортом ресурсов группы "Грунт торфяной" на расстояние в интервале от 1901 км до 2000 км | 1т груза | - | - | - | - | 3425.7 | -
182020-00-2001-2100 | Перевозка железнодорожным транспортом ресурсов группы "Грунт торфяной" на расстояние в интервале от 2001 км до 2100 км | 1т груза | - | - | - | - | 3500.52 | -
182020-00-2101-2200 | Перевозка железнодорожным транспортом ресурсов группы "Грунт торфяной" на расстояние в интервале от 2101 км до 2200 км | 1т груза | - | - | - | - | 3618.23 | -
182020-00-2201-2300 | Перевозка железнодорожным транспортом ресурсов группы "Грунт торфяной" на расстояние в интервале от 2201 км до 2300 км | 1т груза | - | - | - | - | 3687.55 | -
182020-00-2301-2400 | Перевозка железнодорожным транспортом ресурсов группы "Грунт торфяной" на расстояние в интервале от 2301 км до 2400 км | 1т груза | - | - | - | - | 3783.98 | -
182020-00-2401-2500 | Перевозка железнодорожным транспортом ресурсов группы "Грунт торфяной" на расстояние в интервале от 2401 км до 2500 км | 1т груза | - | - | - | - | 3867.42 | -
182020-00-2501-2600 | Перевозка железнодорожным транспортом ресурсов группы "Грунт торфяной" на расстояние в интервале от 2501 км до 2600 км | 1т груза | - | - | - | - | 3960.5 | -
182020-00-2601-2700 | Перевозка железнодорожным транспортом ресурсов группы "Грунт торфяной" на расстояние в интервале от 2601 км до 2700 км | 1т груза | - | - | - | - | 4019.01 | -
182020-00-2701-2800 | Перевозка железнодорожным транспортом ресурсов группы "Грунт торфяной" на расстояние в интервале от 2701 км до 2800 км | 1т груза | - | - | - | - | 4130.08 | -
182020-00-2801-2900 | Перевозка железнодорожным транспортом ресурсов группы "Грунт торфяной" на расстояние в интервале от 2801 км до 2900 км | 1т груза | - | - | - | - | 4183.5 | -
182020-00-2901-3000 | Перевозка железнодорожным транспортом ресурсов группы "Грунт торфяной" на расстояние в интервале от 2901 км до 3000 км | 1т груза | - | - | - | - | 4269.49 | -
182020-00-3001-3100 | Перевозка железнодорожным транспортом ресурсов группы "Грунт торфяной" на расстояние в интервале от 3001 км до 3100 км | 1т груза | - | - | - | - | 4341.2 | -
182020-00-3101-3200 | Перевозка железнодорожным транспортом ресурсов группы "Грунт торфяной" на расстояние в интервале от 3101 км до 3200 км | 1т груза | - | - | - | - | 4448.52 | -
182020-00-3201-3300 | Перевозка железнодорожным транспортом ресурсов группы "Грунт торфяной" на расстояние в интервале от 3201 км до 3300 км | 1т груза | - | - | - | - | 4517.02 | -
182020-00-3301-3400 | Перевозка железнодорожным транспортом ресурсов группы "Грунт торфяной" на расстояние в интервале от 3301 км до 3400 км | 1т груза | - | - | - | - | 4623.27 | -
182020-00-3401-3500 | Перевозка железнодорожным транспортом ресурсов группы "Грунт торфяной" на расстояние в интервале от 3401 км до 3500 км | 1т груза | - | - | - | - | 4688.69 | -
182020-00-3501-3600 | Перевозка железнодорожным транспортом ресурсов группы "Грунт торфяной" на расстояние в интервале от 3501 км до 3600 км | 1т груза | - | - | - | - | 4793.87 | -
182020-00-3601-3700 | Перевозка железнодорожным транспортом ресурсов группы "Грунт торфяной" на расстояние в интервале от 3601 км до 3700 км | 1т груза | - | - | - | - | 4855.96 | -
182020-00-3701-3800 | Перевозка железнодорожным транспортом ресурсов группы "Грунт торфяной" на расстояние в интервале от 3701 км до 3800 км | 1т груза | - | - | - | - | 4960.07 | -
182020-00-3801-3900 | Перевозка железнодорожным транспортом ресурсов группы "Грунт торфяной" на расстояние в интервале от 3801 км до 3900 км | 1т груза | - | - | - | - | 5018.95 | -
182020-00-3901-4000 | Перевозка железнодорожным транспортом ресурсов группы "Грунт торфяной" на расстояние в интервале от 3901 км до 4000 км | 1т груза | - | - | - | - | 5122.1 | -
182020-00-4001-4100 | Перевозка железнодорожным транспортом ресурсов группы "Грунт торфяной" на расстояние в интервале от 4001 км до 4100 км | 1т груза | - | - | - | - | 5177.77 | -
182020-00-4101-4200 | Перевозка железнодорожным транспортом ресурсов группы "Грунт торфяной" на расстояние в интервале от 4101 км до 4200 км | 1т груза | - | - | - | - | 5279.75 | -
182020-00-4201-4300 | Перевозка железнодорожным транспортом ресурсов группы "Грунт торфяной" на расстояние в интервале от 4201 км до 4300 км | 1т груза | - | - | - | - | 5332.21 | -
182020-00-4301-4400 | Перевозка железнодорожным транспортом ресурсов группы "Грунт торфяной" на расстояние в интервале от 4301 км до 4400 км | 1т груза | - | - | - | - | 5433.12 | -
182020-00-4401-4500 | Перевозка железнодорожным транспортом ресурсов группы "Грунт торфяной" на расстояние в интервале от 4401 км до 4500 км | 1т груза | - | - | - | - | 5482.48 | -
182020-00-4501-4600 | Перевозка железнодорожным транспортом ресурсов группы "Грунт торфяной" на расстояние в интервале от 4501 км до 4600 км | 1т груза | - | - | - | - | 5582.31 | -
182020-00-4601-4700 | Перевозка железнодорожным транспортом ресурсов группы "Грунт торфяной" на расстояние в интервале от 4601 км до 4700 км | 1т груза | - | - | - | - | 5628.36 | -
182020-00-4701-4800 | Перевозка железнодорожным транспортом ресурсов группы "Грунт торфяной" на расстояние в интервале от 4701 км до 4800 км | 1т груза | - | - | - | - | 5727.13 | -
182020-00-4801-4900 | Перевозка железнодорожным транспортом ресурсов группы "Грунт торфяной" на расстояние в интервале от 4801 км до 4900 км | 1т груза | - | - | - | - | 5769.97 | -
182020-00-4901-5000 | Перевозка железнодорожным транспортом ресурсов группы "Грунт торфяной" на расстояние в интервале от 4901 км до 5000 км | 1т груза | - | - | - | - | 5867.77 | -
182020-00-5001-5100 | Перевозка железнодорожным транспортом ресурсов группы "Грунт торфяной" на расстояние в интервале от 5001 км до 5100 км | 1т груза | - | - | - | - | 5907.4 | -
182020-00-5101-5200 | Перевозка железнодорожным транспортом ресурсов группы "Грунт торфяной" на расстояние в интервале от 5101 км до 5200 км | 1т груза | - | - | - | - | 6004.02 | -
182020-00-5201-5300 | Перевозка железнодорожным транспортом ресурсов группы "Грунт торфяной" на расстояние в интервале от 5201 км до 5300 км | 1т груза | - | - | - | - | 6100.65 | -
182020-00-5301-5400 | Перевозка железнодорожным транспортом ресурсов группы "Грунт торфяной" на расстояние в интервале от 5301 км до 5400 км | 1т груза | - | - | - | - | 6197.28 | -
182020-00-5401-5500 | Перевозка железнодорожным транспортом ресурсов группы "Грунт торфяной" на расстояние в интервале от 5401 км до 5500 км | 1т груза | - | - | - | - | 6294.01 | -
182020-00-5501-5700 | Перевозка железнодорожным транспортом ресурсов группы "Грунт торфяной" на расстояние в интервале от 5501 км до 5700 км | 1т груза | - | - | - | - | 6438.95 | -
182020-00-5701-5900 | Перевозка железнодорожным транспортом ресурсов группы "Грунт торфяной" на расстояние в интервале от 5701 км до 5900 км | 1т груза | - | - | - | - | 6632.21 | -
182020-00-5901-6100 | Перевозка железнодорожным транспортом ресурсов группы "Грунт торфяной" на расстояние в интервале от 5901 км до 6100 км | 1т груза | - | - | - | - | 6825.56 | -
182020-00-6101-6300 | Перевозка железнодорожным транспортом ресурсов группы "Грунт торфяной" на расстояние в интервале от 6101 км до 6300 км | 1т груза | - | - | - | - | 7018.82 | -
182020-00-6301-6500 | Перевозка железнодорожным транспортом ресурсов группы "Грунт торфяной" на расстояние в интервале от 6301 км до 6500 км | 1т груза | - | - | - | - | 7212.07 | -
182020-00-6501-6700 | Перевозка железнодорожным транспортом ресурсов группы "Грунт торфяной" на расстояние в интервале от 6501 км до 6700 км | 1т груза | - | - | - | - | 7405.43 | -
182020-00-6701-6900 | Перевозка железнодорожным транспортом ресурсов группы "Грунт торфяной" на расстояние в интервале от 6701 км до 6900 км | 1т груза | - | - | - | - | 7598.69 | -
182020-00-6901-7100 | Перевозка железнодорожным транспортом ресурсов группы "Грунт торфяной" на расстояние в интервале от 6901 км до 7100 км | 1т груза | - | - | - | - | 7792.04 | -
182020-00-7101-7300 | Перевозка железнодорожным транспортом ресурсов группы "Грунт торфяной" на расстояние в интервале от 7101 км до 7300 км | 1т груза | - | - | - | - | 7985.3 | -
182020-00-7301-7500 | Перевозка железнодорожным транспортом ресурсов группы "Грунт торфяной" на расстояние в интервале от 7301 км до 7500 км | 1т груза | - | - | - | - | 8178.55 | -
182020-00-7501-7700 | Перевозка железнодорожным транспортом ресурсов группы "Грунт торфяной" на расстояние в интервале от 7501 км до 7700 км | 1т груза | - | - | - | - | 8371.91 | -
182020-00-7701-7900 | Перевозка железнодорожным транспортом ресурсов группы "Грунт торфяной" на расстояние в интервале от 7701 км до 7900 км | 1т груза | - | - | - | - | 8565.17 | -
182020-00-7901-8100 | Перевозка железнодорожным транспортом ресурсов группы "Грунт торфяной" на расстояние в интервале от 7901 км до 8100 км | 1т груза | - | - | - | - | 8758.52 | -
182020-00-8101-8300 | Перевозка железнодорожным транспортом ресурсов группы "Грунт торфяной" на расстояние в интервале от 8101 км до 8300 км | 1т груза | - | - | - | - | 8951.78 | -
182020-00-8301-8500 | Перевозка железнодорожным транспортом ресурсов группы "Грунт торфяной" на расстояние в интервале от 8301 км до 8500 км | 1т груза | - | - | - | - | 9145.03 | -
182020-00-8501-8700 | Перевозка железнодорожным транспортом ресурсов группы "Грунт торфяной" на расстояние в интервале от 8501 км до 8700 км | 1т груза | - | - | - | - | 9338.39 | -
182020-00-8701-8900 | Перевозка железнодорожным транспортом ресурсов группы "Грунт торфяной" на расстояние в интервале от 8701 км до 8900 км | 1т груза | - | - | - | - | 9531.65 | -
182020-00-8901-9100 | Перевозка железнодорожным транспортом ресурсов группы "Грунт торфяной" на расстояние в интервале от 8901 км до 9100 км | 1т груза | - | - | - | - | 9724.9 | -
182020-00-9101-9300 | Перевозка железнодорожным транспортом ресурсов группы "Грунт торфяной" на расстояние в интервале от 9101 км до 9300 км | 1т груза | - | - | - | - | 9918.26 | -
182020-00-9301-9500 | Перевозка железнодорожным транспортом ресурсов группы "Грунт торфяной" на расстояние в интервале от 9301 км до 9500 км | 1т груза | - | - | - | - | 10111.51 | -
182020-00-9501-9700 | Перевозка железнодорожным транспортом ресурсов группы "Грунт торфяной" на расстояние в интервале от 9501 км до 9700 км | 1т груза | - | - | - | - | 10304.87 | -
182020-00-9701-9900 | Перевозка железнодорожным транспортом ресурсов группы "Грунт торфяной" на расстояние в интервале от 9701 км до 9900 км | 1т груза | - | - | - | - | 10498.13 | -
222092-00-0001-0005 | Перевозка железнодорожным транспортом ресурсов группы "Гудрон нефтяной" на расстояние в интервале от 1 км до 5 км | 1т груза | - | - | - | - | 797.75 | -
222092-00-0006-0010 | Перевозка железнодорожным транспортом ресурсов группы "Гудрон нефтяной" на расстояние в интервале от 6 км до 10 км | 1т груза | - | - | - | - | 808.28 | -
222092-00-0011-0015 | Перевозка железнодорожным транспортом ресурсов группы "Гудрон нефтяной" на расстояние в интервале от 11 км до 15 км | 1т груза | - | - | - | - | 817.33 | -
222092-00-0016-0020 | Перевозка железнодорожным транспортом ресурсов группы "Гудрон нефтяной" на расстояние в интервале от 16 км до 20 км | 1т груза | - | - | - | - | 826.38 | -
222092-00-0021-0025 | Перевозка железнодорожным транспортом ресурсов группы "Гудрон нефтяной" на расстояние в интервале от 21 км до 25 км | 1т груза | - | - | - | - | 835.24 | -
222092-00-0026-0030 | Перевозка железнодорожным транспортом ресурсов группы "Гудрон нефтяной" на расстояние в интервале от 26 км до 30 км | 1т груза | - | - | - | - | 844.29 | -
222092-00-0031-0035 | Перевозка железнодорожным транспортом ресурсов группы "Гудрон нефтяной" на расстояние в интервале от 31 км до 35 км | 1т груза | - | - | - | - | 853.34 | -
222092-00-0036-0040 | Перевозка железнодорожным транспортом ресурсов группы "Гудрон нефтяной" на расстояние в интервале от 36 км до 40 км | 1т груза | - | - | - | - | 862.39 | -
222092-00-0041-0045 | Перевозка железнодорожным транспортом ресурсов группы "Гудрон нефтяной" на расстояние в интервале от 41 км до 45 км | 1т груза | - | - | - | - | 871.44 | -
222092-00-0046-0050 | Перевозка железнодорожным транспортом ресурсов группы "Гудрон нефтяной" на расстояние в интервале от 46 км до 50 км | 1т груза | - | - | - | - | 880.49 | -
222092-00-0051-0060 | Перевозка железнодорожным транспортом ресурсов группы "Гудрон нефтяной" на расстояние в интервале от 51 км до 60 км | 1т груза | - | - | - | - | 893.13 | -
222092-00-0061-0070 | Перевозка железнодорожным транспортом ресурсов группы "Гудрон нефтяной" на расстояние в интервале от 61 км до 70 км | 1т груза | - | - | - | - | 911.23 | -
222092-00-0071-0080 | Перевозка железнодорожным транспортом ресурсов группы "Гудрон нефтяной" на расстояние в интервале от 71 км до 80 км | 1т груза | - | - | - | - | 929.14 | -
222092-00-0081-0090 | Перевозка железнодорожным транспортом ресурсов группы "Гудрон нефтяной" на расстояние в интервале от 81 км до 90 км | 1т груза | - | - | - | - | 947.24 | -
222092-00-0091-0100 | Перевозка железнодорожным транспортом ресурсов группы "Гудрон нефтяной" на расстояние в интервале от 91 км до 100 км | 1т груза | - | - | - | - | 965.34 | -
222092-00-0101-0120 | Перевозка железнодорожным транспортом ресурсов группы "Гудрон нефтяной" на расстояние в интервале от 101 км до 120 км | 1т груза | - | - | - | - | 992.3 | -
222092-00-0121-0140 | Перевозка железнодорожным транспортом ресурсов группы "Гудрон нефтяной" на расстояние в интервале от 121 км до 140 км | 1т груза | - | - | - | - | 1028.31 | -
222092-00-0141-0160 | Перевозка железнодорожным транспортом ресурсов группы "Гудрон нефтяной" на расстояние в интервале от 141 км до 160 км | 1т груза | - | - | - | - | 1064.5 | -
222092-00-0161-0180 | Перевозка железнодорожным транспортом ресурсов группы "Гудрон нефтяной" на расстояние в интервале от 161 км до 180 км | 1т груза | - | - | - | - | 1096.24 | -
222092-00-0181-0200 | Перевозка железнодорожным транспортом ресурсов группы "Гудрон нефтяной" на расстояние в интервале от 181 км до 200 км | 1т груза | - | - | - | - | 1127.06 | -
222092-00-0201-0220 | Перевозка железнодорожным транспортом ресурсов группы "Гудрон нефтяной" на расстояние в интервале от 201 км до 220 км | 1т груза | - | - | - | - | 1159.36 | -
222092-00-0221-0240 | Перевозка железнодорожным транспортом ресурсов группы "Гудрон нефтяной" на расстояние в интервале от 221 км до 240 км | 1т груза | - | - | - | - | 1188.5 | -
222092-00-0241-0260 | Перевозка железнодорожным транспортом ресурсов группы "Гудрон нефтяной" на расстояние в интервале от 241 км до 260 км | 1т груза | - | - | - | - | 1219.5 | -
222092-00-0261-0280 | Перевозка железнодорожным транспортом ресурсов группы "Гудрон нефтяной" на расстояние в интервале от 261 км до 280 км | 1т груза | - | - | - | - | 1250.13 | -
222092-00-0281-0300 | Перевозка железнодорожным транспортом ресурсов группы "Гудрон нефтяной" на расстояние в интервале от 281 км до 300 км | 1т груза | - | - | - | - | 1280.39 | -
222092-00-0301-0330 | Перевозка железнодорожным транспортом ресурсов группы "Гудрон нефтяной" на расстояние в интервале от 301 км до 330 км | 1т груза | - | - | - | - | 1318.22 | -
222092-00-0331-0360 | Перевозка железнодорожным транспортом ресурсов группы "Гудрон нефтяной" на расстояние в интервале от 331 км до 360 км | 1т груза | - | - | - | - | 1363.79 | -
222092-00-0361-0390 | Перевозка железнодорожным транспортом ресурсов группы "Гудрон нефтяной" на расстояние в интервале от 361 км до 390 км | 1т груза | - | - | - | - | 1408.62 | -
222092-00-0391-0420 | Перевозка железнодорожным транспортом ресурсов группы "Гудрон нефтяной" на расстояние в интервале от 391 км до 420 км | 1т груза | - | - | - | - | 1452.71 | -
222092-00-0421-0450 | Перевозка железнодорожным транспортом ресурсов группы "Гудрон нефтяной" на расстояние в интервале от 421 км до 450 км | 1т груза | - | - | - | - | 1501.62 | -
222092-00-0451-0480 | Перевозка железнодорожным транспортом ресурсов группы "Гудрон нефтяной" на расстояние в интервале от 451 км до 480 км | 1т груза | - | - | - | - | 1544.41 | -
222092-00-0481-0510 | Перевозка железнодорожным транспортом ресурсов группы "Гудрон нефтяной" на расстояние в интервале от 481 км до 510 км | 1т груза | - | - | - | - | 1586.65 | -
222092-00-0511-0540 | Перевозка железнодорожным транспортом ресурсов группы "Гудрон нефтяной" на расстояние в интервале от 511 км до 540 км | 1т груза | - | - | - | - | 1634.63 | -
222092-00-0541-0570 | Перевозка железнодорожным транспортом ресурсов группы "Гудрон нефтяной" на расстояние в интервале от 541 км до 570 км | 1т груза | - | - | - | - | 1675.76 | -
222092-00-0571-0600 | Перевозка железнодорожным транспортом ресурсов группы "Гудрон нефтяной" на расстояние в интервале от 571 км до 600 км | 1т груза | - | - | - | - | 1723.37 | -
222092-00-0601-0640 | Перевозка железнодорожным транспортом ресурсов группы "Гудрон нефтяной" на расстояние в интервале от 601 км до 640 км | 1т груза | - | - | - | - | 1771.13 | -
222092-00-0641-0680 | Перевозка железнодорожным транспортом ресурсов группы "Гудрон нефтяной" на расстояние в интервале от 641 км до 680 км | 1т груза | - | - | - | - | 1834.24 | -
222092-00-0681-0720 | Перевозка железнодорожным транспортом ресурсов группы "Гудрон нефтяной" на расстояние в интервале от 681 км до 720 км | 1т груза | - | - | - | - | 1888.45 | -
222092-00-0721-0760 | Перевозка железнодорожным транспортом ресурсов группы "Гудрон нефтяной" на расстояние в интервале от 721 км до 760 км | 1т груза | - | - | - | - | 1951.01 | -
222092-00-0761-0800 | Перевозка железнодорожным транспортом ресурсов группы "Гудрон нефтяной" на расстояние в интервале от 761 км до 800 км | 1т груза | - | - | - | - | 2003.74 | -
222092-00-0801-0840 | Перевозка железнодорожным транспортом ресурсов группы "Гудрон нефтяной" на расстояние в интервале от 801 км до 840 км | 1т груза | - | - | - | - | 2065.74 | -
222092-00-0841-0880 | Перевозка железнодорожным транспортом ресурсов группы "Гудрон нефтяной" на расстояние в интервале от 841 км до 880 км | 1т груза | - | - | - | - | 2127.74 | -
222092-00-0881-0920 | Перевозка железнодорожным транспортом ресурсов группы "Гудрон нефтяной" на расстояние в интервале от 881 км до 920 км | 1т груза | - | - | - | - | 2178.43 | -
222092-00-0921-0960 | Перевозка железнодорожным транспортом ресурсов группы "Гудрон нефтяной" на расстояние в интервале от 921 км до 960 км | 1т груза | - | - | - | - | 2240.06 | -
222092-00-0961-1000 | Перевозка железнодорожным транспортом ресурсов группы "Гудрон нефтяной" на расстояние в интервале от 961 км до 1000 км | 1т груза | - | - | - | - | 2289.26 | -
222092-00-1001-1050 | Перевозка железнодорожным транспортом ресурсов группы "Гудрон нефтяной" на расстояние в интервале от 1001 км до 1050 км | 1т груза | - | - | - | - | 2357.9 | -
222092-00-1051-1100 | Перевозка железнодорожным транспортом ресурсов группы "Гудрон нефтяной" на расстояние в интервале от 1051 км до 1100 км | 1т груза | - | - | - | - | 2434.1 | -
222092-00-1101-1150 | Перевозка железнодорожным транспортом ресурсов группы "Гудрон нефтяной" на расстояние в интервале от 1101 км до 1150 км | 1т груза | - | - | - | - | 2496.21 | -
222092-00-1151-1200 | Перевозка железнодорожным транспортом ресурсов группы "Гудрон нефтяной" на расстояние в интервале от 1151 км до 1200 км | 1т груза | - | - | - | - | 2571.86 | -
222092-00-1201-1250 | Перевозка железнодорожным транспортом ресурсов группы "Гудрон нефтяной" на расстояние в интервале от 1201 км до 1250 км | 1т груза | - | - | - | - | 2632.11 | -
222092-00-1251-1300 | Перевозка железнодорожным транспортом ресурсов группы "Гудрон нефтяной" на расстояние в интервале от 1251 км до 1300 км | 1т груза | - | - | - | - | 2707.2 | -
222092-00-1301-1350 | Перевозка железнодорожным транспортом ресурсов группы "Гудрон нефтяной" на расстояние в интервале от 1301 км до 1350 км | 1т груза | - | - | - | - | 2765.41 | -
222092-00-1351-1400 | Перевозка железнодорожным транспортом ресурсов группы "Гудрон нефтяной" на расстояние в интервале от 1351 км до 1400 км | 1т груза | - | - | - | - | 2839.76 | -
222092-00-1401-1450 | Перевозка железнодорожным транспортом ресурсов группы "Гудрон нефтяной" на расстояние в интервале от 1401 км до 1450 км | 1т груза | - | - | - | - | 2914.29 | -
222092-00-1451-1500 | Перевозка железнодорожным транспортом ресурсов группы "Гудрон нефтяной" на расстояние в интервале от 1451 км до 1500 км | 1т груза | - | - | - | - | 2970.09 | -
222092-00-1501-1600 | Перевозка железнодорожным транспортом ресурсов группы "Гудрон нефтяной" на расстояние в интервале от 1501 км до 1600 км | 1т груза | - | - | - | - | 3080.6 | -
222092-00-1601-1700 | Перевозка железнодорожным транспортом ресурсов группы "Гудрон нефтяной" на расстояние в интервале от 1601 км до 1700 км | 1т груза | - | - | - | - | 3207.4 | -
222092-00-1701-1800 | Перевозка железнодорожным транспортом ресурсов группы "Гудрон нефтяной" на расстояние в интервале от 1701 км до 1800 км | 1т груза | - | - | - | - | 3331.62 | -
222092-00-1801-1900 | Перевозка железнодорожным транспортом ресурсов группы "Гудрон нефтяной" на расстояние в интервале от 1801 км до 1900 км | 1т груза | - | - | - | - | 3476.61 | -
222092-00-1901-2000 | Перевозка железнодорожным транспортом ресурсов группы "Гудрон нефтяной" на расстояние в интервале от 1901 км до 2000 км | 1т груза | - | - | - | - | 3596.92 | -
222092-00-2001-2100 | Перевозка железнодорожным транспортом ресурсов группы "Гудрон нефтяной" на расстояние в интервале от 2001 км до 2100 км | 1т груза | - | - | - | - | 3714.83 | -
222092-00-2101-2200 | Перевозка железнодорожным транспортом ресурсов группы "Гудрон нефтяной" на расстояние в интервале от 2101 км до 2200 км | 1т груза | - | - | - | - | 3857.4 | -
222092-00-2201-2300 | Перевозка железнодорожным транспортом ресурсов группы "Гудрон нефтяной" на расстояние в интервале от 2201 км до 2300 км | 1т груза | - | - | - | - | 3971.42 | -
222092-00-2301-2400 | Перевозка железнодорожным транспортом ресурсов группы "Гудрон нефтяной" на расстояние в интервале от 2301 км до 2400 км | 1т груза | - | - | - | - | 4083.02 | -
222092-00-2401-2500 | Перевозка железнодорожным транспортом ресурсов группы "Гудрон нефтяной" на расстояние в интервале от 2401 км до 2500 км | 1т груза | - | - | - | - | 4222.99 | -
222092-00-2501-2600 | Перевозка железнодорожным транспортом ресурсов группы "Гудрон нефтяной" на расстояние в интервале от 2501 км до 2600 км | 1т груза | - | - | - | - | 4330.7 | -
222092-00-2601-2700 | Перевозка железнодорожным транспортом ресурсов группы "Гудрон нефтяной" на расстояние в интервале от 2601 км до 2700 км | 1т груза | - | - | - | - | 4435.99 | -
222092-00-2701-2800 | Перевозка железнодорожным транспортом ресурсов группы "Гудрон нефтяной" на расстояние в интервале от 2701 км до 2800 км | 1т груза | - | - | - | - | 4573.37 | -
222092-00-2801-2900 | Перевозка железнодорожным транспортом ресурсов группы "Гудрон нефтяной" на расстояние в интервале от 2801 км до 2900 км | 1т груза | - | - | - | - | 4674.96 | -
222092-00-2901-3000 | Перевозка железнодорожным транспортом ресурсов группы "Гудрон нефтяной" на расстояние в интервале от 2901 км до 3000 км | 1т груза | - | - | - | - | 4773.94 | -
222092-00-3001-3100 | Перевозка железнодорожным транспортом ресурсов группы "Гудрон нефтяной" на расстояние в интервале от 3001 км до 3100 км | 1т груза | - | - | - | - | 4650.38 | -
222092-00-3101-3200 | Перевозка железнодорожным транспортом ресурсов группы "Гудрон нефтяной" на расстояние в интервале от 3101 км до 3200 км | 1т груза | - | - | - | - | 4778.24 | -
222092-00-3201-3300 | Перевозка железнодорожным транспортом ресурсов группы "Гудрон нефтяной" на расстояние в интервале от 3201 км до 3300 км | 1т груза | - | - | - | - | 4906.11 | -
222092-00-3301-3400 | Перевозка железнодорожным транспортом ресурсов группы "Гудрон нефтяной" на расстояние в интервале от 3301 км до 3400 км | 1т груза | - | - | - | - | 5033.98 | -
222092-00-3401-3500 | Перевозка железнодорожным транспортом ресурсов группы "Гудрон нефтяной" на расстояние в интервале от 3401 км до 3500 км | 1т груза | - | - | - | - | 5161.67 | -
222092-00-3501-3600 | Перевозка железнодорожным транспортом ресурсов группы "Гудрон нефтяной" на расстояние в интервале от 3501 км до 3600 км | 1т груза | - | - | - | - | 5289.54 | -
222092-00-3601-3700 | Перевозка железнодорожным транспортом ресурсов группы "Гудрон нефтяной" на расстояние в интервале от 3601 км до 3700 км | 1т груза | - | - | - | - | 5417.4 | -
222092-00-3701-3800 | Перевозка железнодорожным транспортом ресурсов группы "Гудрон нефтяной" на расстояние в интервале от 3701 км до 3800 км | 1т груза | - | - | - | - | 5545.09 | -
222092-00-3801-3900 | Перевозка железнодорожным транспортом ресурсов группы "Гудрон нефтяной" на расстояние в интервале от 3801 км до 3900 км | 1т груза | - | - | - | - | 5672.96 | -
222092-00-3901-4000 | Перевозка железнодорожным транспортом ресурсов группы "Гудрон нефтяной" на расстояние в интервале от 3901 км до 4000 км | 1т груза | - | - | - | - | 5800.83 | -
222092-00-4001-4100 | Перевозка железнодорожным транспортом ресурсов группы "Гудрон нефтяной" на расстояние в интервале от 4001 км до 4100 км | 1т груза | - | - | - | - | 5928.52 | -
222092-00-4101-4200 | Перевозка железнодорожным транспортом ресурсов группы "Гудрон нефтяной" на расстояние в интервале от 4101 км до 4200 км | 1т груза | - | - | - | - | 6056.39 | -
222092-00-4201-4300 | Перевозка железнодорожным транспортом ресурсов группы "Гудрон нефтяной" на расстояние в интервале от 4201 км до 4300 км | 1т груза | - | - | - | - | 6184.26 | -
222092-00-4301-4400 | Перевозка железнодорожным транспортом ресурсов группы "Гудрон нефтяной" на расстояние в интервале от 4301 км до 4400 км | 1т груза | - | - | - | - | 6311.95 | -
222092-00-4401-4500 | Перевозка железнодорожным транспортом ресурсов группы "Гудрон нефтяной" на расстояние в интервале от 4401 км до 4500 км | 1т груза | - | - | - | - | 6439.81 | -
222092-00-4501-4600 | Перевозка железнодорожным транспортом ресурсов группы "Гудрон нефтяной" на расстояние в интервале от 4501 км до 4600 км | 1т груза | - | - | - | - | 6567.68 | -
222092-00-4601-4700 | Перевозка железнодорожным транспортом ресурсов группы "Гудрон нефтяной" на расстояние в интервале от 4601 км до 4700 км | 1т груза | - | - | - | - | 6695.37 | -
222092-00-4701-4800 | Перевозка железнодорожным транспортом ресурсов группы "Гудрон нефтяной" на расстояние в интервале от 4701 км до 4800 км | 1т груза | - | - | - | - | 6823.24 | -
222092-00-4801-4900 | Перевозка железнодорожным транспортом ресурсов группы "Гудрон нефтяной" на расстояние в интервале от 4801 км до 4900 км | 1т груза | - | - | - | - | 6951.11 | -
222092-00-4901-5000 | Перевозка железнодорожным транспортом ресурсов группы "Гудрон нефтяной" на расстояние в интервале от 4901 км до 5000 км | 1т груза | - | - | - | - | 7078.97 | -
222092-00-5001-5100 | Перевозка железнодорожным транспортом ресурсов группы "Гудрон нефтяной" на расстояние в интервале от 5001 км до 5100 км | 1т груза | - | - | - | - | 7206.67 | -
222092-00-5101-5200 | Перевозка железнодорожным транспортом ресурсов группы "Гудрон нефтяной" на расстояние в интервале от 5101 км до 5200 км | 1т груза | - | - | - | - | 7334.53 | -
222092-00-5201-5300 | Перевозка железнодорожным транспортом ресурсов группы "Гудрон нефтяной" на расстояние в интервале от 5201 км до 5300 км | 1т груза | - | - | - | - | 7462.4 | -
222092-00-5301-5400 | Перевозка железнодорожным транспортом ресурсов группы "Гудрон нефтяной" на расстояние в интервале от 5301 км до 5400 км | 1т груза | - | - | - | - | 7590.09 | -
222092-00-5401-5500 | Перевозка железнодорожным транспортом ресурсов группы "Гудрон нефтяной" на расстояние в интервале от 5401 км до 5500 км | 1т груза | - | - | - | - | 7717.96 | -
222092-00-5501-5700 | Перевозка железнодорожным транспортом ресурсов группы "Гудрон нефтяной" на расстояние в интервале от 5501 км до 5700 км | 1т груза | - | - | - | - | 7909.58 | -
222092-00-5701-5900 | Перевозка железнодорожным транспортом ресурсов группы "Гудрон нефтяной" на расстояние в интервале от 5701 км до 5900 км | 1т груза | - | - | - | - | 8165.32 | -
222092-00-5901-6100 | Перевозка железнодорожным транспортом ресурсов группы "Гудрон нефтяной" на расстояние в интервале от 5901 км до 6100 км | 1т груза | - | - | - | - | 8420.88 | -
222092-00-6101-6300 | Перевозка железнодорожным транспортом ресурсов группы "Гудрон нефтяной" на расстояние в интервале от 6101 км до 6300 км | 1т груза | - | - | - | - | 8676.61 | -
222092-00-6301-6500 | Перевозка железнодорожным транспортом ресурсов группы "Гудрон нефтяной" на расстояние в интервале от 6301 км до 6500 км | 1т груза | - | - | - | - | 8932.17 | -
222092-00-6501-6700 | Перевозка железнодорожным транспортом ресурсов группы "Гудрон нефтяной" на расстояние в интервале от 6501 км до 6700 км | 1т груза | - | - | - | - | 9187.73 | -
222092-00-6701-6900 | Перевозка железнодорожным транспортом ресурсов группы "Гудрон нефтяной" на расстояние в интервале от 6701 км до 6900 км | 1т груза | - | - | - | - | 9443.46 | -
222092-00-6901-7100 | Перевозка железнодорожным транспортом ресурсов группы "Гудрон нефтяной" на расстояние в интервале от 6901 км до 7100 км | 1т груза | - | - | - | - | 9699.02 | -
222092-00-7101-7300 | Перевозка железнодорожным транспортом ресурсов группы "Гудрон нефтяной" на расстояние в интервале от 7101 км до 7300 км | 1т груза | - | - | - | - | 9954.58 | -
222092-00-7301-7500 | Перевозка железнодорожным транспортом ресурсов группы "Гудрон нефтяной" на расстояние в интервале от 7301 км до 7500 км | 1т груза | - | - | - | - | 10210.32 | -
222092-00-7501-7700 | Перевозка железнодорожным транспортом ресурсов группы "Гудрон нефтяной" на расстояние в интервале от 7501 км до 7700 км | 1т груза | - | - | - | - | 10465.88 | -
222092-00-7701-7900 | Перевозка железнодорожным транспортом ресурсов группы "Гудрон нефтяной" на расстояние в интервале от 7701 км до 7900 км | 1т груза | - | - | - | - | 10721.61 | -
222092-00-7901-8100 | Перевозка железнодорожным транспортом ресурсов группы "Гудрон нефтяной" на расстояние в интервале от 7901 км до 8100 км | 1т груза | - | - | - | - | 10977.17 | -
222092-00-8101-8300 | Перевозка железнодорожным транспортом ресурсов группы "Гудрон нефтяной" на расстояние в интервале от 8101 км до 8300 км | 1т груза | - | - | - | - | 11232.73 | -
222092-00-8301-8500 | Перевозка железнодорожным транспортом ресурсов группы "Гудрон нефтяной" на расстояние в интервале от 8301 км до 8500 км | 1т груза | - | - | - | - | 11488.46 | -
222092-00-8501-8700 | Перевозка железнодорожным транспортом ресурсов группы "Гудрон нефтяной" на расстояние в интервале от 8501 км до 8700 км | 1т груза | - | - | - | - | 11744.02 | -
222092-00-8701-8900 | Перевозка железнодорожным транспортом ресурсов группы "Гудрон нефтяной" на расстояние в интервале от 8701 км до 8900 км | 1т груза | - | - | - | - | 11999.58 | -
222092-00-8901-9100 | Перевозка железнодорожным транспортом ресурсов группы "Гудрон нефтяной" на расстояние в интервале от 8901 км до 9100 км | 1т груза | - | - | - | - | 12255.31 | -
222092-00-9101-9300 | Перевозка железнодорожным транспортом ресурсов группы "Гудрон нефтяной" на расстояние в интервале от 9101 км до 9300 км | 1т груза | - | - | - | - | 12510.87 | -
222092-00-9301-9500 | Перевозка железнодорожным транспортом ресурсов группы "Гудрон нефтяной" на расстояние в интервале от 9301 км до 9500 км | 1т груза | - | - | - | - | 12766.61 | -
222092-00-9501-9700 | Перевозка железнодорожным транспортом ресурсов группы "Гудрон нефтяной" на расстояние в интервале от 9501 км до 9700 км | 1т груза | - | - | - | - | 13022.17 | -
222092-00-9701-9900 | Перевозка железнодорожным транспортом ресурсов группы "Гудрон нефтяной" на расстояние в интервале от 9701 км до 9900 км | 1т груза | - | - | - | - | 13277.72 | -
121031-00-0001-0005 | Перевозка железнодорожным транспортом ресурсов группы "Двери деревянные" на расстояние в интервале от 1 км до 5 км | 1т груза | - | - | - | - | 1651.58 | -
121031-00-0006-0010 | Перевозка железнодорожным транспортом ресурсов группы "Двери деревянные" на расстояние в интервале от 6 км до 10 км | 1т груза | - | - | - | - | 1673.17 | -
121031-00-0011-0015 | Перевозка железнодорожным транспортом ресурсов группы "Двери деревянные" на расстояние в интервале от 11 км до 15 км | 1т груза | - | - | - | - | 1691.68 | -
121031-00-0016-0020 | Перевозка железнодорожным транспортом ресурсов группы "Двери деревянные" на расстояние в интервале от 16 км до 20 км | 1т груза | - | - | - | - | 1710.18 | -
121031-00-0021-0025 | Перевозка железнодорожным транспортом ресурсов группы "Двери деревянные" на расстояние в интервале от 21 км до 25 км | 1т груза | - | - | - | - | 1728.25 | -
121031-00-0026-0030 | Перевозка железнодорожным транспортом ресурсов группы "Двери деревянные" на расстояние в интервале от 26 км до 30 км | 1т груза | - | - | - | - | 1746.76 | -
121031-00-0031-0035 | Перевозка железнодорожным транспортом ресурсов группы "Двери деревянные" на расстояние в интервале от 31 км до 35 км | 1т груза | - | - | - | - | 1765.26 | -
121031-00-0036-0040 | Перевозка железнодорожным транспортом ресурсов группы "Двери деревянные" на расстояние в интервале от 36 км до 40 км | 1т груза | - | - | - | - | 1783.77 | -
121031-00-0041-0045 | Перевозка железнодорожным транспортом ресурсов группы "Двери деревянные" на расстояние в интервале от 41 км до 45 км | 1т груза | - | - | - | - | 1802.28 | -
121031-00-0046-0050 | Перевозка железнодорожным транспортом ресурсов группы "Двери деревянные" на расстояние в интервале от 46 км до 50 км | 1т груза | - | - | - | - | 1820.35 | -
121031-00-0051-0060 | Перевозка железнодорожным транспортом ресурсов группы "Двери деревянные" на расстояние в интервале от 51 км до 60 км | 1т груза | - | - | - | - | 1846.57 | -
121031-00-0061-0070 | Перевозка железнодорожным транспортом ресурсов группы "Двери деревянные" на расстояние в интервале от 61 км до 70 км | 1т груза | - | - | - | - | 1883.58 | -
121031-00-0071-0080 | Перевозка железнодорожным транспортом ресурсов группы "Двери деревянные" на расстояние в интервале от 71 км до 80 км | 1т груза | - | - | - | - | 1920.16 | -
121031-00-0081-0090 | Перевозка железнодорожным транспортом ресурсов группы "Двери деревянные" на расстояние в интервале от 81 км до 90 км | 1т груза | - | - | - | - | 1957.17 | -
121031-00-0091-0100 | Перевозка железнодорожным транспортом ресурсов группы "Двери деревянные" на расстояние в интервале от 91 км до 100 км | 1т груза | - | - | - | - | 1994.18 | -
121031-00-0101-0120 | Перевозка железнодорожным транспортом ресурсов группы "Двери деревянные" на расстояние в интервале от 101 км до 120 км | 1т груза | - | - | - | - | 2049.27 | -
121031-00-0121-0140 | Перевозка железнодорожным транспортом ресурсов группы "Двери деревянные" на расстояние в интервале от 121 км до 140 км | 1т груза | - | - | - | - | 2122.85 | -
121031-00-0141-0160 | Перевозка железнодорожным транспортом ресурсов группы "Двери деревянные" на расстояние в интервале от 141 км до 160 км | 1т груза | - | - | - | - | 2196.88 | -
121031-00-0161-0180 | Перевозка железнодорожным транспортом ресурсов группы "Двери деревянные" на расстояние в интервале от 161 км до 180 км | 1т груза | - | - | - | - | 2261.67 | -
121031-00-0181-0200 | Перевозка железнодорожным транспортом ресурсов группы "Двери деревянные" на расстояние в интервале от 181 км до 200 км | 1т груза | - | - | - | - | 2324.26 | -
121031-00-0201-0220 | Перевозка железнодорожным транспортом ресурсов группы "Двери деревянные" на расстояние в интервале от 201 км до 220 км | 1т груза | - | - | - | - | 2390.37 | -
121031-00-0221-0240 | Перевозка железнодорожным транспортом ресурсов группы "Двери деревянные" на расстояние в интервале от 221 км до 240 км | 1т груза | - | - | - | - | 2449 | -
121031-00-0241-0260 | Перевозка железнодорожным транспортом ресурсов группы "Двери деревянные" на расстояние в интервале от 241 км до 260 км | 1т груза | - | - | - | - | 2512.47 | -
121031-00-0261-0280 | Перевозка железнодорожным транспортом ресурсов группы "Двери деревянные" на расстояние в интервале от 261 км до 280 км | 1т груза | - | - | - | - | 2575.06 | -
121031-00-0281-0300 | Перевозка железнодорожным транспортом ресурсов группы "Двери деревянные" на расстояние в интервале от 281 км до 300 км | 1т груза | - | - | - | - | 2636.33 | -
121031-00-0301-0330 | Перевозка железнодорожным транспортом ресурсов группы "Двери деревянные" на расстояние в интервале от 301 км до 330 км | 1т груза | - | - | - | - | 2713.47 | -
121031-00-0331-0360 | Перевозка железнодорожным транспортом ресурсов группы "Двери деревянные" на расстояние в интервале от 331 км до 360 км | 1т груза | - | - | - | - | 2806.47 | -
121031-00-0361-0390 | Перевозка железнодорожным транспортом ресурсов группы "Двери деревянные" на расстояние в интервале от 361 км до 390 км | 1т груза | - | - | - | - | 2897.72 | -
121031-00-0391-0420 | Перевозка железнодорожным транспортом ресурсов группы "Двери деревянные" на расстояние в интервале от 391 км до 420 км | 1т груза | - | - | - | - | 2987.2 | -
121031-00-0421-0450 | Перевозка железнодорожным транспортом ресурсов группы "Двери деревянные" на расстояние в интервале от 421 км до 450 км | 1т груза | - | - | - | - | 3086.8 | -
121031-00-0451-0480 | Перевозка железнодорожным транспортом ресурсов группы "Двери деревянные" на расстояние в интервале от 451 км до 480 км | 1т груза | - | - | - | - | 3174.09 | -
121031-00-0481-0510 | Перевозка железнодорожным транспортом ресурсов группы "Двери деревянные" на расстояние в интервале от 481 км до 510 км | 1т груза | - | - | - | - | 3259.61 | -
121031-00-0511-0540 | Перевозка железнодорожным транспортом ресурсов группы "Двери деревянные" на расстояние в интервале от 511 км до 540 км | 1т груза | - | - | - | - | 3357.46 | -
121031-00-0541-0570 | Перевозка железнодорожным транспортом ресурсов группы "Двери деревянные" на расстояние в интервале от 541 км до 570 км | 1т груза | - | - | - | - | 3440.78 | -
121031-00-0571-0600 | Перевозка железнодорожным транспортом ресурсов группы "Двери деревянные" на расстояние в интервале от 571 км до 600 км | 1т груза | - | - | - | - | 3538.19 | -
121031-00-0601-0640 | Перевозка железнодорожным транспортом ресурсов группы "Двери деревянные" на расстояние в интервале от 601 км до 640 км | 1т груза | - | - | - | - | 3635.18 | -
121031-00-0641-0680 | Перевозка железнодорожным транспортом ресурсов группы "Двери деревянные" на расстояние в интервале от 641 км до 680 км | 1т груза | - | - | - | - | 3763.44 | -
121031-00-0681-0720 | Перевозка железнодорожным транспортом ресурсов группы "Двери деревянные" на расстояние в интервале от 681 км до 720 км | 1т груза | - | - | - | - | 3873.66 | -
121031-00-0721-0760 | Перевозка железнодорожным транспортом ресурсов группы "Двери деревянные" на расстояние в интервале от 721 км до 760 км | 1т груза | - | - | - | - | 4001.04 | -
121031-00-0761-0800 | Перевозка железнодорожным транспортом ресурсов группы "Двери деревянные" на расстояние в интервале от 761 км до 800 км | 1т груза | - | - | - | - | 4107.74 | -
121031-00-0801-0840 | Перевозка железнодорожным транспортом ресурсов группы "Двери деревянные" на расстояние в интервале от 801 км до 840 км | 1т груза | - | - | - | - | 4234.24 | -
121031-00-0841-0880 | Перевозка железнодорожным транспортом ресурсов группы "Двери деревянные" на расстояние в интервале от 841 км до 880 км | 1т груза | - | - | - | - | 4360.74 | -
121031-00-0881-0920 | Перевозка железнодорожным транспортом ресурсов группы "Двери деревянные" на расстояние в интервале от 881 км до 920 км | 1т груза | - | - | - | - | 4463.04 | -
121031-00-0921-0960 | Перевозка железнодорожным транспортом ресурсов группы "Двери деревянные" на расстояние в интервале от 921 км до 960 км | 1т груза | - | - | - | - | 4588.66 | -
121031-00-0961-1000 | Перевозка железнодорожным транспортом ресурсов группы "Двери деревянные" на расстояние в интервале от 961 км до 1000 км | 1т груза | - | - | - | - | 4687.88 | -
121031-00-1001-1050 | Перевозка железнодорожным транспортом ресурсов группы "Двери деревянные" на расстояние в интервале от 1001 км до 1050 км | 1т груза | - | - | - | - | 4827.61 | -
121031-00-1051-1100 | Перевозка железнодорожным транспортом ресурсов группы "Двери деревянные" на расстояние в интервале от 1051 км до 1100 км | 1т груза | - | - | - | - | 4983.2 | -
121031-00-1101-1150 | Перевозка железнодорожным транспортом ресурсов группы "Двери деревянные" на расстояние в интервале от 1101 км до 1150 км | 1т груза | - | - | - | - | 5108.88 | -
121031-00-1151-1200 | Перевозка железнодорожным транспортом ресурсов группы "Двери деревянные" на расстояние в интервале от 1151 км до 1200 км | 1т груза | - | - | - | - | 5262.71 | -
121031-00-1201-1250 | Перевозка железнодорожным транспортом ресурсов группы "Двери деревянные" на расстояние в интервале от 1201 км до 1250 км | 1т груза | - | - | - | - | 5384.43 | -
121031-00-1251-1300 | Перевозка железнодорожным транспортом ресурсов группы "Двери деревянные" на расстояние в интервале от 1251 км до 1300 км | 1т груза | - | - | - | - | 5537.38 | -
121031-00-1301-1350 | Перевозка железнодорожным транспортом ресурсов группы "Двери деревянные" на расстояние в интервале от 1301 км до 1350 км | 1т груза | - | - | - | - | 5655.14 | -
121031-00-1351-1400 | Перевозка железнодорожным транспортом ресурсов группы "Двери деревянные" на расстояние в интервале от 1351 км до 1400 км | 1т груза | - | - | - | - | 5806.33 | -
121031-00-1401-1450 | Перевозка железнодорожным транспортом ресурсов группы "Двери деревянные" на расстояние в интервале от 1401 км до 1450 км | 1т груза | - | - | - | - | 5957.53 | -
121031-00-1451-1500 | Перевозка железнодорожным транспортом ресурсов группы "Двери деревянные" на расстояние в интервале от 1451 км до 1500 км | 1т груза | - | - | - | - | 6070 | -
121031-00-1501-1600 | Перевозка железнодорожным транспортом ресурсов группы "Двери деревянные" на расстояние в интервале от 1501 км до 1600 км | 1т груза | - | - | - | - | 6295.25 | -
121031-00-1601-1700 | Перевозка железнодорожным транспортом ресурсов группы "Двери деревянные" на расстояние в интервале от 1601 км до 1700 км | 1т груза | - | - | - | - | 6551.89 | -
121031-00-1701-1800 | Перевозка железнодорожным транспортом ресурсов группы "Двери деревянные" на расстояние в интервале от 1701 км до 1800 км | 1т груза | - | - | - | - | 6803.24 | -
121031-00-1801-1900 | Перевозка железнодорожным транспортом ресурсов группы "Двери деревянные" на расстояние в интервале от 1801 км до 1900 км | 1т груза | - | - | - | - | 7098.15 | -
121031-00-1901-2000 | Перевозка железнодорожным транспортом ресурсов группы "Двери деревянные" на расстояние в интервале от 1901 км до 2000 км | 1т груза | - | - | - | - | 7341.58 | -
121031-00-2001-2100 | Перевозка железнодорожным транспортом ресурсов группы "Двери деревянные" на расстояние в интервале от 2001 км до 2100 км | 1т груза | - | - | - | - | 7579.74 | -
121031-00-2101-2200 | Перевозка железнодорожным транспортом ресурсов группы "Двери деревянные" на расстояние в интервале от 2101 км до 2200 км | 1т груза | - | - | - | - | 7869.37 | -
121031-00-2201-2300 | Перевозка железнодорожным транспортом ресурсов группы "Двери деревянные" на расстояние в интервале от 2201 км до 2300 км | 1т груза | - | - | - | - | 8099.6 | -
121031-00-2301-2400 | Перевозка железнодорожным транспортом ресурсов группы "Двери деревянные" на расстояние в интервале от 2301 км до 2400 км | 1т груза | - | - | - | - | 8324.56 | -
121031-00-2401-2500 | Перевозка железнодорожным транспортом ресурсов группы "Двери деревянные" на расстояние в интервале от 2401 км до 2500 км | 1т груза | - | - | - | - | 8608.91 | -
121031-00-2501-2600 | Перевозка железнодорожным транспортом ресурсов группы "Двери деревянные" на расстояние в интервале от 2501 км до 2600 км | 1т груза | - | - | - | - | 8825.94 | -
121031-00-2601-2700 | Перевозка железнодорожным транспортом ресурсов группы "Двери деревянные" на расстояние в интервале от 2601 км до 2700 км | 1т груза | - | - | - | - | 9037.7 | -
121031-00-2701-2800 | Перевозка железнодорожным транспортом ресурсов группы "Двери деревянные" на расстояние в интервале от 2701 км до 2800 км | 1т груза | - | - | - | - | 9316.77 | -
121031-00-2801-2900 | Перевозка железнодорожным транспортом ресурсов группы "Двери деревянные" на расстояние в интервале от 2801 км до 2900 км | 1т груза | - | - | - | - | 9520.6 | -
121031-00-2901-3000 | Перевозка железнодорожным транспортом ресурсов группы "Двери деревянные" на расстояние в интервале от 2901 км до 3000 км | 1т груза | - | - | - | - | 9719.6 | -
121031-00-3001-3100 | Перевозка железнодорожным транспортом ресурсов группы "Двери деревянные" на расстояние в интервале от 3001 км до 3100 км | 1т груза | - | - | - | - | 9803.04 | -
121031-00-3101-3200 | Перевозка железнодорожным транспортом ресурсов группы "Двери деревянные" на расстояние в интервале от 3101 км до 3200 км | 1т груза | - | - | - | - | 10071.19 | -
121031-00-3201-3300 | Перевозка железнодорожным транспортом ресурсов группы "Двери деревянные" на расстояние в интервале от 3201 км до 3300 км | 1т груза | - | - | - | - | 10339.76 | -
121031-00-3301-3400 | Перевозка железнодорожным транспортом ресурсов группы "Двери деревянные" на расстояние в интервале от 3301 км до 3400 км | 1т груза | - | - | - | - | 10608.34 | -
121031-00-3401-3500 | Перевозка железнодорожным транспортом ресурсов группы "Двери деревянные" на расстояние в интервале от 3401 км до 3500 км | 1т груза | - | - | - | - | 10876.91 | -
121031-00-3501-3600 | Перевозка железнодорожным транспортом ресурсов группы "Двери деревянные" на расстояние в интервале от 3501 км до 3600 км | 1т груза | - | - | - | - | 11145.49 | -
121031-00-3601-3700 | Перевозка железнодорожным транспортом ресурсов группы "Двери деревянные" на расстояние в интервале от 3601 км до 3700 км | 1т груза | - | - | - | - | 11414.07 | -
121031-00-3701-3800 | Перевозка железнодорожным транспортом ресурсов группы "Двери деревянные" на расстояние в интервале от 3701 км до 3800 км | 1т груза | - | - | - | - | 11682.64 | -
121031-00-3801-3900 | Перевозка железнодорожным транспортом ресурсов группы "Двери деревянные" на расстояние в интервале от 3801 км до 3900 км | 1т груза | - | - | - | - | 11951.22 | -
121031-00-3901-4000 | Перевозка железнодорожным транспортом ресурсов группы "Двери деревянные" на расстояние в интервале от 3901 км до 4000 км | 1т груза | - | - | - | - | 12219.79 | -
121031-00-4001-4100 | Перевозка железнодорожным транспортом ресурсов группы "Двери деревянные" на расстояние в интервале от 4001 км до 4100 км | 1т груза | - | - | - | - | 12488.37 | -
121031-00-4101-4200 | Перевозка железнодорожным транспортом ресурсов группы "Двери деревянные" на расстояние в интервале от 4101 км до 4200 км | 1т груза | - | - | - | - | 12756.94 | -
121031-00-4201-4300 | Перевозка железнодорожным транспортом ресурсов группы "Двери деревянные" на расстояние в интервале от 4201 км до 4300 км | 1т груза | - | - | - | - | 13025.09 | -
121031-00-4301-4400 | Перевозка железнодорожным транспортом ресурсов группы "Двери деревянные" на расстояние в интервале от 4301 км до 4400 км | 1т груза | - | - | - | - | 13293.67 | -
121031-00-4401-4500 | Перевозка железнодорожным транспортом ресурсов группы "Двери деревянные" на расстояние в интервале от 4401 км до 4500 км | 1т груза | - | - | - | - | 13562.24 | -
121031-00-4501-4600 | Перевозка железнодорожным транспортом ресурсов группы "Двери деревянные" на расстояние в интервале от 4501 км до 4600 км | 1т груза | - | - | - | - | 13830.82 | -
121031-00-4601-4700 | Перевозка железнодорожным транспортом ресурсов группы "Двери деревянные" на расстояние в интервале от 4601 км до 4700 км | 1т груза | - | - | - | - | 14099.39 | -
121031-00-4701-4800 | Перевозка железнодорожным транспортом ресурсов группы "Двери деревянные" на расстояние в интервале от 4701 км до 4800 км | 1т груза | - | - | - | - | 14367.97 | -
121031-00-4801-4900 | Перевозка железнодорожным транспортом ресурсов группы "Двери деревянные" на расстояние в интервале от 4801 км до 4900 км | 1т груза | - | - | - | - | 14636.54 | -
121031-00-4901-5000 | Перевозка железнодорожным транспортом ресурсов группы "Двери деревянные" на расстояние в интервале от 4901 км до 5000 км | 1т груза | - | - | - | - | 14905.12 | -
121031-00-5001-5100 | Перевозка железнодорожным транспортом ресурсов группы "Двери деревянные" на расстояние в интервале от 5001 км до 5100 км | 1т груза | - | - | - | - | 15173.7 | -
121031-00-5101-5200 | Перевозка железнодорожным транспортом ресурсов группы "Двери деревянные" на расстояние в интервале от 5101 км до 5200 км | 1т груза | - | - | - | - | 15442.27 | -
121031-00-5201-5300 | Перевозка железнодорожным транспортом ресурсов группы "Двери деревянные" на расстояние в интервале от 5201 км до 5300 км | 1т груза | - | - | - | - | 15710.42 | -
121031-00-5301-5400 | Перевозка железнодорожным транспортом ресурсов группы "Двери деревянные" на расстояние в интервале от 5301 км до 5400 км | 1т груза | - | - | - | - | 15978.99 | -
121031-00-5401-5500 | Перевозка железнодорожным транспортом ресурсов группы "Двери деревянные" на расстояние в интервале от 5401 км до 5500 км | 1т груза | - | - | - | - | 16247.57 | -
121031-00-5501-5700 | Перевозка железнодорожным транспортом ресурсов группы "Двери деревянные" на расстояние в интервале от 5501 км до 5700 км | 1т груза | - | - | - | - | 16650.65 | -
121031-00-5701-5900 | Перевозка железнодорожным транспортом ресурсов группы "Двери деревянные" на расстояние в интервале от 5701 км до 5900 км | 1т груза | - | - | - | - | 17187.37 | -
121031-00-5901-6100 | Перевозка железнодорожным транспортом ресурсов группы "Двери деревянные" на расстояние в интервале от 5901 км до 6100 км | 1т груза | - | - | - | - | 17724.52 | -
121031-00-6101-6300 | Перевозка железнодорожным транспортом ресурсов группы "Двери деревянные" на расстояние в интервале от 6101 км до 6300 км | 1т груза | - | - | - | - | 18261.67 | -
121031-00-6301-6500 | Перевозка железнодорожным транспортом ресурсов группы "Двери деревянные" на расстояние в интервале от 6301 км до 6500 км | 1т груза | - | - | - | - | 18798.82 | -
121031-00-6501-6700 | Перевозка железнодорожным транспортом ресурсов группы "Двери деревянные" на расстояние в интервале от 6501 км до 6700 км | 1т груза | - | - | - | - | 19335.97 | -
121031-00-6701-6900 | Перевозка железнодорожным транспортом ресурсов группы "Двери деревянные" на расстояние в интервале от 6701 км до 6900 км | 1т груза | - | - | - | - | 19872.69 | -
121031-00-6901-7100 | Перевозка железнодорожным транспортом ресурсов группы "Двери деревянные" на расстояние в интервале от 6901 км до 7100 км | 1т груза | - | - | - | - | 20409.85 | -
121031-00-7101-7300 | Перевозка железнодорожным транспортом ресурсов группы "Двери деревянные" на расстояние в интервале от 7101 км до 7300 км | 1т груза | - | - | - | - | 20947 | -
121031-00-7301-7500 | Перевозка железнодорожным транспортом ресурсов группы "Двери деревянные" на расстояние в интервале от 7301 км до 7500 км | 1т груза | - | - | - | - | 21484.15 | -
121031-00-7501-7700 | Перевозка железнодорожным транспортом ресурсов группы "Двери деревянные" на расстояние в интервале от 7501 км до 7700 км | 1т груза | - | - | - | - | 22021.3 | -
121031-00-7701-7900 | Перевозка железнодорожным транспортом ресурсов группы "Двери деревянные" на расстояние в интервале от 7701 км до 7900 км | 1т груза | - | - | - | - | 22558.02 | -
121031-00-7901-8100 | Перевозка железнодорожным транспортом ресурсов группы "Двери деревянные" на расстояние в интервале от 7901 км до 8100 км | 1т груза | - | - | - | - | 23095.17 | -
121031-00-8101-8300 | Перевозка железнодорожным транспортом ресурсов группы "Двери деревянные" на расстояние в интервале от 8101 км до 8300 км | 1т груза | - | - | - | - | 23632.33 | -
121031-00-8301-8500 | Перевозка железнодорожным транспортом ресурсов группы "Двери деревянные" на расстояние в интервале от 8301 км до 8500 км | 1т груза | - | - | - | - | 24169.48 | -
121031-00-8501-8700 | Перевозка железнодорожным транспортом ресурсов группы "Двери деревянные" на расстояние в интервале от 8501 км до 8700 км | 1т груза | - | - | - | - | 24706.63 | -
121031-00-8701-8900 | Перевозка железнодорожным транспортом ресурсов группы "Двери деревянные" на расстояние в интервале от 8701 км до 8900 км | 1т груза | - | - | - | - | 25243.78 | -
121031-00-8901-9100 | Перевозка железнодорожным транспортом ресурсов группы "Двери деревянные" на расстояние в интервале от 8901 км до 9100 км | 1т груза | - | - | - | - | 25780.5 | -
121031-00-9101-9300 | Перевозка железнодорожным транспортом ресурсов группы "Двери деревянные" на расстояние в интервале от 9101 км до 9300 км | 1т груза | - | - | - | - | 26317.65 | -
121031-00-9301-9500 | Перевозка железнодорожным транспортом ресурсов группы "Двери деревянные" на расстояние в интервале от 9301 км до 9500 км | 1т груза | - | - | - | - | 26854.8 | -
121031-00-9501-9700 | Перевозка железнодорожным транспортом ресурсов группы "Двери деревянные" на расстояние в интервале от 9501 км до 9700 км | 1т груза | - | - | - | - | 27391.96 | -
121031-00-9701-9900 | Перевозка железнодорожным транспортом ресурсов группы "Двери деревянные" на расстояние в интервале от 9701 км до 9900 км | 1т груза | - | - | - | - | 27929.11 | -
415029-00-0001-0005 | Перевозка железнодорожным транспортом ресурсов группы "Двери металлические" на расстояние в интервале от 1 км до 5 км | 1т груза | - | - | - | - | 2259.46 | -
415029-00-0006-0010 | Перевозка железнодорожным транспортом ресурсов группы "Двери металлические" на расстояние в интервале от 6 км до 10 км | 1т груза | - | - | - | - | 2288.4 | -
415029-00-0011-0015 | Перевозка железнодорожным транспортом ресурсов группы "Двери металлические" на расстояние в интервале от 11 км до 15 км | 1т груза | - | - | - | - | 2312.52 | -
415029-00-0016-0020 | Перевозка железнодорожным транспортом ресурсов группы "Двери металлические" на расстояние в интервале от 16 км до 20 км | 1т груза | - | - | - | - | 2336.64 | -
415029-00-0021-0025 | Перевозка железнодорожным транспортом ресурсов группы "Двери металлические" на расстояние в интервале от 21 км до 25 км | 1т груза | - | - | - | - | 2361.36 | -
415029-00-0026-0030 | Перевозка железнодорожным транспортом ресурсов группы "Двери металлические" на расстояние в интервале от 26 км до 30 км | 1т груза | - | - | - | - | 2385.48 | -
415029-00-0031-0035 | Перевозка железнодорожным транспортом ресурсов группы "Двери металлические" на расстояние в интервале от 31 км до 35 км | 1т груза | - | - | - | - | 2409.61 | -
415029-00-0036-0040 | Перевозка железнодорожным транспортом ресурсов группы "Двери металлические" на расстояние в интервале от 36 км до 40 км | 1т груза | - | - | - | - | 2434.33 | -
415029-00-0041-0045 | Перевозка железнодорожным транспортом ресурсов группы "Двери металлические" на расстояние в интервале от 41 км до 45 км | 1т груза | - | - | - | - | 2458.45 | -
415029-00-0046-0050 | Перевозка железнодорожным транспортом ресурсов группы "Двери металлические" на расстояние в интервале от 46 км до 50 км | 1т груза | - | - | - | - | 2482.57 | -
415029-00-0051-0060 | Перевозка железнодорожным транспортом ресурсов группы "Двери металлические" на расстояние в интервале от 51 км до 60 км | 1т груза | - | - | - | - | 2517.25 | -
415029-00-0061-0070 | Перевозка железнодорожным транспортом ресурсов группы "Двери металлические" на расстояние в интервале от 61 км до 70 км | 1т груза | - | - | - | - | 2566.09 | -
415029-00-0071-0080 | Перевозка железнодорожным транспортом ресурсов группы "Двери металлические" на расстояние в интервале от 71 км до 80 км | 1т груза | - | - | - | - | 2614.34 | -
415029-00-0081-0090 | Перевозка железнодорожным транспортом ресурсов группы "Двери металлические" на расстояние в интервале от 81 км до 90 км | 1т груза | - | - | - | - | 2663.18 | -
415029-00-0091-0100 | Перевозка железнодорожным транспортом ресурсов группы "Двери металлические" на расстояние в интервале от 91 км до 100 км | 1т груза | - | - | - | - | 2712.03 | -
415029-00-0101-0120 | Перевозка железнодорожным транспортом ресурсов группы "Двери металлические" на расстояние в интервале от 101 км до 120 км | 1т груза | - | - | - | - | 2784.99 | -
415029-00-0121-0140 | Перевозка железнодорожным транспортом ресурсов группы "Двери металлические" на расстояние в интервале от 121 км до 140 км | 1т груза | - | - | - | - | 2882.08 | -
415029-00-0141-0160 | Перевозка железнодорожным транспортом ресурсов группы "Двери металлические" на расстояние в интервале от 141 км до 160 км | 1т груза | - | - | - | - | 2979.77 | -
415029-00-0161-0180 | Перевозка железнодорожным транспортом ресурсов группы "Двери металлические" на расстояние в интервале от 161 км до 180 км | 1т груза | - | - | - | - | 3065.42 | -
415029-00-0181-0200 | Перевозка железнодорожным транспортом ресурсов группы "Двери металлические" на расстояние в интервале от 181 км до 200 км | 1т груза | - | - | - | - | 3148.06 | -
415029-00-0201-0220 | Перевозка железнодорожным транспортом ресурсов группы "Двери металлические" на расстояние в интервале от 201 км до 220 км | 1т груза | - | - | - | - | 3235.51 | -
415029-00-0221-0240 | Перевозка железнодорожным транспортом ресурсов группы "Двери металлические" на расстояние в интервале от 221 км до 240 км | 1т груза | - | - | - | - | 3313.34 | -
415029-00-0241-0260 | Перевозка железнодорожным транспортом ресурсов группы "Двери металлические" на расстояние в интервале от 241 км до 260 км | 1т груза | - | - | - | - | 3397.18 | -
415029-00-0261-0280 | Перевозка железнодорожным транспортом ресурсов группы "Двери металлические" на расстояние в интервале от 261 км до 280 км | 1т груза | - | - | - | - | 3479.82 | -
415029-00-0281-0300 | Перевозка железнодорожным транспортом ресурсов группы "Двери металлические" на расстояние в интервале от 281 км до 300 км | 1т груза | - | - | - | - | 3560.65 | -
415029-00-0301-0330 | Перевозка железнодорожным транспортом ресурсов группы "Двери металлические" на расстояние в интервале от 301 км до 330 км | 1т груза | - | - | - | - | 3663.19 | -
415029-00-0331-0360 | Перевозка железнодорожным транспортом ресурсов группы "Двери металлические" на расстояние в интервале от 331 км до 360 км | 1т груза | - | - | - | - | 3785.65 | -
415029-00-0361-0390 | Перевозка железнодорожным транспортом ресурсов группы "Двери металлические" на расстояние в интервале от 361 км до 390 км | 1т груза | - | - | - | - | 3906.29 | -
415029-00-0391-0420 | Перевозка железнодорожным транспортом ресурсов группы "Двери металлические" на расстояние в интервале от 391 км до 420 км | 1т груза | - | - | - | - | 4024.53 | -
415029-00-0421-0450 | Перевозка железнодорожным транспортом ресурсов группы "Двери металлические" на расстояние в интервале от 421 км до 450 км | 1т груза | - | - | - | - | 4156.02 | -
415029-00-0451-0480 | Перевозка железнодорожным транспортом ресурсов группы "Двери металлические" на расстояние в интервале от 451 км до 480 км | 1т груза | - | - | - | - | 4271.85 | -
415029-00-0481-0510 | Перевозка железнодорожным транспортом ресурсов группы "Двери металлические" на расстояние в интервале от 481 км до 510 км | 1т груза | - | - | - | - | 4385.27 | -
415029-00-0511-0540 | Перевозка железнодорожным транспортом ресурсов группы "Двери металлические" на расстояние в интервале от 511 км до 540 км | 1т груза | - | - | - | - | 4514.34 | -
415029-00-0541-0570 | Перевозка железнодорожным транспортом ресурсов группы "Двери металлические" на расстояние в интервале от 541 км до 570 км | 1т груза | - | - | - | - | 4624.76 | -
415029-00-0571-0600 | Перевозка железнодорожным транспортом ресурсов группы "Двери металлические" на расстояние в интервале от 571 км до 600 км | 1т груза | - | - | - | - | 4753.23 | -
415029-00-0601-0640 | Перевозка железнодорожным транспортом ресурсов группы "Двери металлические" на расстояние в интервале от 601 км до 640 км | 1т груза | - | - | - | - | 4881.14 | -
415029-00-0641-0680 | Перевозка железнодорожным транспортом ресурсов группы "Двери металлические" на расстояние в интервале от 641 км до 680 км | 1т груза | - | - | - | - | 5051.23 | -
415029-00-0681-0720 | Перевозка железнодорожным транспортом ресурсов группы "Двери металлические" на расстояние в интервале от 681 км до 720 км | 1т груза | - | - | - | - | 5196.64 | -
415029-00-0721-0760 | Перевозка железнодорожным транспортом ресурсов группы "Двери металлические" на расстояние в интервале от 721 км до 760 км | 1т груза | - | - | - | - | 5364.93 | -
415029-00-0761-0800 | Перевозка железнодорожным транспортом ресурсов группы "Двери металлические" на расстояние в интервале от 761 км до 800 км | 1т груза | - | - | - | - | 5506.73 | -
415029-00-0801-0840 | Перевозка железнодорожным транспортом ресурсов группы "Двери металлические" на расстояние в интервале от 801 км до 840 км | 1т груза | - | - | - | - | 5673.81 | -
415029-00-0841-0880 | Перевозка железнодорожным транспортом ресурсов группы "Двери металлические" на расстояние в интервале от 841 км до 880 км | 1т груза | - | - | - | - | 5840.29 | -
415029-00-0881-0920 | Перевозка железнодорожным транспортом ресурсов группы "Двери металлические" на расстояние в интервале от 881 км до 920 км | 1т груза | - | - | - | - | 5976.67 | -
415029-00-0921-0960 | Перевозка железнодорожным транспортом ресурсов группы "Двери металлические" на расстояние в интервале от 921 км до 960 км | 1т груза | - | - | - | - | 6141.95 | -
415029-00-0961-1000 | Перевозка железнодорожным транспортом ресурсов группы "Двери металлические" на расстояние в интервале от 961 км до 1000 км | 1т груза | - | - | - | - | 6273.51 | -
415029-00-1001-1050 | Перевозка железнодорожным транспортом ресурсов группы "Двери металлические" на расстояние в интервале от 1001 км до 1050 км | 1т груза | - | - | - | - | 6458.69 | -
415029-00-1051-1100 | Перевозка железнодорожным транспортом ресурсов группы "Двери металлические" на расстояние в интервале от 1051 км до 1100 км | 1т груза | - | - | - | - | 6663.78 | -
415029-00-1101-1150 | Перевозка железнодорожным транспортом ресурсов группы "Двери металлические" на расстояние в интервале от 1101 км до 1150 км | 1т груза | - | - | - | - | 6830.34 | -
415029-00-1151-1200 | Перевозка железнодорожным транспортом ресурсов группы "Двери металлические" на расстояние в интервале от 1151 км до 1200 км | 1т груза | - | - | - | - | 7033.63 | -
415029-00-1201-1250 | Перевозка железнодорожным транспортом ресурсов группы "Двери металлические" на расстояние в интервале от 1201 км до 1250 км | 1т груза | - | - | - | - | 7194.77 | -
415029-00-1251-1300 | Перевозка железнодорожным транспортом ресурсов группы "Двери металлические" на расстояние в интервале от 1251 км до 1300 км | 1т груза | - | - | - | - | 7396.85 | -
415029-00-1301-1350 | Перевозка железнодорожным транспортом ресурсов группы "Двери металлические" на расстояние в интервале от 1301 км до 1350 км | 1т груза | - | - | - | - | 7553.18 | -
415029-00-1351-1400 | Перевозка железнодорожным транспортом ресурсов группы "Двери металлические" на расстояние в интервале от 1351 км до 1400 км | 1т груза | - | - | - | - | 7752.85 | -
415029-00-1401-1450 | Перевозка железнодорожным транспортом ресурсов группы "Двери металлические" на расстояние в интервале от 1401 км до 1450 км | 1т груза | - | - | - | - | 7953.12 | -
415029-00-1451-1500 | Перевозка железнодорожным транспортом ресурсов группы "Двери металлические" на расстояние в интервале от 1451 км до 1500 км | 1т груза | - | - | - | - | 8102.22 | -
415029-00-1501-1600 | Перевозка железнодорожным транспортом ресурсов группы "Двери металлические" на расстояние в интервале от 1501 км до 1600 км | 1т груза | - | - | - | - | 8399.63 | -
415029-00-1601-1700 | Перевозка железнодорожным транспортом ресурсов группы "Двери металлические" на расстояние в интервале от 1601 км до 1700 км | 1т груза | - | - | - | - | 8739.37 | -
415029-00-1701-1800 | Перевозка железнодорожным транспортом ресурсов группы "Двери металлические" на расстояние в интервале от 1701 км до 1800 км | 1т груза | - | - | - | - | 9072.49 | -
415029-00-1801-1900 | Перевозка железнодорожным транспортом ресурсов группы "Двери металлические" на расстояние в интервале от 1801 км до 1900 км | 1т груза | - | - | - | - | 9462.2 | -
415029-00-1901-2000 | Перевозка железнодорожным транспортом ресурсов группы "Двери металлические" на расстояние в интервале от 1901 км до 2000 км | 1т груза | - | - | - | - | 9784.48 | -
415029-00-2001-2100 | Перевозка железнодорожным транспортом ресурсов группы "Двери металлические" на расстояние в интервале от 2001 км до 2100 км | 1т груза | - | - | - | - | 10100.14 | -
415029-00-2101-2200 | Перевозка железнодорожным транспортом ресурсов группы "Двери металлические" на расстояние в интервале от 2101 км до 2200 км | 1т груза | - | - | - | - | 10482.63 | -
415029-00-2201-2300 | Перевозка железнодорожным транспортом ресурсов группы "Двери металлические" на расстояние в интервале от 2201 км до 2300 км | 1т груза | - | - | - | - | 10788.05 | -
415029-00-2301-2400 | Перевозка железнодорожным транспортом ресурсов группы "Двери металлические" на расстояние в интервале от 2301 км до 2400 км | 1т груза | - | - | - | - | 11086.25 | -
415029-00-2401-2500 | Перевозка железнодорожным транспортом ресурсов группы "Двери металлические" на расстояние в интервале от 2401 км до 2500 км | 1т груза | - | - | - | - | 11462.12 | -
415029-00-2501-2600 | Перевозка железнодорожным транспортом ресурсов группы "Двери металлические" на расстояние в интервале от 2501 км до 2600 км | 1т груза | - | - | - | - | 11749.48 | -
415029-00-2601-2700 | Перевозка железнодорожным транспортом ресурсов группы "Двери металлические" на расстояние в интервале от 2601 км до 2700 км | 1т груза | - | - | - | - | 12030.83 | -
415029-00-2701-2800 | Перевозка железнодорожным транспортом ресурсов группы "Двери металлические" на расстояние в интервале от 2701 км до 2800 км | 1т груза | - | - | - | - | 12399.47 | -
415029-00-2801-2900 | Перевозка железнодорожным транспортом ресурсов группы "Двери металлические" на расстояние в интервале от 2801 км до 2900 км | 1т груза | - | - | - | - | 12669.97 | -
415029-00-2901-3000 | Перевозка железнодорожным транспортом ресурсов группы "Двери металлические" на расстояние в интервале от 2901 км до 3000 км | 1т груза | - | - | - | - | 12933.85 | -
415029-00-3001-3100 | Перевозка железнодорожным транспортом ресурсов группы "Двери металлические" на расстояние в интервале от 3001 км до 3100 км | 1т груза | - | - | - | - | 13042.62 | -
415029-00-3101-3200 | Перевозка железнодорожным транспортом ресурсов группы "Двери металлические" на расстояние в интервале от 3101 км до 3200 км | 1т груза | - | - | - | - | 13397.74 | -
415029-00-3201-3300 | Перевозка железнодорожным транспортом ресурсов группы "Двери металлические" на расстояние в интервале от 3201 км до 3300 км | 1т груза | - | - | - | - | 13752.86 | -
415029-00-3301-3400 | Перевозка железнодорожным транспортом ресурсов группы "Двери металлические" на расстояние в интервале от 3301 км до 3400 км | 1т груза | - | - | - | - | 14108.58 | -
415029-00-3401-3500 | Перевозка железнодорожным транспортом ресурсов группы "Двери металлические" на расстояние в интервале от 3401 км до 3500 км | 1т груза | - | - | - | - | 14463.7 | -
415029-00-3501-3600 | Перевозка железнодорожным транспортом ресурсов группы "Двери металлические" на расстояние в интервале от 3501 км до 3600 км | 1т груза | - | - | - | - | 14818.82 | -
415029-00-3601-3700 | Перевозка железнодорожным транспортом ресурсов группы "Двери металлические" на расстояние в интервале от 3601 км до 3700 км | 1т груза | - | - | - | - | 15173.94 | -
415029-00-3701-3800 | Перевозка железнодорожным транспортом ресурсов группы "Двери металлические" на расстояние в интервале от 3701 км до 3800 км | 1т груза | - | - | - | - | 15529.66 | -
415029-00-3801-3900 | Перевозка железнодорожным транспортом ресурсов группы "Двери металлические" на расстояние в интервале от 3801 км до 3900 км | 1т груза | - | - | - | - | 15884.78 | -
415029-00-3901-4000 | Перевозка железнодорожным транспортом ресурсов группы "Двери металлические" на расстояние в интервале от 3901 км до 4000 км | 1т груза | - | - | - | - | 16239.9 | -
415029-00-4001-4100 | Перевозка железнодорожным транспортом ресурсов группы "Двери металлические" на расстояние в интервале от 4001 км до 4100 км | 1т груза | - | - | - | - | 16595.02 | -
415029-00-4101-4200 | Перевозка железнодорожным транспортом ресурсов группы "Двери металлические" на расстояние в интервале от 4101 км до 4200 км | 1т груза | - | - | - | - | 16950.74 | -
415029-00-4201-4300 | Перевозка железнодорожным транспортом ресурсов группы "Двери металлические" на расстояние в интервале от 4201 км до 4300 км | 1т груза | - | - | - | - | 17305.86 | -
415029-00-4301-4400 | Перевозка железнодорожным транспортом ресурсов группы "Двери металлические" на расстояние в интервале от 4301 км до 4400 км | 1т груза | - | - | - | - | 17660.98 | -
415029-00-4401-4500 | Перевозка железнодорожным транспортом ресурсов группы "Двери металлические" на расстояние в интервале от 4401 км до 4500 км | 1т груза | - | - | - | - | 18016.7 | -
415029-00-4501-4600 | Перевозка железнодорожным транспортом ресурсов группы "Двери металлические" на расстояние в интервале от 4501 км до 4600 км | 1т груза | - | - | - | - | 18371.82 | -
415029-00-4601-4700 | Перевозка железнодорожным транспортом ресурсов группы "Двери металлические" на расстояние в интервале от 4601 км до 4700 км | 1т груза | - | - | - | - | 18726.94 | -
415029-00-4701-4800 | Перевозка железнодорожным транспортом ресурсов группы "Двери металлические" на расстояние в интервале от 4701 км до 4800 км | 1т груза | - | - | - | - | 19082.06 | -
415029-00-4801-4900 | Перевозка железнодорожным транспортом ресурсов группы "Двери металлические" на расстояние в интервале от 4801 км до 4900 км | 1т груза | - | - | - | - | 19437.78 | -
415029-00-4901-5000 | Перевозка железнодорожным транспортом ресурсов группы "Двери металлические" на расстояние в интервале от 4901 км до 5000 км | 1т груза | - | - | - | - | 19792.9 | -
415029-00-5001-5100 | Перевозка железнодорожным транспортом ресурсов группы "Двери металлические" на расстояние в интервале от 5001 км до 5100 км | 1т груза | - | - | - | - | 20148.02 | -
415029-00-5101-5200 | Перевозка железнодорожным транспортом ресурсов группы "Двери металлические" на расстояние в интервале от 5101 км до 5200 км | 1т груза | - | - | - | - | 20503.14 | -
415029-00-5201-5300 | Перевозка железнодорожным транспортом ресурсов группы "Двери металлические" на расстояние в интервале от 5201 км до 5300 км | 1т груза | - | - | - | - | 20858.86 | -
415029-00-5301-5400 | Перевозка железнодорожным транспортом ресурсов группы "Двери металлические" на расстояние в интервале от 5301 км до 5400 км | 1т груза | - | - | - | - | 21213.98 | -
415029-00-5401-5500 | Перевозка железнодорожным транспортом ресурсов группы "Двери металлические" на расстояние в интервале от 5401 км до 5500 км | 1т груза | - | - | - | - | 21569.1 | -
415029-00-5501-5700 | Перевозка железнодорожным транспортом ресурсов группы "Двери металлические" на расстояние в интервале от 5501 км до 5700 км | 1т груза | - | - | - | - | 22101.79 | -
415029-00-5701-5900 | Перевозка железнодорожным транспортом ресурсов группы "Двери металлические" на расстояние в интервале от 5701 км до 5900 км | 1т груза | - | - | - | - | 22812.62 | -
415029-00-5901-6100 | Перевозка железнодорожным транспортом ресурсов группы "Двери металлические" на расстояние в интервале от 5901 км до 6100 км | 1т груза | - | - | - | - | 23523.46 | -
415029-00-6101-6300 | Перевозка железнодорожным транспортом ресурсов группы "Двери металлические" на расстояние в интервале от 6101 км до 6300 км | 1т груза | - | - | - | - | 24233.7 | -
415029-00-6301-6500 | Перевозка железнодорожным транспортом ресурсов группы "Двери металлические" на расстояние в интервале от 6301 км до 6500 км | 1т груза | - | - | - | - | 24944.54 | -
415029-00-6501-6700 | Перевозка железнодорожным транспортом ресурсов группы "Двери металлические" на расстояние в интервале от 6501 км до 6700 км | 1т груза | - | - | - | - | 25654.78 | -
415029-00-6701-6900 | Перевозка железнодорожным транспортом ресурсов группы "Двери металлические" на расстояние в интервале от 6701 км до 6900 км | 1т груза | - | - | - | - | 26365.62 | -
415029-00-6901-7100 | Перевозка железнодорожным транспортом ресурсов группы "Двери металлические" на расстояние в интервале от 6901 км до 7100 км | 1т груза | - | - | - | - | 27075.86 | -
415029-00-7101-7300 | Перевозка железнодорожным транспортом ресурсов группы "Двери металлические" на расстояние в интервале от 7101 км до 7300 км | 1т груза | - | - | - | - | 27786.7 | -
415029-00-7301-7500 | Перевозка железнодорожным транспортом ресурсов группы "Двери металлические" на расстояние в интервале от 7301 км до 7500 км | 1т груза | - | - | - | - | 28496.94 | -
415029-00-7501-7700 | Перевозка железнодорожным транспортом ресурсов группы "Двери металлические" на расстояние в интервале от 7501 км до 7700 км | 1т груза | - | - | - | - | 29207.78 | -
415029-00-7701-7900 | Перевозка железнодорожным транспортом ресурсов группы "Двери металлические" на расстояние в интервале от 7701 км до 7900 км | 1т груза | - | - | - | - | 29918.02 | -
415029-00-7901-8100 | Перевозка железнодорожным транспортом ресурсов группы "Двери металлические" на расстояние в интервале от 7901 км до 8100 км | 1т груза | - | - | - | - | 30628.86 | -
415029-00-8101-8300 | Перевозка железнодорожным транспортом ресурсов группы "Двери металлические" на расстояние в интервале от 8101 км до 8300 км | 1т груза | - | - | - | - | 31339.11 | -
415029-00-8301-8500 | Перевозка железнодорожным транспортом ресурсов группы "Двери металлические" на расстояние в интервале от 8301 км до 8500 км | 1т груза | - | - | - | - | 32049.94 | -
415029-00-8501-8700 | Перевозка железнодорожным транспортом ресурсов группы "Двери металлические" на расстояние в интервале от 8501 км до 8700 км | 1т груза | - | - | - | - | 32760.19 | -
415029-00-8701-8900 | Перевозка железнодорожным транспортом ресурсов группы "Двери металлические" на расстояние в интервале от 8701 км до 8900 км | 1т груза | - | - | - | - | 33471.02 | -
415029-00-8901-9100 | Перевозка железнодорожным транспортом ресурсов группы "Двери металлические" на расстояние в интервале от 8901 км до 9100 км | 1т груза | - | - | - | - | 34181.27 | -
415029-00-9101-9300 | Перевозка железнодорожным транспортом ресурсов группы "Двери металлические" на расстояние в интервале от 9101 км до 9300 км | 1т груза | - | - | - | - | 34892.1 | -
415029-00-9301-9500 | Перевозка железнодорожным транспортом ресурсов группы "Двери металлические" на расстояние в интервале от 9301 км до 9500 км | 1т груза | - | - | - | - | 35602.35 | -
415029-00-9501-9700 | Перевозка железнодорожным транспортом ресурсов группы "Двери металлические" на расстояние в интервале от 9501 км до 9700 км | 1т груза | - | - | - | - | 36313.18 | -
415029-00-9701-9900 | Перевозка железнодорожным транспортом ресурсов группы "Двери металлические" на расстояние в интервале от 9701 км до 9900 км | 1т груза | - | - | - | - | 37023.43 | -
411121-00-0001-0005 | Перевозка железнодорожным транспортом ресурсов группы "Дверцы печные из черных металлов" на расстояние в интервале от 1 км до 5 км | 1т груза | - | - | - | - | 1214.31 | -
411121-00-0006-0010 | Перевозка железнодорожным транспортом ресурсов группы "Дверцы печные из черных металлов" на расстояние в интервале от 6 км до 10 км | 1т груза | - | - | - | - | 1231.82 | -
411121-00-0011-0015 | Перевозка железнодорожным транспортом ресурсов группы "Дверцы печные из черных металлов" на расстояние в интервале от 11 км до 15 км | 1т груза | - | - | - | - | 1246.61 | -
411121-00-0016-0020 | Перевозка железнодорожным транспортом ресурсов группы "Дверцы печные из черных металлов" на расстояние в интервале от 16 км до 20 км | 1т груза | - | - | - | - | 1261.74 | -
411121-00-0021-0025 | Перевозка железнодорожным транспортом ресурсов группы "Дверцы печные из черных металлов" на расстояние в интервале от 21 км до 25 км | 1т груза | - | - | - | - | 1276.53 | -
411121-00-0026-0030 | Перевозка железнодорожным транспортом ресурсов группы "Дверцы печные из черных металлов" на расстояние в интервале от 26 км до 30 км | 1т груза | - | - | - | - | 1291.31 | -
411121-00-0031-0035 | Перевозка железнодорожным транспортом ресурсов группы "Дверцы печные из черных металлов" на расстояние в интервале от 31 км до 35 км | 1т груза | - | - | - | - | 1306.44 | -
411121-00-0036-0040 | Перевозка железнодорожным транспортом ресурсов группы "Дверцы печные из черных металлов" на расстояние в интервале от 36 км до 40 км | 1т груза | - | - | - | - | 1321.23 | -
411121-00-0041-0045 | Перевозка железнодорожным транспортом ресурсов группы "Дверцы печные из черных металлов" на расстояние в интервале от 41 км до 45 км | 1т груза | - | - | - | - | 1336.02 | -
411121-00-0046-0050 | Перевозка железнодорожным транспортом ресурсов группы "Дверцы печные из черных металлов" на расстояние в интервале от 46 км до 50 км | 1т груза | - | - | - | - | 1351.15 | -
411121-00-0051-0060 | Перевозка железнодорожным транспортом ресурсов группы "Дверцы печные из черных металлов" на расстояние в интервале от 51 км до 60 км | 1т груза | - | - | - | - | 1372.15 | -
411121-00-0061-0070 | Перевозка железнодорожным транспортом ресурсов группы "Дверцы печные из черных металлов" на расстояние в интервале от 61 км до 70 км | 1т груза | - | - | - | - | 1401.73 | -
411121-00-0071-0080 | Перевозка железнодорожным транспортом ресурсов группы "Дверцы печные из черных металлов" на расстояние в интервале от 71 км до 80 км | 1т груза | - | - | - | - | 1431.65 | -
411121-00-0081-0090 | Перевозка железнодорожным транспортом ресурсов группы "Дверцы печные из черных металлов" на расстояние в интервале от 81 км до 90 км | 1т груза | - | - | - | - | 1461.56 | -
411121-00-0091-0100 | Перевозка железнодорожным транспортом ресурсов группы "Дверцы печные из черных металлов" на расстояние в интервале от 91 км до 100 км | 1т груза | - | - | - | - | 1491.14 | -
411121-00-0101-0120 | Перевозка железнодорожным транспортом ресурсов группы "Дверцы печные из черных металлов" на расстояние в интервале от 101 км до 120 км | 1т груза | - | - | - | - | 1535.85 | -
411121-00-0121-0140 | Перевозка железнодорожным транспортом ресурсов группы "Дверцы печные из черных металлов" на расстояние в интервале от 121 км до 140 км | 1т груза | - | - | - | - | 1595.35 | -
411121-00-0141-0160 | Перевозка железнодорожным транспортом ресурсов группы "Дверцы печные из черных металлов" на расстояние в интервале от 141 км до 160 км | 1т груза | - | - | - | - | 1655.19 | -
411121-00-0161-0180 | Перевозка железнодорожным транспортом ресурсов группы "Дверцы печные из черных металлов" на расстояние в интервале от 161 км до 180 км | 1т груза | - | - | - | - | 1707.2 | -
411121-00-0181-0200 | Перевозка железнодорожным транспортом ресурсов группы "Дверцы печные из черных металлов" на расстояние в интервале от 181 км до 200 км | 1т груза | - | - | - | - | 1757.86 | -
411121-00-0201-0220 | Перевозка железнодорожным транспортом ресурсов группы "Дверцы печные из черных металлов" на расстояние в интервале от 201 км до 220 км | 1т груза | - | - | - | - | 1810.9 | -
411121-00-0221-0240 | Перевозка железнодорожным транспортом ресурсов группы "Дверцы печные из черных металлов" на расстояние в интервале от 221 км до 240 км | 1т груза | - | - | - | - | 1858.49 | -
411121-00-0241-0260 | Перевозка железнодорожным транспортом ресурсов группы "Дверцы печные из черных металлов" на расстояние в интервале от 241 км до 260 км | 1т груза | - | - | - | - | 1909.48 | -
411121-00-0261-0280 | Перевозка железнодорожным транспортом ресурсов группы "Дверцы печные из черных металлов" на расстояние в интервале от 261 км до 280 км | 1т груза | - | - | - | - | 1959.8 | -
411121-00-0281-0300 | Перевозка железнодорожным транспортом ресурсов группы "Дверцы печные из черных металлов" на расстояние в интервале от 281 км до 300 км | 1т груза | - | - | - | - | 2009.09 | -
411121-00-0301-0330 | Перевозка железнодорожным транспортом ресурсов группы "Дверцы печные из черных металлов" на расстояние в интервале от 301 км до 330 км | 1т груза | - | - | - | - | 2071.48 | -
411121-00-0331-0360 | Перевозка железнодорожным транспортом ресурсов группы "Дверцы печные из черных металлов" на расстояние в интервале от 331 км до 360 км | 1т груза | - | - | - | - | 2146.27 | -
411121-00-0361-0390 | Перевозка железнодорожным транспортом ресурсов группы "Дверцы печные из черных металлов" на расстояние в интервале от 361 км до 390 км | 1т груза | - | - | - | - | 2219.7 | -
411121-00-0391-0420 | Перевозка железнодорожным транспортом ресурсов группы "Дверцы печные из черных металлов" на расстояние в интервале от 391 км до 420 км | 1т груза | - | - | - | - | 2291.77 | -
411121-00-0421-0450 | Перевозка железнодорожным транспортом ресурсов группы "Дверцы печные из черных металлов" на расстояние в интервале от 421 км до 450 км | 1т груза | - | - | - | - | 2372.01 | -
411121-00-0451-0480 | Перевозка железнодорожным транспортом ресурсов группы "Дверцы печные из черных металлов" на расстояние в интервале от 451 км до 480 км | 1т груза | - | - | - | - | 2442.04 | -
411121-00-0481-0510 | Перевозка железнодорожным транспортом ресурсов группы "Дверцы печные из черных металлов" на расстояние в интервале от 481 км до 510 км | 1т груза | - | - | - | - | 2511.05 | -
411121-00-0511-0540 | Перевозка железнодорожным транспортом ресурсов группы "Дверцы печные из черных металлов" на расстояние в интервале от 511 км до 540 км | 1т груза | - | - | - | - | 2589.92 | -
411121-00-0541-0570 | Перевозка железнодорожным транспортом ресурсов группы "Дверцы печные из черных металлов" на расстояние в интервале от 541 км до 570 км | 1т груза | - | - | - | - | 2656.89 | -
411121-00-0571-0600 | Перевозка железнодорожным транспортом ресурсов группы "Дверцы печные из черных металлов" на расстояние в интервале от 571 км до 600 км | 1т груза | - | - | - | - | 2735.08 | -
411121-00-0601-0640 | Перевозка железнодорожным транспортом ресурсов группы "Дверцы печные из черных металлов" на расстояние в интервале от 601 км до 640 км | 1т груза | - | - | - | - | 2813.1 | -
411121-00-0641-0680 | Перевозка железнодорожным транспортом ресурсов группы "Дверцы печные из черных металлов" на расстояние в интервале от 641 км до 680 км | 1т груза | - | - | - | - | 2916.45 | -
411121-00-0681-0720 | Перевозка железнодорожным транспортом ресурсов группы "Дверцы печные из черных металлов" на расстояние в интервале от 681 км до 720 км | 1т груза | - | - | - | - | 3004.84 | -
411121-00-0721-0760 | Перевозка железнодорожным транспортом ресурсов группы "Дверцы печные из черных металлов" на расстояние в интервале от 721 км до 760 км | 1т груза | - | - | - | - | 3107.51 | -
411121-00-0761-0800 | Перевозка железнодорожным транспортом ресурсов группы "Дверцы печные из черных металлов" на расстояние в интервале от 761 км до 800 км | 1т груза | - | - | - | - | 3193.17 | -
411121-00-0801-0840 | Перевозка железнодорожным транспортом ресурсов группы "Дверцы печные из черных металлов" на расстояние в интервале от 801 км до 840 км | 1т груза | - | - | - | - | 3295.16 | -
411121-00-0841-0880 | Перевозка железнодорожным транспортом ресурсов группы "Дверцы печные из черных металлов" на расстояние в интервале от 841 км до 880 км | 1т груза | - | - | - | - | 3396.81 | -
411121-00-0881-0920 | Перевозка железнодорожным транспортом ресурсов группы "Дверцы печные из черных металлов" на расстояние в интервале от 881 км до 920 км | 1т груза | - | - | - | - | 3479.08 | -
411121-00-0921-0960 | Перевозка железнодорожным транспортом ресурсов группы "Дверцы печные из черных металлов" на расстояние в интервале от 921 км до 960 км | 1т груза | - | - | - | - | 3580.05 | -
411121-00-0961-1000 | Перевозка железнодорожным транспортом ресурсов группы "Дверцы печные из черных металлов" на расстояние в интервале от 961 км до 1000 км | 1т груза | - | - | - | - | 3659.59 | -
411121-00-1001-1050 | Перевозка железнодорожным транспортом ресурсов группы "Дверцы печные из черных металлов" на расстояние в интервале от 1001 км до 1050 км | 1т груза | - | - | - | - | 3772.29 | -
411121-00-1051-1100 | Перевозка железнодорожным транспортом ресурсов группы "Дверцы печные из черных металлов" на расстояние в интервале от 1051 км до 1100 км | 1т груза | - | - | - | - | 3897.39 | -
411121-00-1101-1150 | Перевозка железнодорожным транспортом ресурсов группы "Дверцы печные из черных металлов" на расстояние в интервале от 1101 км до 1150 км | 1т груза | - | - | - | - | 3997.67 | -
411121-00-1151-1200 | Перевозка железнодорожным транспортом ресурсов группы "Дверцы печные из черных металлов" на расстояние в интервале от 1151 км до 1200 км | 1т груза | - | - | - | - | 4121.76 | -
411121-00-1201-1250 | Перевозка железнодорожным транспортом ресурсов группы "Дверцы печные из черных металлов" на расстояние в интервале от 1201 км до 1250 км | 1т груза | - | - | - | - | 4219.32 | -
411121-00-1251-1300 | Перевозка железнодорожным транспортом ресурсов группы "Дверцы печные из черных металлов" на расстояние в интервале от 1251 км до 1300 км | 1т груза | - | - | - | - | 4342.04 | -
411121-00-1301-1350 | Перевозка железнодорожным транспортом ресурсов группы "Дверцы печные из черных металлов" на расстояние в интервале от 1301 км до 1350 км | 1т груза | - | - | - | - | 4436.2 | -
411121-00-1351-1400 | Перевозка железнодорожным транспортом ресурсов группы "Дверцы печные из черных металлов" на расстояние в интервале от 1351 км до 1400 км | 1т груза | - | - | - | - | 4557.91 | -
411121-00-1401-1450 | Перевозка железнодорожным транспортом ресурсов группы "Дверцы печные из черных металлов" на расстояние в интервале от 1401 км до 1450 км | 1т груза | - | - | - | - | 4679.95 | -
411121-00-1451-1500 | Перевозка железнодорожным транспортом ресурсов группы "Дверцы печные из черных металлов" на расстояние в интервале от 1451 км до 1500 км | 1т груза | - | - | - | - | 4769.69 | -
411121-00-1501-1600 | Перевозка железнодорожным транспортом ресурсов группы "Дверцы печные из черных металлов" на расстояние в интервале от 1501 км до 1600 км | 1т груза | - | - | - | - | 4950.71 | -
411121-00-1601-1700 | Перевозка железнодорожным транспортом ресурсов группы "Дверцы печные из черных металлов" на расстояние в интервале от 1601 км до 1700 км | 1т груза | - | - | - | - | 5156.03 | -
411121-00-1701-1800 | Перевозка железнодорожным транспортом ресурсов группы "Дверцы печные из черных металлов" на расстояние в интервале от 1701 км до 1800 км | 1т груза | - | - | - | - | 5357.27 | -
411121-00-1801-1900 | Перевозка железнодорожным транспортом ресурсов группы "Дверцы печные из черных металлов" на расстояние в интервале от 1801 км до 1900 км | 1т груза | - | - | - | - | 5594.56 | -
411121-00-1901-2000 | Перевозка железнодорожным транспортом ресурсов группы "Дверцы печные из черных металлов" на расстояние в интервале от 1901 км до 2000 км | 1т груза | - | - | - | - | 5789.33 | -
411121-00-2001-2100 | Перевозка железнодорожным транспортом ресурсов группы "Дверцы печные из черных металлов" на расстояние в интервале от 2001 км до 2100 км | 1т груза | - | - | - | - | 5979.68 | -
411121-00-2101-2200 | Перевозка железнодорожным транспортом ресурсов группы "Дверцы печные из черных металлов" на расстояние в интервале от 2101 км до 2200 км | 1т груза | - | - | - | - | 6212.21 | -
411121-00-2201-2300 | Перевозка железнодорожным транспортом ресурсов группы "Дверцы печные из черных металлов" на расстояние в интервале от 2201 км до 2300 км | 1т груза | - | - | - | - | 6396.1 | -
411121-00-2301-2400 | Перевозка железнодорожным транспортом ресурсов группы "Дверцы печные из черных металлов" на расстояние в интервале от 2301 км до 2400 км | 1т груза | - | - | - | - | 6575.57 | -
411121-00-2401-2500 | Перевозка железнодорожным транспортом ресурсов группы "Дверцы печные из черных металлов" на расстояние в интервале от 2401 км до 2500 км | 1т груза | - | - | - | - | 6804.02 | -
411121-00-2501-2600 | Перевозка железнодорожным транспортом ресурсов группы "Дверцы печные из черных металлов" на расстояние в интервале от 2501 км до 2600 км | 1т груза | - | - | - | - | 6977.02 | -
411121-00-2601-2700 | Перевозка железнодорожным транспортом ресурсов группы "Дверцы печные из черных металлов" на расстояние в интервале от 2601 км до 2700 км | 1т груза | - | - | - | - | 7145.61 | -
411121-00-2701-2800 | Перевозка железнодорожным транспортом ресурсов группы "Дверцы печные из черных металлов" на расстояние в интервале от 2701 км до 2800 км | 1т груза | - | - | - | - | 7369.63 | -
411121-00-2801-2900 | Перевозка железнодорожным транспортом ресурсов группы "Дверцы печные из черных металлов" на расстояние в интервале от 2801 км до 2900 км | 1т груза | - | - | - | - | 7531.76 | -
411121-00-2901-3000 | Перевозка железнодорожным транспортом ресурсов группы "Дверцы печные из черных металлов" на расстояние в интервале от 2901 км до 3000 км | 1т груза | - | - | - | - | 7689.46 | -
411121-00-3001-3100 | Перевозка железнодорожным транспортом ресурсов группы "Дверцы печные из черных металлов" на расстояние в интервале от 3001 км до 3100 км | 1т груза | - | - | - | - | 7758.41 | -
411121-00-3101-3200 | Перевозка железнодорожным транспортом ресурсов группы "Дверцы печные из черных металлов" на расстояние в интервале от 3101 км до 3200 км | 1т груза | - | - | - | - | 7973.83 | -
411121-00-3201-3300 | Перевозка железнодорожным транспортом ресурсов группы "Дверцы печные из черных металлов" на расстояние в интервале от 3201 км до 3300 км | 1т груза | - | - | - | - | 8189.59 | -
411121-00-3301-3400 | Перевозка железнодорожным транспортом ресурсов группы "Дверцы печные из черных металлов" на расстояние в интервале от 3301 км до 3400 км | 1т груза | - | - | - | - | 8405.01 | -
411121-00-3401-3500 | Перевозка железнодорожным транспортом ресурсов группы "Дверцы печные из черных металлов" на расстояние в интервале от 3401 км до 3500 км | 1т груза | - | - | - | - | 8620.43 | -
411121-00-3501-3600 | Перевозка железнодорожным транспортом ресурсов группы "Дверцы печные из черных металлов" на расстояние в интервале от 3501 км до 3600 км | 1т груза | - | - | - | - | 8835.85 | -
411121-00-3601-3700 | Перевозка железнодорожным транспортом ресурсов группы "Дверцы печные из черных металлов" на расстояние в интервале от 3601 км до 3700 км | 1т груза | - | - | - | - | 9051.6 | -
411121-00-3701-3800 | Перевозка железнодорожным транспортом ресурсов группы "Дверцы печные из черных металлов" на расстояние в интервале от 3701 км до 3800 км | 1т груза | - | - | - | - | 9267.02 | -
411121-00-3801-3900 | Перевозка железнодорожным транспортом ресурсов группы "Дверцы печные из черных металлов" на расстояние в интервале от 3801 км до 3900 км | 1т груза | - | - | - | - | 9482.44 | -
411121-00-3901-4000 | Перевозка железнодорожным транспортом ресурсов группы "Дверцы печные из черных металлов" на расстояние в интервале от 3901 км до 4000 км | 1т груза | - | - | - | - | 9698.2 | -
411121-00-4001-4100 | Перевозка железнодорожным транспортом ресурсов группы "Дверцы печные из черных металлов" на расстояние в интервале от 4001 км до 4100 км | 1т груза | - | - | - | - | 9913.62 | -
411121-00-4101-4200 | Перевозка железнодорожным транспортом ресурсов группы "Дверцы печные из черных металлов" на расстояние в интервале от 4101 км до 4200 км | 1т груза | - | - | - | - | 10129.04 | -
411121-00-4201-4300 | Перевозка железнодорожным транспортом ресурсов группы "Дверцы печные из черных металлов" на расстояние в интервале от 4201 км до 4300 км | 1т груза | - | - | - | - | 10344.79 | -
411121-00-4301-4400 | Перевозка железнодорожным транспортом ресурсов группы "Дверцы печные из черных металлов" на расстояние в интервале от 4301 км до 4400 км | 1т груза | - | - | - | - | 10560.21 | -
411121-00-4401-4500 | Перевозка железнодорожным транспортом ресурсов группы "Дверцы печные из черных металлов" на расстояние в интервале от 4401 км до 4500 км | 1т груза | - | - | - | - | 10775.63 | -
411121-00-4501-4600 | Перевозка железнодорожным транспортом ресурсов группы "Дверцы печные из черных металлов" на расстояние в интервале от 4501 км до 4600 км | 1т груза | - | - | - | - | 10991.05 | -
411121-00-4601-4700 | Перевозка железнодорожным транспортом ресурсов группы "Дверцы печные из черных металлов" на расстояние в интервале от 4601 км до 4700 км | 1т груза | - | - | - | - | 11206.8 | -
411121-00-4701-4800 | Перевозка железнодорожным транспортом ресурсов группы "Дверцы печные из черных металлов" на расстояние в интервале от 4701 км до 4800 км | 1т груза | - | - | - | - | 11422.23 | -
411121-00-4801-4900 | Перевозка железнодорожным транспортом ресурсов группы "Дверцы печные из черных металлов" на расстояние в интервале от 4801 км до 4900 км | 1т груза | - | - | - | - | 11637.65 | -
411121-00-4901-5000 | Перевозка железнодорожным транспортом ресурсов группы "Дверцы печные из черных металлов" на расстояние в интервале от 4901 км до 5000 км | 1т груза | - | - | - | - | 11853.4 | -
411121-00-5001-5100 | Перевозка железнодорожным транспортом ресурсов группы "Дверцы печные из черных металлов" на расстояние в интервале от 5001 км до 5100 км | 1т груза | - | - | - | - | 12068.82 | -
411121-00-5101-5200 | Перевозка железнодорожным транспортом ресурсов группы "Дверцы печные из черных металлов" на расстояние в интервале от 5101 км до 5200 км | 1т груза | - | - | - | - | 12284.24 | -
411121-00-5201-5300 | Перевозка железнодорожным транспортом ресурсов группы "Дверцы печные из черных металлов" на расстояние в интервале от 5201 км до 5300 км | 1т груза | - | - | - | - | 12499.99 | -
411121-00-5301-5400 | Перевозка железнодорожным транспортом ресурсов группы "Дверцы печные из черных металлов" на расстояние в интервале от 5301 км до 5400 км | 1т груза | - | - | - | - | 12715.41 | -
411121-00-5401-5500 | Перевозка железнодорожным транспортом ресурсов группы "Дверцы печные из черных металлов" на расстояние в интервале от 5401 км до 5500 км | 1т груза | - | - | - | - | 12930.83 | -
411121-00-5501-5700 | Перевозка железнодорожным транспортом ресурсов группы "Дверцы печные из черных металлов" на расстояние в интервале от 5501 км до 5700 км | 1т груза | - | - | - | - | 13254.3 | -
411121-00-5701-5900 | Перевозка железнодорожным транспортом ресурсов группы "Дверцы печные из черных металлов" на расстояние в интервале от 5701 км до 5900 км | 1т груза | - | - | - | - | 13685.14 | -
411121-00-5901-6100 | Перевозка железнодорожным транспортом ресурсов группы "Дверцы печные из черных металлов" на расстояние в интервале от 5901 км до 6100 км | 1т груза | - | - | - | - | 14116.31 | -
411121-00-6101-6300 | Перевозка железнодорожным транспортом ресурсов группы "Дверцы печные из черных металлов" на расстояние в интервале от 6101 км до 6300 км | 1т груза | - | - | - | - | 14547.15 | -
411121-00-6301-6500 | Перевозка железнодорожным транспортом ресурсов группы "Дверцы печные из черных металлов" на расстояние в интервале от 6301 км до 6500 км | 1т груза | - | - | - | - | 14978.33 | -
411121-00-6501-6700 | Перевозка железнодорожным транспортом ресурсов группы "Дверцы печные из черных металлов" на расстояние в интервале от 6501 км до 6700 км | 1т груза | - | - | - | - | 15409.17 | -
411121-00-6701-6900 | Перевозка железнодорожным транспортом ресурсов группы "Дверцы печные из черных металлов" на расстояние в интервале от 6701 км до 6900 км | 1т груза | - | - | - | - | 15840.34 | -
411121-00-6901-7100 | Перевозка железнодорожным транспортом ресурсов группы "Дверцы печные из черных металлов" на расстояние в интервале от 6901 км до 7100 км | 1т груза | - | - | - | - | 16271.52 | -
411121-00-7101-7300 | Перевозка железнодорожным транспортом ресурсов группы "Дверцы печные из черных металлов" на расстояние в интервале от 7101 км до 7300 км | 1т груза | - | - | - | - | 16702.36 | -
411121-00-7301-7500 | Перевозка железнодорожным транспортом ресурсов группы "Дверцы печные из черных металлов" на расстояние в интервале от 7301 км до 7500 км | 1т груза | - | - | - | - | 17133.53 | -
411121-00-7501-7700 | Перевозка железнодорожным транспортом ресурсов группы "Дверцы печные из черных металлов" на расстояние в интервале от 7501 км до 7700 км | 1т груза | - | - | - | - | 17564.37 | -
411121-00-7701-7900 | Перевозка железнодорожным транспортом ресурсов группы "Дверцы печные из черных металлов" на расстояние в интервале от 7701 км до 7900 км | 1т груза | - | - | - | - | 17995.55 | -
411121-00-7901-8100 | Перевозка железнодорожным транспортом ресурсов группы "Дверцы печные из черных металлов" на расстояние в интервале от 7901 км до 8100 км | 1т груза | - | - | - | - | 18426.72 | -
411121-00-8101-8300 | Перевозка железнодорожным транспортом ресурсов группы "Дверцы печные из черных металлов" на расстояние в интервале от 8101 км до 8300 км | 1т груза | - | - | - | - | 18857.56 | -
411121-00-8301-8500 | Перевозка железнодорожным транспортом ресурсов группы "Дверцы печные из черных металлов" на расстояние в интервале от 8301 км до 8500 км | 1т груза | - | - | - | - | 19288.74 | -
411121-00-8501-8700 | Перевозка железнодорожным транспортом ресурсов группы "Дверцы печные из черных металлов" на расстояние в интервале от 8501 км до 8700 км | 1т груза | - | - | - | - | 19719.58 | -
411121-00-8701-8900 | Перевозка железнодорожным транспортом ресурсов группы "Дверцы печные из черных металлов" на расстояние в интервале от 8701 км до 8900 км | 1т груза | - | - | - | - | 20150.75 | -
411121-00-8901-9100 | Перевозка железнодорожным транспортом ресурсов группы "Дверцы печные из черных металлов" на расстояние в интервале от 8901 км до 9100 км | 1т груза | - | - | - | - | 20581.92 | -
411121-00-9101-9300 | Перевозка железнодорожным транспортом ресурсов группы "Дверцы печные из черных металлов" на расстояние в интервале от 9101 км до 9300 км | 1т груза | - | - | - | - | 21012.77 | -
411121-00-9301-9500 | Перевозка железнодорожным транспортом ресурсов группы "Дверцы печные из черных металлов" на расстояние в интервале от 9301 км до 9500 км | 1т груза | - | - | - | - | 21443.94 | -
411121-00-9501-9700 | Перевозка железнодорожным транспортом ресурсов группы "Дверцы печные из черных металлов" на расстояние в интервале от 9501 км до 9700 км | 1т груза | - | - | - | - | 21874.78 | -
411121-00-9701-9900 | Перевозка железнодорожным транспортом ресурсов группы "Дверцы печные из черных металлов" на расстояние в интервале от 9701 км до 9900 км | 1т груза | - | - | - | - | 22305.95 | -
515049-00-0001-0005 | Перевозка железнодорожным транспортом ресурсов группы "Декстрины" на расстояние в интервале от 1 км до 5 км | 1т груза | - | - | - | - | 709.21 | -
515049-00-0006-0010 | Перевозка железнодорожным транспортом ресурсов группы "Декстрины" на расстояние в интервале от 6 км до 10 км | 1т груза | - | - | - | - | 718.94 | -
515049-00-0011-0015 | Перевозка железнодорожным транспортом ресурсов группы "Декстрины" на расстояние в интервале от 11 км до 15 км | 1т груза | - | - | - | - | 727.01 | -
515049-00-0016-0020 | Перевозка железнодорожным транспортом ресурсов группы "Декстрины" на расстояние в интервале от 16 км до 20 км | 1т груза | - | - | - | - | 735.24 | -
515049-00-0021-0025 | Перевозка железнодорожным транспортом ресурсов группы "Декстрины" на расстояние в интервале от 21 км до 25 км | 1т груза | - | - | - | - | 743.48 | -
515049-00-0026-0030 | Перевозка железнодорожным транспортом ресурсов группы "Декстрины" на расстояние в интервале от 26 км до 30 км | 1т груза | - | - | - | - | 751.71 | -
515049-00-0031-0035 | Перевозка железнодорожным транспортом ресурсов группы "Декстрины" на расстояние в интервале от 31 км до 35 км | 1т груза | - | - | - | - | 759.95 | -
515049-00-0036-0040 | Перевозка железнодорожным транспортом ресурсов группы "Декстрины" на расстояние в интервале от 36 км до 40 км | 1т груза | - | - | - | - | 768.18 | -
515049-00-0041-0045 | Перевозка железнодорожным транспортом ресурсов группы "Декстрины" на расстояние в интервале от 41 км до 45 км | 1т груза | - | - | - | - | 776.42 | -
515049-00-0046-0050 | Перевозка железнодорожным транспортом ресурсов группы "Декстрины" на расстояние в интервале от 46 км до 50 км | 1т груза | - | - | - | - | 784.65 | -
515049-00-0051-0060 | Перевозка железнодорожным транспортом ресурсов группы "Декстрины" на расстояние в интервале от 51 км до 60 км | 1т груза | - | - | - | - | 796.26 | -
515049-00-0061-0070 | Перевозка железнодорожным транспортом ресурсов группы "Декстрины" на расстояние в интервале от 61 км до 70 км | 1т груза | - | - | - | - | 812.56 | -
515049-00-0071-0080 | Перевозка железнодорожным транспортом ресурсов группы "Декстрины" на расстояние в интервале от 71 км до 80 км | 1т груза | - | - | - | - | 829.03 | -
515049-00-0081-0090 | Перевозка железнодорожным транспортом ресурсов группы "Декстрины" на расстояние в интервале от 81 км до 90 км | 1т груза | - | - | - | - | 845.51 | -
515049-00-0091-0100 | Перевозка железнодорожным транспортом ресурсов группы "Декстрины" на расстояние в интервале от 91 км до 100 км | 1т груза | - | - | - | - | 861.98 | -
515049-00-0101-0120 | Перевозка железнодорожным транспортом ресурсов группы "Декстрины" на расстояние в интервале от 101 км до 120 км | 1т груза | - | - | - | - | 886.51 | -
515049-00-0121-0140 | Перевозка железнодорожным транспортом ресурсов группы "Декстрины" на расстояние в интервале от 121 км до 140 км | 1т груза | - | - | - | - | 919.46 | -
515049-00-0141-0160 | Перевозка железнодорожным транспортом ресурсов группы "Декстрины" на расстояние в интервале от 141 км до 160 км | 1т груза | - | - | - | - | 952.23 | -
515049-00-0161-0180 | Перевозка железнодорожным транспортом ресурсов группы "Декстрины" на расстояние в интервале от 161 км до 180 км | 1т груза | - | - | - | - | 981.2 | -
515049-00-0181-0200 | Перевозка железнодорожным транспортом ресурсов группы "Декстрины" на расстояние в интервале от 181 км до 200 км | 1т груза | - | - | - | - | 1009.17 | -
515049-00-0201-0220 | Перевозка железнодорожным транспортом ресурсов группы "Декстрины" на расстояние в интервале от 201 км до 220 км | 1т груза | - | - | - | - | 1038.63 | -
515049-00-0221-0240 | Перевозка железнодорожным транспортом ресурсов группы "Декстрины" на расстояние в интервале от 221 км до 240 км | 1т груза | - | - | - | - | 1065.11 | -
515049-00-0241-0260 | Перевозка железнодорожным транспортом ресурсов группы "Декстрины" на расстояние в интервале от 241 км до 260 км | 1т груза | - | - | - | - | 1093.41 | -
515049-00-0261-0280 | Перевозка железнодорожным транспортом ресурсов группы "Декстрины" на расстояние в интервале от 261 км до 280 км | 1т груза | - | - | - | - | 1121.39 | -
515049-00-0281-0300 | Перевозка железнодорожным транспортом ресурсов группы "Декстрины" на расстояние в интервале от 281 км до 300 км | 1т груза | - | - | - | - | 1148.7 | -
515049-00-0301-0330 | Перевозка железнодорожным транспортом ресурсов группы "Декстрины" на расстояние в интервале от 301 км до 330 км | 1т груза | - | - | - | - | 1183.25 | -
515049-00-0331-0360 | Перевозка железнодорожным транспортом ресурсов группы "Декстрины" на расстояние в интервале от 331 км до 360 км | 1т груза | - | - | - | - | 1224.71 | -
515049-00-0361-0390 | Перевозка железнодорожным транспортом ресурсов группы "Декстрины" на расстояние в интервале от 361 км до 390 км | 1т груза | - | - | - | - | 1265.51 | -
515049-00-0391-0420 | Перевозка железнодорожным транспортом ресурсов группы "Декстрины" на расстояние в интервале от 391 км до 420 км | 1т груза | - | - | - | - | 1305.64 | -
515049-00-0421-0450 | Перевозка железнодорожным транспортом ресурсов группы "Декстрины" на расстояние в интервале от 421 км до 450 км | 1т груза | - | - | - | - | 1350.08 | -
515049-00-0451-0480 | Перевозка железнодорожным транспортом ресурсов группы "Декстрины" на расстояние в интервале от 451 км до 480 км | 1т груза | - | - | - | - | 1389.23 | -
515049-00-0481-0510 | Перевозка железнодорожным транспортом ресурсов группы "Декстрины" на расстояние в интервале от 481 км до 510 км | 1т груза | - | - | - | - | 1427.54 | -
515049-00-0511-0540 | Перевозка железнодорожным транспортом ресурсов группы "Декстрины" на расстояние в интервале от 511 км до 540 км | 1т груза | - | - | - | - | 1471.32 | -
515049-00-0541-0570 | Перевозка железнодорожным транспортом ресурсов группы "Декстрины" на расстояние в интервале от 541 км до 570 км | 1т груза | - | - | - | - | 1508.64 | -
515049-00-0571-0600 | Перевозка железнодорожным транспортом ресурсов группы "Декстрины" на расстояние в интервале от 571 км до 600 км | 1т груза | - | - | - | - | 1551.92 | -
515049-00-0601-0640 | Перевозка железнодорожным транспортом ресурсов группы "Декстрины" на расстояние в интервале от 601 км до 640 км | 1т груза | - | - | - | - | 1595.49 | -
515049-00-0641-0680 | Перевозка железнодорожным транспортом ресурсов группы "Декстрины" на расстояние в интервале от 641 км до 680 км | 1т груза | - | - | - | - | 1652.93 | -
515049-00-0681-0720 | Перевозка железнодорожным транспортом ресурсов группы "Декстрины" на расстояние в интервале от 681 км до 720 км | 1т груза | - | - | - | - | 1702.25 | -
515049-00-0721-0760 | Перевозка железнодорожным транспортом ресурсов группы "Декстрины" на расстояние в интервале от 721 км до 760 км | 1т груза | - | - | - | - | 1759.02 | -
515049-00-0761-0800 | Перевозка железнодорожным транспортом ресурсов группы "Декстрины" на расстояние в интервале от 761 км до 800 км | 1т груза | - | - | - | - | 1807.01 | -
515049-00-0801-0840 | Перевозка железнодорожным транспортом ресурсов группы "Декстрины" на расстояние в интервале от 801 км до 840 км | 1т груза | - | - | - | - | 1863.45 | -
515049-00-0841-0880 | Перевозка железнодорожным транспортом ресурсов группы "Декстрины" на расстояние в интервале от 841 км до 880 км | 1т груза | - | - | - | - | 1919.89 | -
515049-00-0881-0920 | Перевозка железнодорожным транспортом ресурсов группы "Декстрины" на расстояние в интервале от 881 км до 920 км | 1т груза | - | - | - | - | 1966.07 | -
515049-00-0921-0960 | Перевозка железнодорожным транспортом ресурсов группы "Декстрины" на расстояние в интервале от 921 км до 960 км | 1т груза | - | - | - | - | 2022.01 | -
515049-00-0961-1000 | Перевозка железнодорожным транспортом ресурсов группы "Декстрины" на расстояние в интервале от 961 км до 1000 км | 1т груза | - | - | - | - | 2066.69 | -
515049-00-1001-1050 | Перевозка железнодорожным транспортом ресурсов группы "Декстрины" на расстояние в интервале от 1001 км до 1050 км | 1т груза | - | - | - | - | 2129.22 | -
515049-00-1051-1100 | Перевозка железнодорожным транспортом ресурсов группы "Декстрины" на расстояние в интервале от 1051 км до 1100 км | 1т груза | - | - | - | - | 2198.65 | -
515049-00-1101-1150 | Перевозка железнодорожным транспортом ресурсов группы "Декстрины" на расстояние в интервале от 1101 км до 1150 км | 1т груза | - | - | - | - | 2255.16 | -
515049-00-1151-1200 | Перевозка железнодорожным транспортом ресурсов группы "Декстрины" на расстояние в интервале от 1151 км до 1200 км | 1т груза | - | - | - | - | 2323.93 | -
515049-00-1201-1250 | Перевозка железнодорожным транспортом ресурсов группы "Декстрины" на расстояние в интервале от 1201 км до 1250 км | 1т груза | - | - | - | - | 2378.63 | -
515049-00-1251-1300 | Перевозка железнодорожным транспортом ресурсов группы "Декстрины" на расстояние в интервале от 1251 км до 1300 км | 1т груза | - | - | - | - | 2447.07 | -
515049-00-1301-1350 | Перевозка железнодорожным транспортом ресурсов группы "Декстрины" на расстояние в интервале от 1301 км до 1350 км | 1т груза | - | - | - | - | 2499.94 | -
515049-00-1351-1400 | Перевозка железнодорожным транспортом ресурсов группы "Декстрины" на расстояние в интервале от 1351 км до 1400 км | 1т груза | - | - | - | - | 2567.72 | -
515049-00-1401-1450 | Перевозка железнодорожным транспортом ресурсов группы "Декстрины" на расстояние в интервале от 1401 км до 1450 км | 1т груза | - | - | - | - | 2635.33 | -
515049-00-1451-1500 | Перевозка железнодорожным транспортом ресурсов группы "Декстрины" на расстояние в интервале от 1451 км до 1500 км | 1т груза | - | - | - | - | 2686.05 | -
515049-00-1501-1600 | Перевозка железнодорожным транспортом ресурсов группы "Декстрины" на расстояние в интервале от 1501 км до 1600 км | 1т груза | - | - | - | - | 2786.72 | -
515049-00-1601-1700 | Перевозка железнодорожным транспортом ресурсов группы "Декстрины" на расстояние в интервале от 1601 км до 1700 км | 1т груза | - | - | - | - | 2901.9 | -
515049-00-1701-1800 | Перевозка железнодорожным транспортом ресурсов группы "Декстрины" на расстояние в интервале от 1701 км до 1800 км | 1т груза | - | - | - | - | 3014.76 | -
515049-00-1801-1900 | Перевозка железнодорожным транспортом ресурсов группы "Декстрины" на расстояние в интервале от 1801 км до 1900 км | 1т груза | - | - | - | - | 3146.84 | -
515049-00-1901-2000 | Перевозка железнодорожным транспортом ресурсов группы "Декстрины" на расстояние в интервале от 1901 км до 2000 км | 1т груза | - | - | - | - | 3256.23 | -
515049-00-2001-2100 | Перевозка железнодорожным транспортом ресурсов группы "Декстрины" на расстояние в интервале от 2001 км до 2100 км | 1т груза | - | - | - | - | 3363.29 | -
515049-00-2101-2200 | Перевозка железнодорожным транспортом ресурсов группы "Декстрины" на расстояние в интервале от 2101 км до 2200 км | 1т груза | - | - | - | - | 3493.05 | -
515049-00-2201-2300 | Перевозка железнодорожным транспортом ресурсов группы "Декстрины" на расстояние в интервале от 2201 км до 2300 км | 1т груза | - | - | - | - | 3596.64 | -
515049-00-2301-2400 | Перевозка железнодорожным транспортом ресурсов группы "Декстрины" на расстояние в интервале от 2301 км до 2400 км | 1т груза | - | - | - | - | 3697.91 | -
515049-00-2401-2500 | Перевозка железнодорожным транспортом ресурсов группы "Декстрины" на расстояние в интервале от 2401 км до 2500 км | 1т груза | - | - | - | - | 3825.35 | -
515049-00-2501-2600 | Перевозка железнодорожным транспортом ресурсов группы "Декстрины" на расстояние в интервале от 2501 км до 2600 км | 1т груза | - | - | - | - | 3923.15 | -
515049-00-2601-2700 | Перевозка железнодорожным транспортом ресурсов группы "Декстрины" на расстояние в интервале от 2601 км до 2700 км | 1т груза | - | - | - | - | 4018.79 | -
515049-00-2701-2800 | Перевозка железнодорожным транспортом ресурсов группы "Декстрины" на расстояние в интервале от 2701 км до 2800 км | 1т груза | - | - | - | - | 4143.74 | -
515049-00-2801-2900 | Перевозка железнодорожным транспортом ресурсов группы "Декстрины" на расстояние в интервале от 2801 км до 2900 км | 1т груза | - | - | - | - | 4235.9 | -
515049-00-2901-3000 | Перевозка железнодорожным транспортом ресурсов группы "Декстрины" на расстояние в интервале от 2901 км до 3000 км | 1т груза | - | - | - | - | 4325.75 | -
515049-00-3001-3100 | Перевозка железнодорожным транспортом ресурсов группы "Декстрины" на расстояние в интервале от 3001 км до 3100 км | 1т груза | - | - | - | - | 4248.01 | -
515049-00-3101-3200 | Перевозка железнодорожным транспортом ресурсов группы "Декстрины" на расстояние в интервале от 3101 км до 3200 км | 1т груза | - | - | - | - | 4365.27 | -
515049-00-3201-3300 | Перевозка железнодорожным транспортом ресурсов группы "Декстрины" на расстояние в интервале от 3201 км до 3300 км | 1т груза | - | - | - | - | 4482.39 | -
515049-00-3301-3400 | Перевозка железнодорожным транспортом ресурсов группы "Декстрины" на расстояние в интервале от 3301 км до 3400 км | 1т груза | - | - | - | - | 4599.66 | -
515049-00-3401-3500 | Перевозка железнодорожным транспортом ресурсов группы "Декстрины" на расстояние в интервале от 3401 км до 3500 км | 1т груза | - | - | - | - | 4716.77 | -
515049-00-3501-3600 | Перевозка железнодорожным транспортом ресурсов группы "Декстрины" на расстояние в интервале от 3501 км до 3600 км | 1т груза | - | - | - | - | 4833.88 | -
515049-00-3601-3700 | Перевозка железнодорожным транспортом ресурсов группы "Декстрины" на расстояние в интервале от 3601 км до 3700 км | 1т груза | - | - | - | - | 4951.15 | -
515049-00-3701-3800 | Перевозка железнодорожным транспортом ресурсов группы "Декстрины" на расстояние в интервале от 3701 км до 3800 км | 1т груза | - | - | - | - | 5068.26 | -
515049-00-3801-3900 | Перевозка железнодорожным транспортом ресурсов группы "Декстрины" на расстояние в интервале от 3801 км до 3900 км | 1т груза | - | - | - | - | 5185.53 | -
515049-00-3901-4000 | Перевозка железнодорожным транспортом ресурсов группы "Декстрины" на расстояние в интервале от 3901 км до 4000 км | 1т груза | - | - | - | - | 5302.64 | -
515049-00-4001-4100 | Перевозка железнодорожным транспортом ресурсов группы "Декстрины" на расстояние в интервале от 4001 км до 4100 км | 1т груза | - | - | - | - | 5419.91 | -
515049-00-4101-4200 | Перевозка железнодорожным транспортом ресурсов группы "Декстрины" на расстояние в интервале от 4101 км до 4200 км | 1т груза | - | - | - | - | 5537.02 | -
515049-00-4201-4300 | Перевозка железнодорожным транспортом ресурсов группы "Декстрины" на расстояние в интервале от 4201 км до 4300 км | 1т груза | - | - | - | - | 5654.14 | -
515049-00-4301-4400 | Перевозка железнодорожным транспортом ресурсов группы "Декстрины" на расстояние в интервале от 4301 км до 4400 км | 1т груза | - | - | - | - | 5771.4 | -
515049-00-4401-4500 | Перевозка железнодорожным транспортом ресурсов группы "Декстрины" на расстояние в интервале от 4401 км до 4500 км | 1т груза | - | - | - | - | 5888.52 | -
515049-00-4501-4600 | Перевозка железнодорожным транспортом ресурсов группы "Декстрины" на расстояние в интервале от 4501 км до 4600 км | 1т груза | - | - | - | - | 6005.79 | -
515049-00-4601-4700 | Перевозка железнодорожным транспортом ресурсов группы "Декстрины" на расстояние в интервале от 4601 км до 4700 км | 1т груза | - | - | - | - | 6122.9 | -
515049-00-4701-4800 | Перевозка железнодорожным транспортом ресурсов группы "Декстрины" на расстояние в интервале от 4701 км до 4800 км | 1т груза | - | - | - | - | 6240.17 | -
515049-00-4801-4900 | Перевозка железнодорожным транспортом ресурсов группы "Декстрины" на расстояние в интервале от 4801 км до 4900 км | 1т груза | - | - | - | - | 6357.28 | -
515049-00-4901-5000 | Перевозка железнодорожным транспортом ресурсов группы "Декстрины" на расстояние в интервале от 4901 км до 5000 км | 1т груза | - | - | - | - | 6474.39 | -
515049-00-5001-5100 | Перевозка железнодорожным транспортом ресурсов группы "Декстрины" на расстояние в интервале от 5001 км до 5100 км | 1т груза | - | - | - | - | 6591.66 | -
515049-00-5101-5200 | Перевозка железнодорожным транспортом ресурсов группы "Декстрины" на расстояние в интервале от 5101 км до 5200 км | 1т груза | - | - | - | - | 6708.77 | -
515049-00-5201-5300 | Перевозка железнодорожным транспортом ресурсов группы "Декстрины" на расстояние в интервале от 5201 км до 5300 км | 1т груза | - | - | - | - | 6826.04 | -
515049-00-5301-5400 | Перевозка железнодорожным транспортом ресурсов группы "Декстрины" на расстояние в интервале от 5301 км до 5400 км | 1т груза | - | - | - | - | 6943.15 | -
515049-00-5401-5500 | Перевозка железнодорожным транспортом ресурсов группы "Декстрины" на расстояние в интервале от 5401 км до 5500 км | 1т груза | - | - | - | - | 7060.42 | -
515049-00-5501-5700 | Перевозка железнодорожным транспортом ресурсов группы "Декстрины" на расстояние в интервале от 5501 км до 5700 км | 1т груза | - | - | - | - | 7236.09 | -
515049-00-5701-5900 | Перевозка железнодорожным транспортом ресурсов группы "Декстрины" на расстояние в интервале от 5701 км до 5900 км | 1т груза | - | - | - | - | 7470.47 | -
515049-00-5901-6100 | Перевозка железнодорожным транспортом ресурсов группы "Декстрины" на расстояние в интервале от 5901 км до 6100 км | 1т груза | - | - | - | - | 7704.85 | -
515049-00-6101-6300 | Перевозка железнодорожным транспортом ресурсов группы "Декстрины" на расстояние в интервале от 6101 км до 6300 км | 1т груза | - | - | - | - | 7939.23 | -
515049-00-6301-6500 | Перевозка железнодорожным транспортом ресурсов группы "Декстрины" на расстояние в интервале от 6301 км до 6500 км | 1т груза | - | - | - | - | 8173.62 | -
515049-00-6501-6700 | Перевозка железнодорожным транспортом ресурсов группы "Декстрины" на расстояние в интервале от 6501 км до 6700 км | 1т груза | - | - | - | - | 8408 | -
515049-00-6701-6900 | Перевозка железнодорожным транспортом ресурсов группы "Декстрины" на расстояние в интервале от 6701 км до 6900 км | 1т груза | - | - | - | - | 8642.22 | -
515049-00-6901-7100 | Перевозка железнодорожным транспортом ресурсов группы "Декстрины" на расстояние в интервале от 6901 км до 7100 км | 1т груза | - | - | - | - | 8876.6 | -
515049-00-7101-7300 | Перевозка железнодорожным транспортом ресурсов группы "Декстрины" на расстояние в интервале от 7101 км до 7300 км | 1т груза | - | - | - | - | 9110.98 | -
515049-00-7301-7500 | Перевозка железнодорожным транспортом ресурсов группы "Декстрины" на расстояние в интервале от 7301 км до 7500 км | 1т груза | - | - | - | - | 9345.36 | -
515049-00-7501-7700 | Перевозка железнодорожным транспортом ресурсов группы "Декстрины" на расстояние в интервале от 7501 км до 7700 км | 1т груза | - | - | - | - | 9579.75 | -
515049-00-7701-7900 | Перевозка железнодорожным транспортом ресурсов группы "Декстрины" на расстояние в интервале от 7701 км до 7900 км | 1т груза | - | - | - | - | 9814.13 | -
515049-00-7901-8100 | Перевозка железнодорожным транспортом ресурсов группы "Декстрины" на расстояние в интервале от 7901 км до 8100 км | 1т груза | - | - | - | - | 10048.51 | -
515049-00-8101-8300 | Перевозка железнодорожным транспортом ресурсов группы "Декстрины" на расстояние в интервале от 8101 км до 8300 км | 1т груза | - | - | - | - | 10282.89 | -
515049-00-8301-8500 | Перевозка железнодорожным транспортом ресурсов группы "Декстрины" на расстояние в интервале от 8301 км до 8500 км | 1т груза | - | - | - | - | 10517.11 | -
515049-00-8501-8700 | Перевозка железнодорожным транспортом ресурсов группы "Декстрины" на расстояние в интервале от 8501 км до 8700 км | 1т груза | - | - | - | - | 10751.49 | -
515049-00-8701-8900 | Перевозка железнодорожным транспортом ресурсов группы "Декстрины" на расстояние в интервале от 8701 км до 8900 км | 1т груза | - | - | - | - | 10985.88 | -
515049-00-8901-9100 | Перевозка железнодорожным транспортом ресурсов группы "Декстрины" на расстояние в интервале от 8901 км до 9100 км | 1т груза | - | - | - | - | 11220.26 | -
515049-00-9101-9300 | Перевозка железнодорожным транспортом ресурсов группы "Декстрины" на расстояние в интервале от 9101 км до 9300 км | 1т груза | - | - | - | - | 11454.64 | -
515049-00-9301-9500 | Перевозка железнодорожным транспортом ресурсов группы "Декстрины" на расстояние в интервале от 9301 км до 9500 км | 1т груза | - | - | - | - | 11689.02 | -
515049-00-9501-9700 | Перевозка железнодорожным транспортом ресурсов группы "Декстрины" на расстояние в интервале от 9501 км до 9700 км | 1т груза | - | - | - | - | 11923.4 | -
515049-00-9701-9900 | Перевозка железнодорожным транспортом ресурсов группы "Декстрины" на расстояние в интервале от 9701 км до 9900 км | 1т груза | - | - | - | - | 12157.63 | -
112013-00-0001-0005 | Перевозка железнодорожным транспортом ресурсов группы "Деревья, деревца и кусты всякие живые" на расстояние в интервале от 1 км до 5 км | 1т груза | - | - | - | - | 1421.72 | -
112013-00-0006-0010 | Перевозка железнодорожным транспортом ресурсов группы "Деревья, деревца и кусты всякие живые" на расстояние в интервале от 6 км до 10 км | 1т груза | - | - | - | - | 1438.73 | -
112013-00-0011-0015 | Перевозка железнодорожным транспортом ресурсов группы "Деревья, деревца и кусты всякие живые" на расстояние в интервале от 11 км до 15 км | 1т груза | - | - | - | - | 1452.96 | -
112013-00-0016-0020 | Перевозка железнодорожным транспортом ресурсов группы "Деревья, деревца и кусты всякие живые" на расстояние в интервале от 16 км до 20 км | 1т груза | - | - | - | - | 1467.19 | -
112013-00-0021-0025 | Перевозка железнодорожным транспортом ресурсов группы "Деревья, деревца и кусты всякие живые" на расстояние в интервале от 21 км до 25 км | 1т груза | - | - | - | - | 1481.43 | -
112013-00-0026-0030 | Перевозка железнодорожным транспортом ресурсов группы "Деревья, деревца и кусты всякие живые" на расстояние в интервале от 26 км до 30 км | 1т груза | - | - | - | - | 1495.66 | -
112013-00-0031-0035 | Перевозка железнодорожным транспортом ресурсов группы "Деревья, деревца и кусты всякие живые" на расстояние в интервале от 31 км до 35 км | 1т груза | - | - | - | - | 1509.89 | -
112013-00-0036-0040 | Перевозка железнодорожным транспортом ресурсов группы "Деревья, деревца и кусты всякие живые" на расстояние в интервале от 36 км до 40 км | 1т груза | - | - | - | - | 1524.13 | -
112013-00-0041-0045 | Перевозка железнодорожным транспортом ресурсов группы "Деревья, деревца и кусты всякие живые" на расстояние в интервале от 41 км до 45 км | 1т груза | - | - | - | - | 1538.36 | -
112013-00-0046-0050 | Перевозка железнодорожным транспортом ресурсов группы "Деревья, деревца и кусты всякие живые" на расстояние в интервале от 46 км до 50 км | 1т груза | - | - | - | - | 1552.25 | -
112013-00-0051-0060 | Перевозка железнодорожным транспортом ресурсов группы "Деревья, деревца и кусты всякие живые" на расстояние в интервале от 51 км до 60 км | 1т груза | - | - | - | - | 1572.56 | -
112013-00-0061-0070 | Перевозка железнодорожным транспортом ресурсов группы "Деревья, деревца и кусты всякие живые" на расстояние в интервале от 61 км до 70 км | 1т груза | - | - | - | - | 1601.02 | -
112013-00-0071-0080 | Перевозка железнодорожным транспортом ресурсов группы "Деревья, деревца и кусты всякие живые" на расстояние в интервале от 71 км до 80 км | 1т груза | - | - | - | - | 1629.49 | -
112013-00-0081-0090 | Перевозка железнодорожным транспортом ресурсов группы "Деревья, деревца и кусты всякие живые" на расстояние в интервале от 81 км до 90 км | 1т груза | - | - | - | - | 1657.96 | -
112013-00-0091-0100 | Перевозка железнодорожным транспортом ресурсов группы "Деревья, деревца и кусты всякие живые" на расстояние в интервале от 91 км до 100 км | 1т груза | - | - | - | - | 1686.42 | -
112013-00-0101-0120 | Перевозка железнодорожным транспортом ресурсов группы "Деревья, деревца и кусты всякие живые" на расстояние в интервале от 101 км до 120 км | 1т груза | - | - | - | - | 1729.12 | -
112013-00-0121-0140 | Перевозка железнодорожным транспортом ресурсов группы "Деревья, деревца и кусты всякие живые" на расстояние в интервале от 121 км до 140 км | 1т груза | - | - | - | - | 1786.05 | -
112013-00-0141-0160 | Перевозка железнодорожным транспортом ресурсов группы "Деревья, деревца и кусты всякие живые" на расстояние в интервале от 141 км до 160 км | 1т груза | - | - | - | - | 1842.99 | -
112013-00-0161-0180 | Перевозка железнодорожным транспортом ресурсов группы "Деревья, деревца и кусты всякие живые" на расстояние в интервале от 161 км до 180 км | 1т груза | - | - | - | - | 1892.99 | -
112013-00-0181-0200 | Перевозка железнодорожным транспортом ресурсов группы "Деревья, деревца и кусты всякие живые" на расстояние в интервале от 181 км до 200 км | 1т груза | - | - | - | - | 1941.26 | -
112013-00-0201-0220 | Перевозка железнодорожным транспортом ресурсов группы "Деревья, деревца и кусты всякие живые" на расстояние в интервале от 201 км до 220 км | 1т груза | - | - | - | - | 1992.31 | -
112013-00-0221-0240 | Перевозка железнодорожным транспортом ресурсов группы "Деревья, деревца и кусты всякие живые" на расстояние в интервале от 221 км до 240 км | 1т груза | - | - | - | - | 2037.81 | -
112013-00-0241-0260 | Перевозка железнодорожным транспортом ресурсов группы "Деревья, деревца и кусты всякие живые" на расстояние в интервале от 241 км до 260 км | 1т груза | - | - | - | - | 2086.77 | -
112013-00-0261-0280 | Перевозка железнодорожным транспортом ресурсов группы "Деревья, деревца и кусты всякие живые" на расстояние в интервале от 261 км до 280 км | 1т груза | - | - | - | - | 2135.05 | -
112013-00-0281-0300 | Перевозка железнодорожным транспортом ресурсов группы "Деревья, деревца и кусты всякие живые" на расстояние в интервале от 281 км до 300 км | 1т груза | - | - | - | - | 2182.63 | -
112013-00-0301-0330 | Перевозка железнодорожным транспортом ресурсов группы "Деревья, деревца и кусты всякие живые" на расстояние в интервале от 301 км до 330 км | 1т груза | - | - | - | - | 2242.36 | -
112013-00-0331-0360 | Перевозка железнодорожным транспортом ресурсов группы "Деревья, деревца и кусты всякие живые" на расстояние в интервале от 331 км до 360 км | 1т груза | - | - | - | - | 2313.9 | -
112013-00-0361-0390 | Перевозка железнодорожным транспортом ресурсов группы "Деревья, деревца и кусты всякие живые" на расстояние в интервале от 361 км до 390 км | 1т груза | - | - | - | - | 2384.41 | -
112013-00-0391-0420 | Перевозка железнодорожным транспортом ресурсов группы "Деревья, деревца и кусты всякие живые" на расстояние в интервале от 391 км до 420 км | 1т груза | - | - | - | - | 2453.53 | -
112013-00-0421-0450 | Перевозка железнодорожным транспортом ресурсов группы "Деревья, деревца и кусты всякие живые" на расстояние в интервале от 421 км до 450 км | 1т груза | - | - | - | - | 2530.61 | -
112013-00-0451-0480 | Перевозка железнодорожным транспортом ресурсов группы "Деревья, деревца и кусты всякие живые" на расстояние в интервале от 451 км до 480 км | 1т груза | - | - | - | - | 2598 | -
112013-00-0481-0510 | Перевозка железнодорожным транспортом ресурсов группы "Деревья, деревца и кусты всякие живые" на расстояние в интервале от 481 км до 510 км | 1т груза | - | - | - | - | 2664 | -
112013-00-0511-0540 | Перевозка железнодорожным транспортом ресурсов группы "Деревья, деревца и кусты всякие живые" на расстояние в интервале от 511 км до 540 км | 1т груза | - | - | - | - | 2739.7 | -
112013-00-0541-0570 | Перевозка железнодорожным транспортом ресурсов группы "Деревья, деревца и кусты всякие живые" на расстояние в интервале от 541 км до 570 км | 1т груза | - | - | - | - | 2804.31 | -
112013-00-0571-0600 | Перевозка железнодорожным транспортом ресурсов группы "Деревья, деревца и кусты всякие живые" на расстояние в интервале от 571 км до 600 км | 1т груза | - | - | - | - | 2879.32 | -
112013-00-0601-0640 | Перевозка железнодорожным транспортом ресурсов группы "Деревья, деревца и кусты всякие живые" на расстояние в интервале от 601 км до 640 км | 1т груза | - | - | - | - | 2954.36 | -
112013-00-0641-0680 | Перевозка железнодорожным транспортом ресурсов группы "Деревья, деревца и кусты всякие живые" на расстояние в интервале от 641 км до 680 км | 1т груза | - | - | - | - | 3053.33 | -
112013-00-0681-0720 | Перевозка железнодорожным транспортом ресурсов группы "Деревья, деревца и кусты всякие живые" на расстояние в интервале от 681 км до 720 км | 1т груза | - | - | - | - | 3138.44 | -
112013-00-0721-0760 | Перевозка железнодорожным транспортом ресурсов группы "Деревья, деревца и кусты всякие живые" на расстояние в интервале от 721 км до 760 км | 1т груза | - | - | - | - | 3237.07 | -
112013-00-0761-0800 | Перевозка железнодорожным транспортом ресурсов группы "Деревья, деревца и кусты всякие живые" на расстояние в интервале от 761 км до 800 км | 1т груза | - | - | - | - | 3319.41 | -
112013-00-0801-0840 | Перевозка железнодорожным транспортом ресурсов группы "Деревья, деревца и кусты всякие живые" на расстояние в интервале от 801 км до 840 км | 1т груза | - | - | - | - | 3416.99 | -
112013-00-0841-0880 | Перевозка железнодорожным транспортом ресурсов группы "Деревья, деревца и кусты всякие живые" на расстояние в интервале от 841 км до 880 км | 1т груза | - | - | - | - | 3514.93 | -
112013-00-0881-0920 | Перевозка железнодорожным транспортом ресурсов группы "Деревья, деревца и кусты всякие живые" на расстояние в интервале от 881 км до 920 км | 1т груза | - | - | - | - | 3594.15 | -
112013-00-0921-0960 | Перевозка железнодорожным транспортом ресурсов группы "Деревья, деревца и кусты всякие живые" на расстояние в интервале от 921 км до 960 км | 1т груза | - | - | - | - | 3691.04 | -
112013-00-0961-1000 | Перевозка железнодорожным транспортом ресурсов группы "Деревья, деревца и кусты всякие живые" на расстояние в интервале от 961 км до 1000 км | 1т груза | - | - | - | - | 3767.84 | -
112013-00-1001-1050 | Перевозка железнодорожным транспортом ресурсов группы "Деревья, деревца и кусты всякие живые" на расстояние в интервале от 1001 км до 1050 км | 1т груза | - | - | - | - | 3875.85 | -
112013-00-1051-1100 | Перевозка железнодорожным транспортом ресурсов группы "Деревья, деревца и кусты всякие живые" на расстояние в интервале от 1051 км до 1100 км | 1т груза | - | - | - | - | 3996.01 | -
112013-00-1101-1150 | Перевозка железнодорожным транспортом ресурсов группы "Деревья, деревца и кусты всякие живые" на расстояние в интервале от 1101 км до 1150 км | 1т груза | - | - | - | - | 4092.97 | -
112013-00-1151-1200 | Перевозка железнодорожным транспортом ресурсов группы "Деревья, деревца и кусты всякие живые" на расстояние в интервале от 1151 км до 1200 км | 1т груза | - | - | - | - | 4212.09 | -
112013-00-1201-1250 | Перевозка железнодорожным транспортом ресурсов группы "Деревья, деревца и кусты всякие живые" на расстояние в интервале от 1201 км до 1250 км | 1т груза | - | - | - | - | 4306.27 | -
112013-00-1251-1300 | Перевозка железнодорожным транспортом ресурсов группы "Деревья, деревца и кусты всякие живые" на расстояние в интервале от 1251 км до 1300 км | 1т груза | - | - | - | - | 4424.01 | -
112013-00-1301-1350 | Перевозка железнодорожным транспортом ресурсов группы "Деревья, деревца и кусты всякие живые" на расстояние в интервале от 1301 км до 1350 км | 1т груза | - | - | - | - | 4515.42 | -
112013-00-1351-1400 | Перевозка железнодорожным транспортом ресурсов группы "Деревья, деревца и кусты всякие живые" на расстояние в интервале от 1351 км до 1400 км | 1т груза | - | - | - | - | 4632.12 | -
112013-00-1401-1450 | Перевозка железнодорожным транспортом ресурсов группы "Деревья, деревца и кусты всякие живые" на расстояние в интервале от 1401 км до 1450 км | 1т груза | - | - | - | - | 4749.16 | -
112013-00-1451-1500 | Перевозка железнодорожным транспортом ресурсов группы "Деревья, деревца и кусты всякие живые" на расстояние в интервале от 1451 км до 1500 км | 1т груза | - | - | - | - | 4836.07 | -
112013-00-1501-1600 | Перевозка железнодорожным транспортом ресурсов группы "Деревья, деревца и кусты всякие живые" на расстояние в интервале от 1501 км до 1600 км | 1т груза | - | - | - | - | 5010.08 | -
112013-00-1601-1700 | Перевозка железнодорожным транспортом ресурсов группы "Деревья, деревца и кусты всякие живые" на расстояние в интервале от 1601 км до 1700 км | 1т груза | - | - | - | - | 5208.49 | -
112013-00-1701-1800 | Перевозка железнодорожным транспортом ресурсов группы "Деревья, деревца и кусты всякие живые" на расстояние в интервале от 1701 км до 1800 км | 1т груза | - | - | - | - | 5403.09 | -
112013-00-1801-1900 | Перевозка железнодорожным транспортом ресурсов группы "Деревья, деревца и кусты всякие живые" на расстояние в интервале от 1801 км до 1900 км | 1т груза | - | - | - | - | 5630.94 | -
112013-00-1901-2000 | Перевозка железнодорожным транспортом ресурсов группы "Деревья, деревца и кусты всякие живые" на расстояние в интервале от 1901 км до 2000 км | 1т груза | - | - | - | - | 5818.96 | -
112013-00-2001-2100 | Перевозка железнодорожным транспортом ресурсов группы "Деревья, деревца и кусты всякие живые" на расстояние в интервале от 2001 км до 2100 км | 1т груза | - | - | - | - | 6003.17 | -
112013-00-2101-2200 | Перевозка железнодорожным транспортом ресурсов группы "Деревья, деревца и кусты всякие живые" на расстояние в интервале от 2101 км до 2200 км | 1т груза | - | - | - | - | 6227.21 | -
112013-00-2201-2300 | Перевозка железнодорожным транспортом ресурсов группы "Деревья, деревца и кусты всякие живые" на расстояние в интервале от 2201 км до 2300 км | 1т груза | - | - | - | - | 6405.19 | -
112013-00-2301-2400 | Перевозка железнодорожным транспортом ресурсов группы "Деревья, деревца и кусты всякие живые" на расстояние в интервале от 2301 км до 2400 км | 1т груза | - | - | - | - | 6579.35 | -
112013-00-2401-2500 | Перевозка железнодорожным транспортом ресурсов группы "Деревья, деревца и кусты всякие живые" на расстояние в интервале от 2401 км до 2500 км | 1т груза | - | - | - | - | 6799.24 | -
112013-00-2501-2600 | Перевозка железнодорожным транспортом ресурсов группы "Деревья, деревца и кусты всякие живые" на расстояние в интервале от 2501 км до 2600 км | 1т груза | - | - | - | - | 6967.16 | -
112013-00-2601-2700 | Перевозка железнодорожным транспортом ресурсов группы "Деревья, деревца и кусты всякие живые" на расстояние в интервале от 2601 км до 2700 км | 1т груза | - | - | - | - | 7130.94 | -
112013-00-2701-2800 | Перевозка железнодорожным транспортом ресурсов группы "Деревья, деревца и кусты всякие живые" на расстояние в интервале от 2701 км до 2800 км | 1т груза | - | - | - | - | 7346.67 | -
112013-00-2801-2900 | Перевозка железнодорожным транспортом ресурсов группы "Деревья, деревца и кусты всякие живые" на расстояние в интервале от 2801 км до 2900 км | 1т груза | - | - | - | - | 7504.55 | -
112013-00-2901-3000 | Перевозка железнодорожным транспортом ресурсов группы "Деревья, деревца и кусты всякие живые" на расстояние в интервале от 2901 км до 3000 км | 1т груза | - | - | - | - | 7658.62 | -
112013-00-3001-3100 | Перевозка железнодорожным транспортом ресурсов группы "Деревья, деревца и кусты всякие живые" на расстояние в интервале от 3001 км до 3100 км | 1т груза | - | - | - | - | 7578.7 | -
112013-00-3101-3200 | Перевозка железнодорожным транспортом ресурсов группы "Деревья, деревца и кусты всякие живые" на расстояние в интервале от 3101 км до 3200 км | 1т груза | - | - | - | - | 7782.44 | -
112013-00-3201-3300 | Перевозка железнодорожным транспортом ресурсов группы "Деревья, деревца и кусты всякие живые" на расстояние в интервале от 3201 км до 3300 км | 1т груза | - | - | - | - | 7986.18 | -
112013-00-3301-3400 | Перевозка железнодорожным транспортом ресурсов группы "Деревья, деревца и кусты всякие живые" на расстояние в интервале от 3301 км до 3400 км | 1т груза | - | - | - | - | 8189.92 | -
112013-00-3401-3500 | Перевозка железнодорожным транспортом ресурсов группы "Деревья, деревца и кусты всякие живые" на расстояние в интервале от 3401 км до 3500 км | 1т груза | - | - | - | - | 8393.65 | -
112013-00-3501-3600 | Перевозка железнодорожным транспортом ресурсов группы "Деревья, деревца и кусты всякие живые" на расстояние в интервале от 3501 км до 3600 км | 1т груза | - | - | - | - | 8597.39 | -
112013-00-3601-3700 | Перевозка железнодорожным транспортом ресурсов группы "Деревья, деревца и кусты всякие живые" на расстояние в интервале от 3601 км до 3700 км | 1т груза | - | - | - | - | 8801.13 | -
112013-00-3701-3800 | Перевозка железнодорожным транспортом ресурсов группы "Деревья, деревца и кусты всякие живые" на расстояние в интервале от 3701 км до 3800 км | 1т груза | - | - | - | - | 9004.87 | -
112013-00-3801-3900 | Перевозка железнодорожным транспортом ресурсов группы "Деревья, деревца и кусты всякие живые" на расстояние в интервале от 3801 км до 3900 км | 1т груза | - | - | - | - | 9208.94 | -
112013-00-3901-4000 | Перевозка железнодорожным транспортом ресурсов группы "Деревья, деревца и кусты всякие живые" на расстояние в интервале от 3901 км до 4000 км | 1т груза | - | - | - | - | 9412.67 | -
112013-00-4001-4100 | Перевозка железнодорожным транспортом ресурсов группы "Деревья, деревца и кусты всякие живые" на расстояние в интервале от 4001 км до 4100 км | 1т груза | - | - | - | - | 9616.41 | -
112013-00-4101-4200 | Перевозка железнодорожным транспортом ресурсов группы "Деревья, деревца и кусты всякие живые" на расстояние в интервале от 4101 км до 4200 км | 1т груза | - | - | - | - | 9820.15 | -
112013-00-4201-4300 | Перевозка железнодорожным транспортом ресурсов группы "Деревья, деревца и кусты всякие живые" на расстояние в интервале от 4201 км до 4300 км | 1т груза | - | - | - | - | 10023.89 | -
112013-00-4301-4400 | Перевозка железнодорожным транспортом ресурсов группы "Деревья, деревца и кусты всякие живые" на расстояние в интервале от 4301 км до 4400 км | 1т груза | - | - | - | - | 10227.62 | -
112013-00-4401-4500 | Перевозка железнодорожным транспортом ресурсов группы "Деревья, деревца и кусты всякие живые" на расстояние в интервале от 4401 км до 4500 км | 1т груза | - | - | - | - | 10431.36 | -
112013-00-4501-4600 | Перевозка железнодорожным транспортом ресурсов группы "Деревья, деревца и кусты всякие живые" на расстояние в интервале от 4501 км до 4600 км | 1т груза | - | - | - | - | 10635.1 | -
112013-00-4601-4700 | Перевозка железнодорожным транспортом ресурсов группы "Деревья, деревца и кусты всякие живые" на расстояние в интервале от 4601 км до 4700 км | 1т груза | - | - | - | - | 10838.84 | -
112013-00-4701-4800 | Перевозка железнодорожным транспортом ресурсов группы "Деревья, деревца и кусты всякие живые" на расстояние в интервале от 4701 км до 4800 км | 1т груза | - | - | - | - | 11042.91 | -
112013-00-4801-4900 | Перевозка железнодорожным транспортом ресурсов группы "Деревья, деревца и кусты всякие живые" на расстояние в интервале от 4801 км до 4900 км | 1т груза | - | - | - | - | 11246.64 | -
112013-00-4901-5000 | Перевозка железнодорожным транспортом ресурсов группы "Деревья, деревца и кусты всякие живые" на расстояние в интервале от 4901 км до 5000 км | 1т груза | - | - | - | - | 11450.38 | -
112013-00-5001-5100 | Перевозка железнодорожным транспортом ресурсов группы "Деревья, деревца и кусты всякие живые" на расстояние в интервале от 5001 км до 5100 км | 1т груза | - | - | - | - | 11654.12 | -
112013-00-5101-5200 | Перевозка железнодорожным транспортом ресурсов группы "Деревья, деревца и кусты всякие живые" на расстояние в интервале от 5101 км до 5200 км | 1т груза | - | - | - | - | 11857.86 | -
112013-00-5201-5300 | Перевозка железнодорожным транспортом ресурсов группы "Деревья, деревца и кусты всякие живые" на расстояние в интервале от 5201 км до 5300 км | 1т груза | - | - | - | - | 12061.59 | -
112013-00-5301-5400 | Перевозка железнодорожным транспортом ресурсов группы "Деревья, деревца и кусты всякие живые" на расстояние в интервале от 5301 км до 5400 км | 1т груза | - | - | - | - | 12265.33 | -
112013-00-5401-5500 | Перевозка железнодорожным транспортом ресурсов группы "Деревья, деревца и кусты всякие живые" на расстояние в интервале от 5401 км до 5500 км | 1т груза | - | - | - | - | 12469.07 | -
112013-00-5501-5700 | Перевозка железнодорожным транспортом ресурсов группы "Деревья, деревца и кусты всякие живые" на расстояние в интервале от 5501 км до 5700 км | 1т груза | - | - | - | - | 12774.84 | -
112013-00-5701-5900 | Перевозка железнодорожным транспортом ресурсов группы "Деревья, деревца и кусты всякие живые" на расстояние в интервале от 5701 км до 5900 км | 1т груза | - | - | - | - | 13182.31 | -
112013-00-5901-6100 | Перевозка железнодорожным транспортом ресурсов группы "Деревья, деревца и кусты всякие живые" на расстояние в интервале от 5901 км до 6100 км | 1т груза | - | - | - | - | 13589.79 | -
112013-00-6101-6300 | Перевозка железнодорожным транспортом ресурсов группы "Деревья, деревца и кусты всякие живые" на расстояние в интервале от 6101 км до 6300 км | 1т груза | - | - | - | - | 13997.6 | -
112013-00-6301-6500 | Перевозка железнодорожным транспортом ресурсов группы "Деревья, деревца и кусты всякие живые" на расстояние в интервале от 6301 км до 6500 км | 1т груза | - | - | - | - | 14405.07 | -
112013-00-6501-6700 | Перевозка железнодорожным транспортом ресурсов группы "Деревья, деревца и кусты всякие живые" на расстояние в интервале от 6501 км до 6700 км | 1т груза | - | - | - | - | 14812.55 | -
112013-00-6701-6900 | Перевозка железнодорожным транспортом ресурсов группы "Деревья, деревца и кусты всякие живые" на расстояние в интервале от 6701 км до 6900 км | 1т груза | - | - | - | - | 15220.02 | -
112013-00-6901-7100 | Перевозка железнодорожным транспортом ресурсов группы "Деревья, деревца и кусты всякие живые" на расстояние в интервале от 6901 км до 7100 км | 1т груза | - | - | - | - | 15627.5 | -
112013-00-7101-7300 | Перевозка железнодорожным транспортом ресурсов группы "Деревья, деревца и кусты всякие живые" на расстояние в интервале от 7101 км до 7300 км | 1т груза | - | - | - | - | 16035.3 | -
112013-00-7301-7500 | Перевозка железнодорожным транспортом ресурсов группы "Деревья, деревца и кусты всякие живые" на расстояние в интервале от 7301 км до 7500 км | 1т груза | - | - | - | - | 16442.78 | -
112013-00-7501-7700 | Перевозка железнодорожным транспортом ресурсов группы "Деревья, деревца и кусты всякие живые" на расстояние в интервале от 7501 км до 7700 км | 1т груза | - | - | - | - | 16850.25 | -
112013-00-7701-7900 | Перевозка железнодорожным транспортом ресурсов группы "Деревья, деревца и кусты всякие живые" на расстояние в интервале от 7701 км до 7900 км | 1т груза | - | - | - | - | 17257.73 | -
112013-00-7901-8100 | Перевозка железнодорожным транспортом ресурсов группы "Деревья, деревца и кусты всякие живые" на расстояние в интервале от 7901 км до 8100 км | 1т груза | - | - | - | - | 17665.54 | -
112013-00-8101-8300 | Перевозка железнодорожным транспортом ресурсов группы "Деревья, деревца и кусты всякие живые" на расстояние в интервале от 8101 км до 8300 км | 1т груза | - | - | - | - | 18073.01 | -
112013-00-8301-8500 | Перевозка железнодорожным транспортом ресурсов группы "Деревья, деревца и кусты всякие живые" на расстояние в интервале от 8301 км до 8500 км | 1т груза | - | - | - | - | 18480.49 | -
112013-00-8501-8700 | Перевозка железнодорожным транспортом ресурсов группы "Деревья, деревца и кусты всякие живые" на расстояние в интервале от 8501 км до 8700 км | 1т груза | - | - | - | - | 18887.96 | -
112013-00-8701-8900 | Перевозка железнодорожным транспортом ресурсов группы "Деревья, деревца и кусты всякие живые" на расстояние в интервале от 8701 км до 8900 км | 1т груза | - | - | - | - | 19295.44 | -
112013-00-8901-9100 | Перевозка железнодорожным транспортом ресурсов группы "Деревья, деревца и кусты всякие живые" на расстояние в интервале от 8901 км до 9100 км | 1т груза | - | - | - | - | 19703.24 | -
112013-00-9101-9300 | Перевозка железнодорожным транспортом ресурсов группы "Деревья, деревца и кусты всякие живые" на расстояние в интервале от 9101 км до 9300 км | 1т груза | - | - | - | - | 20110.72 | -
112013-00-9301-9500 | Перевозка железнодорожным транспортом ресурсов группы "Деревья, деревца и кусты всякие живые" на расстояние в интервале от 9301 км до 9500 км | 1т груза | - | - | - | - | 20518.19 | -
112013-00-9501-9700 | Перевозка железнодорожным транспортом ресурсов группы "Деревья, деревца и кусты всякие живые" на расстояние в интервале от 9501 км до 9700 км | 1т груза | - | - | - | - | 20925.67 | -
112013-00-9701-9900 | Перевозка железнодорожным транспортом ресурсов группы "Деревья, деревца и кусты всякие живые" на расстояние в интервале от 9701 км до 9900 км | 1т груза | - | - | - | - | 21333.14 | -
652034-00-0001-0005 | Перевозка железнодорожным транспортом ресурсов группы "Дерматин" на расстояние в интервале от 1 км до 5 км | 1т груза | - | - | - | - | 946.23 | -
652034-00-0006-0010 | Перевозка железнодорожным транспортом ресурсов группы "Дерматин" на расстояние в интервале от 6 км до 10 км | 1т груза | - | - | - | - | 959.85 | -
652034-00-0011-0015 | Перевозка железнодорожным транспортом ресурсов группы "Дерматин" на расстояние в интервале от 11 км до 15 км | 1т груза | - | - | - | - | 971.71 | -
652034-00-0016-0020 | Перевозка железнодорожным транспортом ресурсов группы "Дерматин" на расстояние в интервале от 16 км до 20 км | 1т груза | - | - | - | - | 983.31 | -
652034-00-0021-0025 | Перевозка железнодорожным транспортом ресурсов группы "Дерматин" на расстояние в интервале от 21 км до 25 км | 1т груза | - | - | - | - | 994.92 | -
652034-00-0026-0030 | Перевозка железнодорожным транспортом ресурсов группы "Дерматин" на расстояние в интервале от 26 км до 30 км | 1т груза | - | - | - | - | 1006.78 | -
652034-00-0031-0035 | Перевозка железнодорожным транспортом ресурсов группы "Дерматин" на расстояние в интервале от 31 км до 35 км | 1т груза | - | - | - | - | 1018.38 | -
652034-00-0036-0040 | Перевозка железнодорожным транспортом ресурсов группы "Дерматин" на расстояние в интервале от 36 км до 40 км | 1т груза | - | - | - | - | 1030.24 | -
652034-00-0041-0045 | Перевозка железнодорожным транспортом ресурсов группы "Дерматин" на расстояние в интервале от 41 км до 45 км | 1т груза | - | - | - | - | 1041.84 | -
652034-00-0046-0050 | Перевозка железнодорожным транспортом ресурсов группы "Дерматин" на расстояние в интервале от 46 км до 50 км | 1т груза | - | - | - | - | 1053.7 | -
652034-00-0051-0060 | Перевозка железнодорожным транспортом ресурсов группы "Дерматин" на расстояние в интервале от 51 км до 60 км | 1т груза | - | - | - | - | 1070.23 | -
652034-00-0061-0070 | Перевозка железнодорожным транспортом ресурсов группы "Дерматин" на расстояние в интервале от 61 км до 70 км | 1т груза | - | - | - | - | 1093.44 | -
652034-00-0071-0080 | Перевозка железнодорожным транспортом ресурсов группы "Дерматин" на расстояние в интервале от 71 км до 80 км | 1т груза | - | - | - | - | 1116.9 | -
652034-00-0081-0090 | Перевозка железнодорожным транспортом ресурсов группы "Дерматин" на расстояние в интервале от 81 км до 90 км | 1т груза | - | - | - | - | 1140.36 | -
652034-00-0091-0100 | Перевозка железнодорожным транспортом ресурсов группы "Дерматин" на расстояние в интервале от 91 км до 100 км | 1т груза | - | - | - | - | 1163.83 | -
652034-00-0101-0120 | Перевозка железнодорожным транспортом ресурсов группы "Дерматин" на расстояние в интервале от 101 км до 120 км | 1т груза | - | - | - | - | 1198.89 | -
652034-00-0121-0140 | Перевозка железнодорожным транспортом ресурсов группы "Дерматин" на расстояние в интервале от 121 км до 140 км | 1т груза | - | - | - | - | 1245.82 | -
652034-00-0141-0160 | Перевозка железнодорожным транспортом ресурсов группы "Дерматин" на расстояние в интервале от 141 км до 160 км | 1т груза | - | - | - | - | 1292.49 | -
652034-00-0161-0180 | Перевозка железнодорожным транспортом ресурсов группы "Дерматин" на расстояние в интервале от 161 км до 180 км | 1т груза | - | - | - | - | 1333.62 | -
652034-00-0181-0200 | Перевозка железнодорожным транспортом ресурсов группы "Дерматин" на расстояние в интервале от 181 км до 200 км | 1т груза | - | - | - | - | 1373.24 | -
652034-00-0201-0220 | Перевозка железнодорожным транспортом ресурсов группы "Дерматин" на расстояние в интервале от 201 км до 220 км | 1т груза | - | - | - | - | 1415.13 | -
652034-00-0221-0240 | Перевозка железнодорожным транспортом ресурсов группы "Дерматин" на расстояние в интервале от 221 км до 240 км | 1т груза | - | - | - | - | 1452.48 | -
652034-00-0241-0260 | Перевозка железнодорожным транспортом ресурсов группы "Дерматин" на расстояние в интервале от 241 км до 260 км | 1т груза | - | - | - | - | 1492.85 | -
652034-00-0261-0280 | Перевозка железнодорожным транспортом ресурсов группы "Дерматин" на расстояние в интервале от 261 км до 280 км | 1т груза | - | - | - | - | 1532.22 | -
652034-00-0281-0300 | Перевозка железнодорожным транспортом ресурсов группы "Дерматин" на расстояние в интервале от 281 км до 300 км | 1т груза | - | - | - | - | 1571.08 | -
652034-00-0301-0330 | Перевозка железнодорожным транспортом ресурсов группы "Дерматин" на расстояние в интервале от 301 км до 330 км | 1т груза | - | - | - | - | 1620.04 | -
652034-00-0331-0360 | Перевозка железнодорожным транспортом ресурсов группы "Дерматин" на расстояние в интервале от 331 км до 360 км | 1т груза | - | - | - | - | 1678.84 | -
652034-00-0361-0390 | Перевозка железнодорожным транспортом ресурсов группы "Дерматин" на расстояние в интервале от 361 км до 390 км | 1т груза | - | - | - | - | 1736.63 | -
652034-00-0391-0420 | Перевозка железнодорожным транспортом ресурсов группы "Дерматин" на расстояние в интервале от 391 км до 420 км | 1т груза | - | - | - | - | 1793.41 | -
652034-00-0421-0450 | Перевозка железнодорожным транспортом ресурсов группы "Дерматин" на расстояние в интервале от 421 км до 450 км | 1т груза | - | - | - | - | 1856.75 | -
652034-00-0451-0480 | Перевозка железнодорожным транспортом ресурсов группы "Дерматин" на расстояние в интервале от 451 км до 480 км | 1т груза | - | - | - | - | 1911.77 | -
652034-00-0481-0510 | Перевозка железнодорожным транспортом ресурсов группы "Дерматин" на расстояние в интервале от 481 км до 510 км | 1т груза | - | - | - | - | 1966.03 | -
652034-00-0511-0540 | Перевозка железнодорожным транспортом ресурсов группы "Дерматин" на расстояние в интервале от 511 км до 540 км | 1т груза | - | - | - | - | 2028.1 | -
652034-00-0541-0570 | Перевозка железнодорожным транспортом ресурсов группы "Дерматин" на расстояние в интервале от 541 км до 570 км | 1т груза | - | - | - | - | 2080.86 | -
652034-00-0571-0600 | Перевозка железнодорожным транспортом ресурсов группы "Дерматин" на расстояние в интервале от 571 км до 600 км | 1т груза | - | - | - | - | 2142.43 | -
652034-00-0601-0640 | Перевозка железнодорожным транспортом ресурсов группы "Дерматин" на расстояние в интервале от 601 км до 640 км | 1т груза | - | - | - | - | 2203.76 | -
652034-00-0641-0680 | Перевозка железнодорожным транспортом ресурсов группы "Дерматин" на расстояние в интервале от 641 км до 680 км | 1т груза | - | - | - | - | 2285.27 | -
652034-00-0681-0720 | Перевозка железнодорожным транспортом ресурсов группы "Дерматин" на расстояние в интервале от 681 км до 720 км | 1т груза | - | - | - | - | 2354.93 | -
652034-00-0721-0760 | Перевозка железнодорожным транспортом ресурсов группы "Дерматин" на расстояние в интервале от 721 км до 760 км | 1т груза | - | - | - | - | 2435.68 | -
652034-00-0761-0800 | Перевозка железнодорожным транспортом ресурсов группы "Дерматин" на расстояние в интервале от 761 км до 800 км | 1т груза | - | - | - | - | 2503.08 | -
652034-00-0801-0840 | Перевозка железнодорожным транспортом ресурсов группы "Дерматин" на расстояние в интервале от 801 км до 840 км | 1т груза | - | - | - | - | 2583.32 | -
652034-00-0841-0880 | Перевозка железнодорожным транспортом ресурсов группы "Дерматин" на расстояние в интервале от 841 км до 880 км | 1т груза | - | - | - | - | 2663.32 | -
652034-00-0881-0920 | Перевозка железнодорожным транспортом ресурсов группы "Дерматин" на расстояние в интервале от 881 км до 920 км | 1т груза | - | - | - | - | 2728.19 | -
652034-00-0921-0960 | Перевозка железнодорожным транспортом ресурсов группы "Дерматин" на расстояние в интервале от 921 км до 960 км | 1т груза | - | - | - | - | 2807.68 | -
652034-00-0961-1000 | Перевозка железнодорожным транспортом ресурсов группы "Дерматин" на расстояние в интервале от 961 км до 1000 км | 1т груза | - | - | - | - | 2870.55 | -
652034-00-1001-1050 | Перевозка железнодорожным транспортом ресурсов группы "Дерматин" на расстояние в интервале от 1001 км до 1050 км | 1т груза | - | - | - | - | 2959.12 | -
652034-00-1051-1100 | Перевозка железнодорожным транспортом ресурсов группы "Дерматин" на расстояние в интервале от 1051 км до 1100 км | 1т груза | - | - | - | - | 3057.54 | -
652034-00-1101-1150 | Перевозка железнодорожным транспортом ресурсов группы "Дерматин" на расстояние в интервале от 1101 км до 1150 км | 1т груза | - | - | - | - | 3136.81 | -
652034-00-1151-1200 | Перевозка железнодорожным транспортом ресурсов группы "Дерматин" на расстояние в интервале от 1151 км до 1200 км | 1т груза | - | - | - | - | 3234.47 | -
652034-00-1201-1250 | Перевозка железнодорожным транспортом ресурсов группы "Дерматин" на расстояние в интервале от 1201 км до 1250 км | 1т груза | - | - | - | - | 3311.22 | -
652034-00-1251-1300 | Перевозка железнодорожным транспортом ресурсов группы "Дерматин" на расстояние в интервале от 1251 км до 1300 км | 1т груза | - | - | - | - | 3407.88 | -
652034-00-1301-1350 | Перевозка железнодорожным транспортом ресурсов группы "Дерматин" на расстояние в интервале от 1301 км до 1350 км | 1т груза | - | - | - | - | 3482.11 | -
652034-00-1351-1400 | Перевозка железнодорожным транспортом ресурсов группы "Дерматин" на расстояние в интервале от 1351 км до 1400 км | 1т груза | - | - | - | - | 3578.01 | -
652034-00-1401-1450 | Перевозка железнодорожным транспортом ресурсов группы "Дерматин" на расстояние в интервале от 1401 км до 1450 км | 1т груза | - | - | - | - | 3673.91 | -
652034-00-1451-1500 | Перевозка железнодорожным транспортом ресурсов группы "Дерматин" на расстояние в интервале от 1451 км до 1500 км | 1т груза | - | - | - | - | 3744.86 | -
652034-00-1501-1600 | Перевозка железнодорожным транспортом ресурсов группы "Дерматин" на расстояние в интервале от 1501 км до 1600 км | 1т груза | - | - | - | - | 3887.2 | -
652034-00-1601-1700 | Перевозка железнодорожным транспортом ресурсов группы "Дерматин" на расстояние в интервале от 1601 км до 1700 км | 1т груза | - | - | - | - | 4049.27 | -
652034-00-1701-1800 | Перевозка железнодорожным транспортом ресурсов группы "Дерматин" на расстояние в интервале от 1701 км до 1800 км | 1т груза | - | - | - | - | 4208.06 | -
652034-00-1801-1900 | Перевозка железнодорожным транспортом ресурсов группы "Дерматин" на расстояние в интервале от 1801 км до 1900 км | 1т груза | - | - | - | - | 4394.82 | -
652034-00-1901-2000 | Перевозка железнодорожным транспортом ресурсов группы "Дерматин" на расстояние в интервале от 1901 км до 2000 км | 1т груза | - | - | - | - | 4548.32 | -
652034-00-2001-2100 | Перевозка железнодорожным транспортом ресурсов группы "Дерматин" на расстояние в интервале от 2001 км до 2100 км | 1т груза | - | - | - | - | 4698.55 | -
652034-00-2101-2200 | Перевозка железнодорожным транспортом ресурсов группы "Дерматин" на расстояние в интервале от 2101 км до 2200 км | 1т груза | - | - | - | - | 4881.78 | -
652034-00-2201-2300 | Перевозка железнодорожным транспортом ресурсов группы "Дерматин" на расстояние в интервале от 2201 км до 2300 км | 1т груза | - | - | - | - | 5026.97 | -
652034-00-2301-2400 | Перевозка железнодорожным транспортом ресурсов группы "Дерматин" на расстояние в интервале от 2301 км до 2400 км | 1т груза | - | - | - | - | 5168.63 | -
652034-00-2401-2500 | Перевозка железнодорожным транспортом ресурсов группы "Дерматин" на расстояние в интервале от 2401 км до 2500 км | 1т груза | - | - | - | - | 5348.59 | -
652034-00-2501-2600 | Перевозка железнодорожным транспортом ресурсов группы "Дерматин" на расстояние в интервале от 2501 км до 2600 км | 1т груза | - | - | - | - | 5485.21 | -
652034-00-2601-2700 | Перевозка железнодорожным транспортом ресурсов группы "Дерматин" на расстояние в интервале от 2601 км до 2700 км | 1т груза | - | - | - | - | 5618.31 | -
652034-00-2701-2800 | Перевозка железнодорожным транспортом ресурсов группы "Дерматин" на расстояние в интервале от 2701 км до 2800 км | 1т груза | - | - | - | - | 5794.99 | -
652034-00-2801-2900 | Перевозка железнодорожным транспортом ресурсов группы "Дерматин" на расстояние в интервале от 2801 км до 2900 км | 1т груза | - | - | - | - | 5923.04 | -
652034-00-2901-3000 | Перевозка железнодорожным транспортом ресурсов группы "Дерматин" на расстояние в интервале от 2901 км до 3000 км | 1т груза | - | - | - | - | 6047.83 | -
652034-00-3001-3100 | Перевозка железнодорожным транспортом ресурсов группы "Дерматин" на расстояние в интервале от 3001 км до 3100 км | 1т груза | - | - | - | - | 5940.76 | -
652034-00-3101-3200 | Перевозка железнодорожным транспортом ресурсов группы "Дерматин" на расстояние в интервале от 3101 км до 3200 км | 1т груза | - | - | - | - | 6105.87 | -
652034-00-3201-3300 | Перевозка железнодорожным транспортом ресурсов группы "Дерматин" на расстояние в интервале от 3201 км до 3300 км | 1т груза | - | - | - | - | 6271.22 | -
652034-00-3301-3400 | Перевозка железнодорожным транспортом ресурсов группы "Дерматин" на расстояние в интервале от 3301 км до 3400 км | 1т груза | - | - | - | - | 6436.58 | -
652034-00-3401-3500 | Перевозка железнодорожным транспортом ресурсов группы "Дерматин" на расстояние в интервале от 3401 км до 3500 км | 1т груза | - | - | - | - | 6601.93 | -
652034-00-3501-3600 | Перевозка железнодорожным транспортом ресурсов группы "Дерматин" на расстояние в интервале от 3501 км до 3600 км | 1т груза | - | - | - | - | 6767.04 | -
652034-00-3601-3700 | Перевозка железнодорожным транспортом ресурсов группы "Дерматин" на расстояние в интервале от 3601 км до 3700 км | 1т груза | - | - | - | - | 6932.4 | -
652034-00-3701-3800 | Перевозка железнодорожным транспортом ресурсов группы "Дерматин" на расстояние в интервале от 3701 км до 3800 км | 1т груза | - | - | - | - | 7097.75 | -
652034-00-3801-3900 | Перевозка железнодорожным транспортом ресурсов группы "Дерматин" на расстояние в интервале от 3801 км до 3900 км | 1т груза | - | - | - | - | 7263.1 | -
652034-00-3901-4000 | Перевозка железнодорожным транспортом ресурсов группы "Дерматин" на расстояние в интервале от 3901 км до 4000 км | 1т груза | - | - | - | - | 7428.46 | -
652034-00-4001-4100 | Перевозка железнодорожным транспортом ресурсов группы "Дерматин" на расстояние в интервале от 4001 км до 4100 км | 1т груза | - | - | - | - | 7593.57 | -
652034-00-4101-4200 | Перевозка железнодорожным транспортом ресурсов группы "Дерматин" на расстояние в интервале от 4101 км до 4200 км | 1т груза | - | - | - | - | 7758.93 | -
652034-00-4201-4300 | Перевозка железнодорожным транспортом ресурсов группы "Дерматин" на расстояние в интервале от 4201 км до 4300 км | 1т груза | - | - | - | - | 7924.28 | -
652034-00-4301-4400 | Перевозка железнодорожным транспортом ресурсов группы "Дерматин" на расстояние в интервале от 4301 км до 4400 км | 1т груза | - | - | - | - | 8089.63 | -
652034-00-4401-4500 | Перевозка железнодорожным транспортом ресурсов группы "Дерматин" на расстояние в интервале от 4401 км до 4500 км | 1т груза | - | - | - | - | 8254.99 | -
652034-00-4501-4600 | Перевозка железнодорожным транспортом ресурсов группы "Дерматин" на расстояние в интервале от 4501 км до 4600 км | 1т груза | - | - | - | - | 8420.1 | -
652034-00-4601-4700 | Перевозка железнодорожным транспортом ресурсов группы "Дерматин" на расстояние в интервале от 4601 км до 4700 км | 1т груза | - | - | - | - | 8585.45 | -
652034-00-4701-4800 | Перевозка железнодорожным транспортом ресурсов группы "Дерматин" на расстояние в интервале от 4701 км до 4800 км | 1т груза | - | - | - | - | 8750.81 | -
652034-00-4801-4900 | Перевозка железнодорожным транспортом ресурсов группы "Дерматин" на расстояние в интервале от 4801 км до 4900 км | 1т груза | - | - | - | - | 8916.16 | -
652034-00-4901-5000 | Перевозка железнодорожным транспортом ресурсов группы "Дерматин" на расстояние в интервале от 4901 км до 5000 км | 1т груза | - | - | - | - | 9081.52 | -
652034-00-5001-5100 | Перевозка железнодорожным транспортом ресурсов группы "Дерматин" на расстояние в интервале от 5001 км до 5100 км | 1т груза | - | - | - | - | 9246.63 | -
652034-00-5101-5200 | Перевозка железнодорожным транспортом ресурсов группы "Дерматин" на расстояние в интервале от 5101 км до 5200 км | 1т груза | - | - | - | - | 9411.98 | -
652034-00-5201-5300 | Перевозка железнодорожным транспортом ресурсов группы "Дерматин" на расстояние в интервале от 5201 км до 5300 км | 1т груза | - | - | - | - | 9577.34 | -
652034-00-5301-5400 | Перевозка железнодорожным транспортом ресурсов группы "Дерматин" на расстояние в интервале от 5301 км до 5400 км | 1т груза | - | - | - | - | 9742.69 | -
652034-00-5401-5500 | Перевозка железнодорожным транспортом ресурсов группы "Дерматин" на расстояние в интервале от 5401 км до 5500 км | 1т груза | - | - | - | - | 9907.8 | -
652034-00-5501-5700 | Перевозка железнодорожным транспортом ресурсов группы "Дерматин" на расстояние в интервале от 5501 км до 5700 км | 1т груза | - | - | - | - | 10155.83 | -
652034-00-5701-5900 | Перевозка железнодорожным транспортом ресурсов группы "Дерматин" на расстояние в интервале от 5701 км до 5900 км | 1т груза | - | - | - | - | 10486.54 | -
652034-00-5901-6100 | Перевозка железнодорожным транспортом ресурсов группы "Дерматин" на расстояние в интервале от 5901 км до 6100 км | 1т груза | - | - | - | - | 10817.01 | -
652034-00-6101-6300 | Перевозка железнодорожным транспортом ресурсов группы "Дерматин" на расстояние в интервале от 6101 км до 6300 км | 1т груза | - | - | - | - | 11147.72 | -
652034-00-6301-6500 | Перевозка железнодорожным транспортом ресурсов группы "Дерматин" на расстояние в интервале от 6301 км до 6500 км | 1т груза | - | - | - | - | 11478.18 | -
652034-00-6501-6700 | Перевозка железнодорожным транспортом ресурсов группы "Дерматин" на расстояние в интервале от 6501 км до 6700 км | 1т груза | - | - | - | - | 11808.89 | -
652034-00-6701-6900 | Перевозка железнодорожным транспортом ресурсов группы "Дерматин" на расстояние в интервале от 6701 км до 6900 км | 1т груза | - | - | - | - | 12139.6 | -
652034-00-6901-7100 | Перевозка железнодорожным транспортом ресурсов группы "Дерматин" на расстояние в интервале от 6901 км до 7100 км | 1т груза | - | - | - | - | 12470.06 | -
652034-00-7101-7300 | Перевозка железнодорожным транспортом ресурсов группы "Дерматин" на расстояние в интервале от 7101 км до 7300 км | 1т груза | - | - | - | - | 12800.77 | -
652034-00-7301-7500 | Перевозка железнодорожным транспортом ресурсов группы "Дерматин" на расстояние в интервале от 7301 км до 7500 км | 1т груза | - | - | - | - | 13131.24 | -
652034-00-7501-7700 | Перевозка железнодорожным транспортом ресурсов группы "Дерматин" на расстояние в интервале от 7501 км до 7700 км | 1т груза | - | - | - | - | 13461.95 | -
652034-00-7701-7900 | Перевозка железнодорожным транспортом ресурсов группы "Дерматин" на расстояние в интервале от 7701 км до 7900 км | 1т груза | - | - | - | - | 13792.41 | -
652034-00-7901-8100 | Перевозка железнодорожным транспортом ресурсов группы "Дерматин" на расстояние в интервале от 7901 км до 8100 км | 1т груза | - | - | - | - | 14123.12 | -
652034-00-8101-8300 | Перевозка железнодорожным транспортом ресурсов группы "Дерматин" на расстояние в интервале от 8101 км до 8300 км | 1т груза | - | - | - | - | 14453.83 | -
652034-00-8301-8500 | Перевозка железнодорожным транспортом ресурсов группы "Дерматин" на расстояние в интервале от 8301 км до 8500 км | 1т груза | - | - | - | - | 14784.3 | -
652034-00-8501-8700 | Перевозка железнодорожным транспортом ресурсов группы "Дерматин" на расстояние в интервале от 8501 км до 8700 км | 1т груза | - | - | - | - | 15115 | -
652034-00-8701-8900 | Перевозка железнодорожным транспортом ресурсов группы "Дерматин" на расстояние в интервале от 8701 км до 8900 км | 1т груза | - | - | - | - | 15445.47 | -
652034-00-8901-9100 | Перевозка железнодорожным транспортом ресурсов группы "Дерматин" на расстояние в интервале от 8901 км до 9100 км | 1т груза | - | - | - | - | 15776.18 | -
652034-00-9101-9300 | Перевозка железнодорожным транспортом ресурсов группы "Дерматин" на расстояние в интервале от 9101 км до 9300 км | 1т груза | - | - | - | - | 16106.89 | -
652034-00-9301-9500 | Перевозка железнодорожным транспортом ресурсов группы "Дерматин" на расстояние в интервале от 9301 км до 9500 км | 1т груза | - | - | - | - | 16437.35 | -
652034-00-9501-9700 | Перевозка железнодорожным транспортом ресурсов группы "Дерматин" на расстояние в интервале от 9501 км до 9700 км | 1т груза | - | - | - | - | 16768.06 | -
652034-00-9701-9900 | Перевозка железнодорожным транспортом ресурсов группы "Дерматин" на расстояние в интервале от 9701 км до 9900 км | 1т груза | - | - | - | - | 17098.53 | -
231034-00-0001-0005 | Перевозка железнодорожным транспортом ресурсов группы "Дерн" на расстояние в интервале от 1 км до 5 км | 1т груза | - | - | - | - | 369.65 | -
231034-00-0006-0010 | Перевозка железнодорожным транспортом ресурсов группы "Дерн" на расстояние в интервале от 6 км до 10 км | 1т груза | - | - | - | - | 373.63 | -
231034-00-0011-0015 | Перевозка железнодорожным транспортом ресурсов группы "Дерн" на расстояние в интервале от 11 км до 15 км | 1т груза | - | - | - | - | 377.01 | -
231034-00-0016-0020 | Перевозка железнодорожным транспортом ресурсов группы "Дерн" на расстояние в интервале от 16 км до 20 км | 1т груза | - | - | - | - | 380.39 | -
231034-00-0021-0025 | Перевозка железнодорожным транспортом ресурсов группы "Дерн" на расстояние в интервале от 21 км до 25 км | 1т груза | - | - | - | - | 383.77 | -
231034-00-0026-0030 | Перевозка железнодорожным транспортом ресурсов группы "Дерн" на расстояние в интервале от 26 км до 30 км | 1т груза | - | - | - | - | 387.16 | -
231034-00-0031-0035 | Перевозка железнодорожным транспортом ресурсов группы "Дерн" на расстояние в интервале от 31 км до 35 км | 1т груза | - | - | - | - | 390.54 | -
231034-00-0036-0040 | Перевозка железнодорожным транспортом ресурсов группы "Дерн" на расстояние в интервале от 36 км до 40 км | 1т груза | - | - | - | - | 393.92 | -
231034-00-0041-0045 | Перевозка железнодорожным транспортом ресурсов группы "Дерн" на расстояние в интервале от 41 км до 45 км | 1т груза | - | - | - | - | 397.3 | -
231034-00-0046-0050 | Перевозка железнодорожным транспортом ресурсов группы "Дерн" на расстояние в интервале от 46 км до 50 км | 1т груза | - | - | - | - | 400.68 | -
231034-00-0051-0060 | Перевозка железнодорожным транспортом ресурсов группы "Дерн" на расстояние в интервале от 51 км до 60 км | 1т груза | - | - | - | - | 405.46 | -
231034-00-0061-0070 | Перевозка железнодорожным транспортом ресурсов группы "Дерн" на расстояние в интервале от 61 км до 70 км | 1т груза | - | - | - | - | 412.22 | -
231034-00-0071-0080 | Перевозка железнодорожным транспортом ресурсов группы "Дерн" на расстояние в интервале от 71 км до 80 км | 1т груза | - | - | - | - | 418.98 | -
231034-00-0081-0090 | Перевозка железнодорожным транспортом ресурсов группы "Дерн" на расстояние в интервале от 81 км до 90 км | 1т груза | - | - | - | - | 425.75 | -
231034-00-0091-0100 | Перевозка железнодорожным транспортом ресурсов группы "Дерн" на расстояние в интервале от 91 км до 100 км | 1т груза | - | - | - | - | 432.51 | -
231034-00-0101-0120 | Перевозка железнодорожным транспортом ресурсов группы "Дерн" на расстояние в интервале от 101 км до 120 км | 1т груза | - | - | - | - | 442.66 | -
231034-00-0121-0140 | Перевозка железнодорожным транспортом ресурсов группы "Дерн" на расстояние в интервале от 121 км до 140 км | 1т груза | - | - | - | - | 456.18 | -
231034-00-0141-0160 | Перевозка железнодорожным транспортом ресурсов группы "Дерн" на расстояние в интервале от 141 км до 160 км | 1т груза | - | - | - | - | 469.71 | -
231034-00-0161-0180 | Перевозка железнодорожным транспортом ресурсов группы "Дерн" на расстояние в интервале от 161 км до 180 км | 1т груза | - | - | - | - | 481.68 | -
231034-00-0181-0200 | Перевозка железнодорожным транспортом ресурсов группы "Дерн" на расстояние в интервале от 181 км до 200 км | 1т груза | - | - | - | - | 493.35 | -
231034-00-0201-0220 | Перевозка железнодорожным транспортом ресурсов группы "Дерн" на расстояние в интервале от 201 км до 220 км | 1т груза | - | - | - | - | 505.56 | -
231034-00-0221-0240 | Перевозка железнодорожным транспортом ресурсов группы "Дерн" на расстояние в интервале от 221 км до 240 км | 1т груза | - | - | - | - | 516.57 | -
231034-00-0241-0260 | Перевозка железнодорожным транспортом ресурсов группы "Дерн" на расстояние в интервале от 241 км до 260 км | 1т груза | - | - | - | - | 528.36 | -
231034-00-0261-0280 | Перевозка железнодорожным транспортом ресурсов группы "Дерн" на расстояние в интервале от 261 км до 280 км | 1т груза | - | - | - | - | 539.97 | -
231034-00-0281-0300 | Перевозка железнодорожным транспортом ресурсов группы "Дерн" на расстояние в интервале от 281 км до 300 км | 1т груза | - | - | - | - | 551.4 | -
231034-00-0301-0330 | Перевозка железнодорожным транспортом ресурсов группы "Дерн" на расстояние в интервале от 301 км до 330 км | 1т груза | - | - | - | - | 565.8 | -
231034-00-0331-0360 | Перевозка железнодорожным транспортом ресурсов группы "Дерн" на расстояние в интервале от 331 км до 360 км | 1т груза | - | - | - | - | 583.03 | -
231034-00-0361-0390 | Перевозка железнодорожным транспортом ресурсов группы "Дерн" на расстояние в интервале от 361 км до 390 км | 1т груза | - | - | - | - | 600.03 | -
231034-00-0391-0420 | Перевозка железнодорожным транспортом ресурсов группы "Дерн" на расстояние в интервале от 391 км до 420 км | 1т груза | - | - | - | - | 616.78 | -
231034-00-0421-0450 | Перевозка железнодорожным транспортом ресурсов группы "Дерн" на расстояние в интервале от 421 км до 450 км | 1т груза | - | - | - | - | 635.16 | -
231034-00-0451-0480 | Перевозка железнодорожным транспортом ресурсов группы "Дерн" на расстояние в интервале от 451 км до 480 км | 1т груза | - | - | - | - | 651.49 | -
231034-00-0481-0510 | Перевозка железнодорожным транспортом ресурсов группы "Дерн" на расстояние в интервале от 481 км до 510 км | 1т груза | - | - | - | - | 667.53 | -
231034-00-0511-0540 | Перевозка железнодорожным транспортом ресурсов группы "Дерн" на расстояние в интервале от 511 км до 540 км | 1т груза | - | - | - | - | 685.67 | -
231034-00-0541-0570 | Перевозка железнодорожным транспортом ресурсов группы "Дерн" на расстояние в интервале от 541 км до 570 км | 1т груза | - | - | - | - | 701.34 | -
231034-00-0571-0600 | Перевозка железнодорожным транспортом ресурсов группы "Дерн" на расстояние в интервале от 571 км до 600 км | 1т груза | - | - | - | - | 719.36 | -
231034-00-0601-0640 | Перевозка железнодорожным транспортом ресурсов группы "Дерн" на расстояние в интервале от 601 км до 640 км | 1т груза | - | - | - | - | 737.58 | -
231034-00-0641-0680 | Перевозка железнодорожным транспортом ресурсов группы "Дерн" на расстояние в интервале от 641 км до 680 км | 1т груза | - | - | - | - | 761.4 | -
231034-00-0681-0720 | Перевозка железнодорожным транспортом ресурсов группы "Дерн" на расстояние в интервале от 681 км до 720 км | 1т груза | - | - | - | - | 782.1 | -
231034-00-0721-0760 | Перевозка железнодорожным транспортом ресурсов группы "Дерн" на расстояние в интервале от 721 км до 760 км | 1т груза | - | - | - | - | 805.74 | -
231034-00-0761-0800 | Перевозка железнодорожным транспортом ресурсов группы "Дерн" на расстояние в интервале от 761 км до 800 км | 1т груза | - | - | - | - | 825.91 | -
231034-00-0801-0840 | Перевозка железнодорожным транспортом ресурсов группы "Дерн" на расстояние в интервале от 801 км до 840 км | 1т груза | - | - | - | - | 849.37 | -
231034-00-0841-0880 | Перевозка железнодорожным транспортом ресурсов группы "Дерн" на расстояние в интервале от 841 км до 880 км | 1т груза | - | - | - | - | 872.83 | -
231034-00-0881-0920 | Перевозка железнодорожным транспортом ресурсов группы "Дерн" на расстояние в интервале от 881 км до 920 км | 1т груза | - | - | - | - | 892.27 | -
231034-00-0921-0960 | Перевозка железнодорожным транспортом ресурсов группы "Дерн" на расстояние в интервале от 921 км до 960 км | 1т груза | - | - | - | - | 915.55 | -
231034-00-0961-1000 | Перевозка железнодорожным транспортом ресурсов группы "Дерн" на расстояние в интервале от 961 км до 1000 км | 1т груза | - | - | - | - | 934.46 | -
231034-00-1001-1050 | Перевозка железнодорожным транспортом ресурсов группы "Дерн" на расстояние в интервале от 1001 км до 1050 км | 1т груза | - | - | - | - | 960.46 | -
231034-00-1051-1100 | Перевозка железнодорожным транспортом ресурсов группы "Дерн" на расстояние в интервале от 1051 км до 1100 км | 1т груза | - | - | - | - | 989.31 | -
231034-00-1101-1150 | Перевозка железнодорожным транспортом ресурсов группы "Дерн" на расстояние в интервале от 1101 км до 1150 км | 1т груза | - | - | - | - | 1013.18 | -
231034-00-1151-1200 | Перевозка железнодорожным транспортом ресурсов группы "Дерн" на расстояние в интервале от 1151 км до 1200 км | 1т груза | - | - | - | - | 1041.85 | -
231034-00-1201-1250 | Перевозка железнодорожным транспортом ресурсов группы "Дерн" на расстояние в интервале от 1201 км до 1250 км | 1т груза | - | - | - | - | 1065 | -
231034-00-1251-1300 | Перевозка железнодорожным транспортом ресурсов группы "Дерн" на расстояние в интервале от 1251 км до 1300 км | 1т груза | - | - | - | - | 1093.43 | -
231034-00-1301-1350 | Перевозка железнодорожным транспортом ресурсов группы "Дерн" на расстояние в интервале от 1301 км до 1350 км | 1т груза | - | - | - | - | 1115.92 | -
231034-00-1351-1400 | Перевозка железнодорожным транспортом ресурсов группы "Дерн" на расстояние в интервале от 1351 км до 1400 км | 1т груза | - | - | - | - | 1144.17 | -
231034-00-1401-1450 | Перевозка железнодорожным транспортом ресурсов группы "Дерн" на расстояние в интервале от 1401 км до 1450 км | 1т груза | - | - | - | - | 1157.87 | -
231034-00-1451-1500 | Перевозка железнодорожным транспортом ресурсов группы "Дерн" на расстояние в интервале от 1451 км до 1500 км | 1т груза | - | - | - | - | 1179.23 | -
231034-00-1501-1600 | Перевозка железнодорожным транспортом ресурсов группы "Дерн" на расстояние в интервале от 1501 км до 1600 км | 1т груза | - | - | - | - | 1220.58 | -
231034-00-1601-1700 | Перевозка железнодорожным транспортом ресурсов группы "Дерн" на расстояние в интервале от 1601 км до 1700 км | 1т груза | - | - | - | - | 1252.37 | -
231034-00-1701-1800 | Перевозка железнодорожным транспортом ресурсов группы "Дерн" на расстояние в интервале от 1701 км до 1800 км | 1т груза | - | - | - | - | 1298.7 | -
231034-00-1801-1900 | Перевозка железнодорожным транспортом ресурсов группы "Дерн" на расстояние в интервале от 1801 км до 1900 км | 1т груза | - | - | - | - | 1352.12 | -
231034-00-1901-2000 | Перевозка железнодорожным транспортом ресурсов группы "Дерн" на расстояние в интервале от 1901 км до 2000 км | 1т груза | - | - | - | - | 1397.19 | -
231034-00-2001-2100 | Перевозка железнодорожным транспортом ресурсов группы "Дерн" на расстояние в интервале от 2001 км до 2100 км | 1т груза | - | - | - | - | 1422.5 | -
231034-00-2101-2200 | Перевозка железнодорожным транспортом ресурсов группы "Дерн" на расстояние в интервале от 2101 км до 2200 км | 1т груза | - | - | - | - | 1474.26 | -
231034-00-2201-2300 | Перевозка железнодорожным транспортом ресурсов группы "Дерн" на расстояние в интервале от 2201 км до 2300 км | 1т груза | - | - | - | - | 1496.29 | -
231034-00-2301-2400 | Перевозка железнодорожным транспортом ресурсов группы "Дерн" на расстояние в интервале от 2301 км до 2400 км | 1т груза | - | - | - | - | 1537.12 | -
231034-00-2401-2500 | Перевозка железнодорожным транспортом ресурсов группы "Дерн" на расстояние в интервале от 2401 км до 2500 км | 1т груза | - | - | - | - | 1587.25 | -
231034-00-2501-2600 | Перевозка железнодорожным транспортом ресурсов группы "Дерн" на расстояние в интервале от 2501 км до 2600 км | 1т груза | - | - | - | - | 1626.86 | -
231034-00-2601-2700 | Перевозка железнодорожным транспортом ресурсов группы "Дерн" на расстояние в интервале от 2601 км до 2700 км | 1т груза | - | - | - | - | 1642.87 | -
231034-00-2701-2800 | Перевозка железнодорожным транспортом ресурсов группы "Дерн" на расстояние в интервале от 2701 км до 2800 км | 1т груза | - | - | - | - | 1691.45 | -
231034-00-2801-2900 | Перевозка железнодорожным транспортом ресурсов группы "Дерн" на расстояние в интервале от 2801 км до 2900 км | 1т груза | - | - | - | - | 1704.38 | -
231034-00-2901-3000 | Перевозка железнодорожным транспортом ресурсов группы "Дерн" на расстояние в интервале от 2901 км до 3000 км | 1т груза | - | - | - | - | 1740.11 | -
231034-00-3001-3100 | Перевозка железнодорожным транспортом ресурсов группы "Дерн" на расстояние в интервале от 3001 км до 3100 км | 1т груза | - | - | - | - | 1646.28 | -
231034-00-3101-3200 | Перевозка железнодорожным транспортом ресурсов группы "Дерн" на расстояние в интервале от 3101 км до 3200 км | 1т груза | - | - | - | - | 1689.47 | -
231034-00-3201-3300 | Перевозка железнодорожным транспортом ресурсов группы "Дерн" на расстояние в интервале от 3201 км до 3300 км | 1т груза | - | - | - | - | 1732.71 | -
231034-00-3301-3400 | Перевозка железнодорожным транспортом ресурсов группы "Дерн" на расстояние в интервале от 3301 км до 3400 км | 1т груза | - | - | - | - | 1775.94 | -
231034-00-3401-3500 | Перевозка железнодорожным транспортом ресурсов группы "Дерн" на расстояние в интервале от 3401 км до 3500 км | 1т груза | - | - | - | - | 1792.67 | -
231034-00-3501-3600 | Перевозка железнодорожным транспортом ресурсов группы "Дерн" на расстояние в интервале от 3501 км до 3600 км | 1т груза | - | - | - | - | 1835.2 | -
231034-00-3601-3700 | Перевозка железнодорожным транспортом ресурсов группы "Дерн" на расстояние в интервале от 3601 км до 3700 км | 1т груза | - | - | - | - | 1849.87 | -
231034-00-3701-3800 | Перевозка железнодорожным транспортом ресурсов группы "Дерн" на расстояние в интервале от 3701 км до 3800 км | 1т груза | - | - | - | - | 1891.66 | -
231034-00-3801-3900 | Перевозка железнодорожным транспортом ресурсов группы "Дерн" на расстояние в интервале от 3801 км до 3900 км | 1т груза | - | - | - | - | 1933.49 | -
231034-00-3901-4000 | Перевозка железнодорожным транспортом ресурсов группы "Дерн" на расстояние в интервале от 3901 км до 4000 км | 1т груза | - | - | - | - | 1975.33 | -
231034-00-4001-4100 | Перевозка железнодорожным транспортом ресурсов группы "Дерн" на расстояние в интервале от 4001 км до 4100 км | 1т груза | - | - | - | - | 1986.45 | -
231034-00-4101-4200 | Перевозка железнодорожным транспортом ресурсов группы "Дерн" на расстояние в интервале от 4101 км до 4200 км | 1т груза | - | - | - | - | 2027.58 | -
231034-00-4201-4300 | Перевозка железнодорожным транспортом ресурсов группы "Дерн" на расстояние в интервале от 4201 км до 4300 км | 1т груза | - | - | - | - | 2036.65 | -
231034-00-4301-4400 | Перевозка железнодорожным транспортом ресурсов группы "Дерн" на расстояние в интервале от 4301 км до 4400 км | 1т груза | - | - | - | - | 2077.04 | -
231034-00-4401-4500 | Перевозка железнодорожным транспортом ресурсов группы "Дерн" на расстояние в интервале от 4401 км до 4500 км | 1т груза | - | - | - | - | 2117.47 | -
231034-00-4501-4600 | Перевозка железнодорожным транспортом ресурсов группы "Дерн" на расстояние в интервале от 4501 км до 4600 км | 1т груза | - | - | - | - | 2157.9 | -
231034-00-4601-4700 | Перевозка железнодорожным транспортом ресурсов группы "Дерн" на расстояние в интервале от 4601 км до 4700 км | 1т груза | - | - | - | - | 2163.42 | -
231034-00-4701-4800 | Перевозка железнодорожным транспортом ресурсов группы "Дерн" на расстояние в интервале от 4701 км до 4800 км | 1т груза | - | - | - | - | 2203.15 | -
231034-00-4801-4900 | Перевозка железнодорожным транспортом ресурсов группы "Дерн" на расстояние в интервале от 4801 км до 4900 км | 1т груза | - | - | - | - | 2206.61 | -
231034-00-4901-5000 | Перевозка железнодорожным транспортом ресурсов группы "Дерн" на расстояние в интервале от 4901 км до 5000 км | 1т груза | - | - | - | - | 2245.6 | -
231034-00-5001-5100 | Перевозка железнодорожным транспортом ресурсов группы "Дерн" на расстояние в интервале от 5001 км до 5100 км | 1т груза | - | - | - | - | 2246.96 | -
231034-00-5101-5200 | Перевозка железнодорожным транспортом ресурсов группы "Дерн" на расстояние в интервале от 5101 км до 5200 км | 1т груза | - | - | - | - | 2285.29 | -
231034-00-5201-5300 | Перевозка железнодорожным транспортом ресурсов группы "Дерн" на расстояние в интервале от 5201 км до 5300 км | 1т груза | - | - | - | - | 2323.58 | -
231034-00-5301-5400 | Перевозка железнодорожным транспортом ресурсов группы "Дерн" на расстояние в интервале от 5301 км до 5400 км | 1т груза | - | - | - | - | 2361.91 | -
231034-00-5401-5500 | Перевозка железнодорожным транспортом ресурсов группы "Дерн" на расстояние в интервале от 5401 км до 5500 км | 1т груза | - | - | - | - | 2400.24 | -
231034-00-5501-5700 | Перевозка железнодорожным транспортом ресурсов группы "Дерн" на расстояние в интервале от 5501 км до 5700 км | 1т груза | - | - | - | - | 2457.72 | -
231034-00-5701-5900 | Перевозка железнодорожным транспортом ресурсов группы "Дерн" на расстояние в интервале от 5701 км до 5900 км | 1т груза | - | - | - | - | 2534.34 | -
231034-00-5901-6100 | Перевозка железнодорожным транспортом ресурсов группы "Дерн" на расстояние в интервале от 5901 км до 6100 км | 1т груза | - | - | - | - | 2610.95 | -
231034-00-6101-6300 | Перевозка железнодорожным транспортом ресурсов группы "Дерн" на расстояние в интервале от 6101 км до 6300 км | 1т груза | - | - | - | - | 2687.61 | -
231034-00-6301-6500 | Перевозка железнодорожным транспортом ресурсов группы "Дерн" на расстояние в интервале от 6301 км до 6500 км | 1т груза | - | - | - | - | 2764.23 | -
231034-00-6501-6700 | Перевозка железнодорожным транспортом ресурсов группы "Дерн" на расстояние в интервале от 6501 км до 6700 км | 1т груза | - | - | - | - | 2840.85 | -
231034-00-6701-6900 | Перевозка железнодорожным транспортом ресурсов группы "Дерн" на расстояние в интервале от 6701 км до 6900 км | 1т груза | - | - | - | - | 2917.51 | -
231034-00-6901-7100 | Перевозка железнодорожным транспортом ресурсов группы "Дерн" на расстояние в интервале от 6901 км до 7100 км | 1т груза | - | - | - | - | 2994.13 | -
231034-00-7101-7300 | Перевозка железнодорожным транспортом ресурсов группы "Дерн" на расстояние в интервале от 7101 км до 7300 км | 1т груза | - | - | - | - | 3070.75 | -
231034-00-7301-7500 | Перевозка железнодорожным транспортом ресурсов группы "Дерн" на расстояние в интервале от 7301 км до 7500 км | 1т груза | - | - | - | - | 3147.41 | -
231034-00-7501-7700 | Перевозка железнодорожным транспортом ресурсов группы "Дерн" на расстояние в интервале от 7501 км до 7700 км | 1т груза | - | - | - | - | 3224.03 | -
231034-00-7701-7900 | Перевозка железнодорожным транспортом ресурсов группы "Дерн" на расстояние в интервале от 7701 км до 7900 км | 1т груза | - | - | - | - | 3300.65 | -
231034-00-7901-8100 | Перевозка железнодорожным транспортом ресурсов группы "Дерн" на расстояние в интервале от 7901 км до 8100 км | 1т груза | - | - | - | - | 3377.31 | -
231034-00-8101-8300 | Перевозка железнодорожным транспортом ресурсов группы "Дерн" на расстояние в интервале от 8101 км до 8300 км | 1т груза | - | - | - | - | 3453.93 | -
231034-00-8301-8500 | Перевозка железнодорожным транспортом ресурсов группы "Дерн" на расстояние в интервале от 8301 км до 8500 км | 1т груза | - | - | - | - | 3530.59 | -
231034-00-8501-8700 | Перевозка железнодорожным транспортом ресурсов группы "Дерн" на расстояние в интервале от 8501 км до 8700 км | 1т груза | - | - | - | - | 3607.21 | -
231034-00-8701-8900 | Перевозка железнодорожным транспортом ресурсов группы "Дерн" на расстояние в интервале от 8701 км до 8900 км | 1т груза | - | - | - | - | 3683.83 | -
231034-00-8901-9100 | Перевозка железнодорожным транспортом ресурсов группы "Дерн" на расстояние в интервале от 8901 км до 9100 км | 1т груза | - | - | - | - | 3760.49 | -
231034-00-9101-9300 | Перевозка железнодорожным транспортом ресурсов группы "Дерн" на расстояние в интервале от 9101 км до 9300 км | 1т груза | - | - | - | - | 3837.1 | -
231034-00-9301-9500 | Перевозка железнодорожным транспортом ресурсов группы "Дерн" на расстояние в интервале от 9301 км до 9500 км | 1т груза | - | - | - | - | 3913.72 | -
231034-00-9501-9700 | Перевозка железнодорожным транспортом ресурсов группы "Дерн" на расстояние в интервале от 9501 км до 9700 км | 1т груза | - | - | - | - | 3990.38 | -
231034-00-9701-9900 | Перевозка железнодорожным транспортом ресурсов группы "Дерн" на расстояние в интервале от 9701 км до 9900 км | 1т груза | - | - | - | - | 4067 | -
256012-00-0001-0005 | Перевозка железнодорожным транспортом ресурсов группы "Детали крупноблочных домов" на расстояние в интервале от 1 км до 5 км | 1т груза | - | - | - | - | 2861.98 | -
256012-00-0006-0010 | Перевозка железнодорожным транспортом ресурсов группы "Детали крупноблочных домов" на расстояние в интервале от 6 км до 10 км | 1т груза | - | - | - | - | 2897.11 | -
256012-00-0011-0015 | Перевозка железнодорожным транспортом ресурсов группы "Детали крупноблочных домов" на расстояние в интервале от 11 км до 15 км | 1т груза | - | - | - | - | 2927.66 | -
256012-00-0016-0020 | Перевозка железнодорожным транспортом ресурсов группы "Детали крупноблочных домов" на расстояние в интервале от 16 км до 20 км | 1т груза | - | - | - | - | 2957.45 | -
256012-00-0021-0025 | Перевозка железнодорожным транспортом ресурсов группы "Детали крупноблочных домов" на расстояние в интервале от 21 км до 25 км | 1т груза | - | - | - | - | 2988.01 | -
256012-00-0026-0030 | Перевозка железнодорожным транспортом ресурсов группы "Детали крупноблочных домов" на расстояние в интервале от 26 км до 30 км | 1т груза | - | - | - | - | 3017.8 | -
256012-00-0031-0035 | Перевозка железнодорожным транспортом ресурсов группы "Детали крупноблочных домов" на расстояние в интервале от 31 км до 35 км | 1т груза | - | - | - | - | 3048.35 | -
256012-00-0036-0040 | Перевозка железнодорожным транспортом ресурсов группы "Детали крупноблочных домов" на расстояние в интервале от 36 км до 40 км | 1т груза | - | - | - | - | 3078.14 | -
256012-00-0041-0045 | Перевозка железнодорожным транспортом ресурсов группы "Детали крупноблочных домов" на расстояние в интервале от 41 км до 45 км | 1т груза | - | - | - | - | 3108.7 | -
256012-00-0046-0050 | Перевозка железнодорожным транспортом ресурсов группы "Детали крупноблочных домов" на расстояние в интервале от 46 км до 50 км | 1т груза | - | - | - | - | 3138.49 | -
256012-00-0051-0060 | Перевозка железнодорожным транспортом ресурсов группы "Детали крупноблочных домов" на расстояние в интервале от 51 км до 60 км | 1т груза | - | - | - | - | 3181.65 | -
256012-00-0061-0070 | Перевозка железнодорожным транспортом ресурсов группы "Детали крупноблочных домов" на расстояние в интервале от 61 км до 70 км | 1т груза | - | - | - | - | 3242 | -
256012-00-0071-0080 | Перевозка железнодорожным транспортом ресурсов группы "Детали крупноблочных домов" на расстояние в интервале от 71 км до 80 км | 1т груза | - | - | - | - | 3302.34 | -
256012-00-0081-0090 | Перевозка железнодорожным транспортом ресурсов группы "Детали крупноблочных домов" на расстояние в интервале от 81 км до 90 км | 1т груза | - | - | - | - | 3362.69 | -
256012-00-0091-0100 | Перевозка железнодорожным транспортом ресурсов группы "Детали крупноблочных домов" на расстояние в интервале от 91 км до 100 км | 1т груза | - | - | - | - | 3423.03 | -
256012-00-0101-0120 | Перевозка железнодорожным транспортом ресурсов группы "Детали крупноблочных домов" на расстояние в интервале от 101 км до 120 км | 1т груза | - | - | - | - | 3513.93 | -
256012-00-0121-0140 | Перевозка железнодорожным транспортом ресурсов группы "Детали крупноблочных домов" на расстояние в интервале от 121 км до 140 км | 1т груза | - | - | - | - | 3634.62 | -
256012-00-0141-0160 | Перевозка железнодорожным транспортом ресурсов группы "Детали крупноблочных домов" на расстояние в интервале от 141 км до 160 км | 1т груза | - | - | - | - | 3755.31 | -
256012-00-0161-0180 | Перевозка железнодорожным транспортом ресурсов группы "Детали крупноблочных домов" на расстояние в интервале от 161 км до 180 км | 1т груза | - | - | - | - | 3861.51 | -
256012-00-0181-0200 | Перевозка железнодорожным транспортом ресурсов группы "Детали крупноблочных домов" на расстояние в интервале от 181 км до 200 км | 1т груза | - | - | - | - | 3963.9 | -
256012-00-0201-0220 | Перевозка железнодорожным транспортом ресурсов группы "Детали крупноблочных домов" на расстояние в интервале от 201 км до 220 км | 1т груза | - | - | - | - | 4072.39 | -
256012-00-0221-0240 | Перевозка железнодорожным транспортом ресурсов группы "Детали крупноблочных домов" на расстояние в интервале от 221 км до 240 км | 1т груза | - | - | - | - | 4169.44 | -
256012-00-0241-0260 | Перевозка железнодорожным транспортом ресурсов группы "Детали крупноблочных домов" на расстояние в интервале от 241 км до 260 км | 1т груза | - | - | - | - | 4273.35 | -
256012-00-0261-0280 | Перевозка железнодорожным транспортом ресурсов группы "Детали крупноблочных домов" на расстояние в интервале от 261 км до 280 км | 1т груза | - | - | - | - | 4375.74 | -
256012-00-0281-0300 | Перевозка железнодорожным транспортом ресурсов группы "Детали крупноблочных домов" на расстояние в интервале от 281 км до 300 км | 1т груза | - | - | - | - | 4476.6 | -
256012-00-0301-0330 | Перевозка железнодорожным транспортом ресурсов группы "Детали крупноблочных домов" на расстояние в интервале от 301 км до 330 км | 1т груза | - | - | - | - | 4603.44 | -
256012-00-0331-0360 | Перевозка железнодорожным транспортом ресурсов группы "Детали крупноблочных домов" на расстояние в интервале от 331 км до 360 км | 1т груза | - | - | - | - | 4755.5 | -
256012-00-0361-0390 | Перевозка железнодорожным транспортом ресурсов группы "Детали крупноблочных домов" на расстояние в интервале от 361 км до 390 км | 1т груза | - | - | - | - | 4905.27 | -
256012-00-0391-0420 | Перевозка железнодорожным транспортом ресурсов группы "Детали крупноблочных домов" на расстояние в интервале от 391 км до 420 км | 1т груза | - | - | - | - | 5052.75 | -
256012-00-0421-0450 | Перевозка железнодорожным транспортом ресурсов группы "Детали крупноблочных домов" на расстояние в интервале от 421 км до 450 км | 1т груза | - | - | - | - | 5215.48 | -
256012-00-0451-0480 | Перевозка железнодорожным транспортом ресурсов группы "Детали крупноблочных домов" на расстояние в интервале от 451 км до 480 км | 1т груза | - | - | - | - | 5359.15 | -
256012-00-0481-0510 | Перевозка железнодорожным транспортом ресурсов группы "Детали крупноблочных домов" на расстояние в интервале от 481 км до 510 км | 1т груза | - | - | - | - | 5499.77 | -
256012-00-0511-0540 | Перевозка железнодорожным транспортом ресурсов группы "Детали крупноблочных домов" на расстояние в интервале от 511 км до 540 км | 1т груза | - | - | - | - | 5660.21 | -
256012-00-0541-0570 | Перевозка железнодорожным транспортом ресурсов группы "Детали крупноблочных домов" на расстояние в интервале от 541 км до 570 км | 1т груза | - | - | - | - | 5797.01 | -
256012-00-0571-0600 | Перевозка железнодорожным транспортом ресурсов группы "Детали крупноблочных домов" на расстояние в интервале от 571 км до 600 км | 1т груза | - | - | - | - | 5956.7 | -
256012-00-0601-0640 | Перевозка железнодорожным транспортом ресурсов группы "Детали крупноблочных домов" на расстояние в интервале от 601 км до 640 км | 1т груза | - | - | - | - | 6115.67 | -
256012-00-0641-0680 | Перевозка железнодорожным транспортом ресурсов группы "Детали крупноблочных домов" на расстояние в интервале от 641 км до 680 км | 1т груза | - | - | - | - | 6326.54 | -
256012-00-0681-0720 | Перевозка железнодорожным транспортом ресурсов группы "Детали крупноблочных домов" на расстояние в интервале от 681 км до 720 км | 1т груза | - | - | - | - | 6506.91 | -
256012-00-0721-0760 | Перевозка железнодорожным транспортом ресурсов группы "Детали крупноблочных домов" на расстояние в интервале от 721 км до 760 км | 1т груза | - | - | - | - | 6716.27 | -
256012-00-0761-0800 | Перевозка железнодорожным транспортом ресурсов группы "Детали крупноблочных домов" на расстояние в интервале от 761 км до 800 км | 1т груза | - | - | - | - | 6892.06 | -
256012-00-0801-0840 | Перевозка железнодорожным транспортом ресурсов группы "Детали крупноблочных домов" на расстояние в интервале от 801 км до 840 км | 1т груза | - | - | - | - | 7099.13 | -
256012-00-0841-0880 | Перевозка железнодорожным транспортом ресурсов группы "Детали крупноблочных домов" на расстояние в интервале от 841 км до 880 км | 1т груза | - | - | - | - | 7306.19 | -
256012-00-0881-0920 | Перевозка железнодорожным транспортом ресурсов группы "Детали крупноблочных домов" на расстояние в интервале от 881 км до 920 км | 1т груза | - | - | - | - | 7475.12 | -
256012-00-0921-0960 | Перевозка железнодорожным транспортом ресурсов группы "Детали крупноблочных домов" на расстояние в интервале от 921 км до 960 км | 1т груза | - | - | - | - | 7680.66 | -
256012-00-0961-1000 | Перевозка железнодорожным транспортом ресурсов группы "Детали крупноблочных домов" на расстояние в интервале от 961 км до 1000 км | 1т груза | - | - | - | - | 7844.25 | -
256012-00-1001-1050 | Перевозка железнодорожным транспортом ресурсов группы "Детали крупноблочных домов" на расстояние в интервале от 1001 км до 1050 км | 1т груза | - | - | - | - | 8073.48 | -
256012-00-1051-1100 | Перевозка железнодорожным транспортом ресурсов группы "Детали крупноблочных домов" на расстояние в интервале от 1051 км до 1100 км | 1т груза | - | - | - | - | 8328.69 | -
256012-00-1101-1150 | Перевозка железнодорожным транспортом ресурсов группы "Детали крупноблочных домов" на расстояние в интервале от 1101 км до 1150 км | 1т груза | - | - | - | - | 8535.09 | -
256012-00-1151-1200 | Перевозка железнодорожным транспортом ресурсов группы "Детали крупноблочных домов" на расстояние в интервале от 1151 км до 1200 км | 1т груза | - | - | - | - | 8788.01 | -
256012-00-1201-1250 | Перевозка железнодорожным транспортом ресурсов группы "Детали крупноблочных домов" на расстояние в интервале от 1201 км до 1250 км | 1т груза | - | - | - | - | 8988.31 | -
256012-00-1251-1300 | Перевозка железнодорожным транспортом ресурсов группы "Детали крупноблочных домов" на расстояние в интервале от 1251 км до 1300 км | 1т груза | - | - | - | - | 9238.94 | -
256012-00-1301-1350 | Перевозка железнодорожным транспортом ресурсов группы "Детали крупноблочных домов" на расстояние в интервале от 1301 км до 1350 км | 1т груза | - | - | - | - | 9432.37 | -
256012-00-1351-1400 | Перевозка железнодорожным транспортом ресурсов группы "Детали крупноблочных домов" на расстояние в интервале от 1351 км до 1400 км | 1т груза | - | - | - | - | 9681.48 | -
256012-00-1401-1450 | Перевозка железнодорожным транспортом ресурсов группы "Детали крупноблочных домов" на расстояние в интервале от 1401 км до 1450 км | 1т груза | - | - | - | - | 9929.82 | -
256012-00-1451-1500 | Перевозка железнодорожным транспортом ресурсов группы "Детали крупноблочных домов" на расстояние в интервале от 1451 км до 1500 км | 1т груза | - | - | - | - | 10114.87 | -
256012-00-1501-1600 | Перевозка железнодорожным транспортом ресурсов группы "Детали крупноблочных домов" на расстояние в интервале от 1501 км до 1600 км | 1т груза | - | - | - | - | 10483.95 | -
256012-00-1601-1700 | Перевозка железнодорожным транспортом ресурсов группы "Детали крупноблочных домов" на расстояние в интервале от 1601 км до 1700 км | 1т груза | - | - | - | - | 10905.91 | -
256012-00-1701-1800 | Перевозка железнодорожным транспортом ресурсов группы "Детали крупноблочных домов" на расстояние в интервале от 1701 км до 1800 км | 1т груза | - | - | - | - | 11319.47 | -
256012-00-1801-1900 | Перевозка железнодорожным транспортом ресурсов группы "Детали крупноблочных домов" на расстояние в интервале от 1801 км до 1900 км | 1т груза | - | - | - | - | 11803.19 | -
256012-00-1901-2000 | Перевозка железнодорожным транспортом ресурсов группы "Детали крупноблочных домов" на расстояние в интервале от 1901 км до 2000 км | 1т груза | - | - | - | - | 12203.79 | -
256012-00-2001-2100 | Перевозка железнодорожным транспортом ресурсов группы "Детали крупноблочных домов" на расстояние в интервале от 2001 км до 2100 км | 1т груза | - | - | - | - | 12596 | -
256012-00-2101-2200 | Перевозка железнодорожным транспортом ресурсов группы "Детали крупноблочных домов" на расстояние в интервале от 2101 км до 2200 км | 1т груза | - | - | - | - | 13071.33 | -
256012-00-2201-2300 | Перевозка железнодорожным транспортом ресурсов группы "Детали крупноблочных домов" на расстояние в интервале от 2201 км до 2300 км | 1т груза | - | - | - | - | 13450.58 | -
256012-00-2301-2400 | Перевозка железнодорожным транспортом ресурсов группы "Детали крупноблочных домов" на расстояние в интервале от 2301 км до 2400 км | 1т груза | - | - | - | - | 13821.43 | -
256012-00-2401-2500 | Перевозка железнодорожным транспортом ресурсов группы "Детали крупноблочных домов" на расстояние в интервале от 2401 км до 2500 км | 1т груза | - | - | - | - | 14288.38 | -
256012-00-2501-2600 | Перевозка железнодорожным транспортом ресурсов группы "Детали крупноблочных домов" на расстояние в интервале от 2501 км до 2600 км | 1т груза | - | - | - | - | 14645.51 | -
256012-00-2601-2700 | Перевозка железнодорожным транспортом ресурсов группы "Детали крупноблочных домов" на расстояние в интервале от 2601 км до 2700 км | 1т груза | - | - | - | - | 14995.01 | -
256012-00-2701-2800 | Перевозка железнодорожным транспортом ресурсов группы "Детали крупноблочных домов" на расстояние в интервале от 2701 км до 2800 км | 1т груза | - | - | - | - | 15452.81 | -
256012-00-2801-2900 | Перевозка железнодорожным транспортом ресурсов группы "Детали крупноблочных домов" на расстояние в интервале от 2801 км до 2900 км | 1т груза | - | - | - | - | 15789.35 | -
256012-00-2901-3000 | Перевозка железнодорожным транспортом ресурсов группы "Детали крупноблочных домов" на расстояние в интервале от 2901 км до 3000 км | 1т груза | - | - | - | - | 16117.5 | -
256012-00-3001-3100 | Перевозка железнодорожным транспортом ресурсов группы "Детали крупноблочных домов" на расстояние в интервале от 3001 км до 3100 км | 1т груза | - | - | - | - | 16251.34 | -
256012-00-3101-3200 | Перевозка железнодорожным транспортом ресурсов группы "Детали крупноблочных домов" на расстояние в интервале от 3101 км до 3200 км | 1т груза | - | - | - | - | 16692.93 | -
256012-00-3201-3300 | Перевозка железнодорожным транспортом ресурсов группы "Детали крупноблочных домов" на расстояние в интервале от 3201 км до 3300 км | 1т груза | - | - | - | - | 17133.78 | -
256012-00-3301-3400 | Перевозка железнодорожным транспортом ресурсов группы "Детали крупноблочных домов" на расстояние в интервале от 3301 км до 3400 км | 1т груза | - | - | - | - | 17574.62 | -
256012-00-3401-3500 | Перевозка железнодорожным транспортом ресурсов группы "Детали крупноблочных домов" на расстояние в интервале от 3401 км до 3500 км | 1т груза | - | - | - | - | 18016.22 | -
256012-00-3501-3600 | Перевозка железнодорожным транспортом ресурсов группы "Детали крупноблочных домов" на расстояние в интервале от 3501 км до 3600 км | 1т груза | - | - | - | - | 18457.06 | -
256012-00-3601-3700 | Перевозка железнодорожным транспортом ресурсов группы "Детали крупноблочных домов" на расстояние в интервале от 3601 км до 3700 км | 1т груза | - | - | - | - | 18898.65 | -
256012-00-3701-3800 | Перевозка железнодорожным транспортом ресурсов группы "Детали крупноблочных домов" на расстояние в интервале от 3701 км до 3800 км | 1т груза | - | - | - | - | 19339.5 | -
256012-00-3801-3900 | Перевозка железнодорожным транспортом ресурсов группы "Детали крупноблочных домов" на расстояние в интервале от 3801 км до 3900 км | 1т груза | - | - | - | - | 19781.09 | -
256012-00-3901-4000 | Перевозка железнодорожным транспортом ресурсов группы "Детали крупноблочных домов" на расстояние в интервале от 3901 км до 4000 км | 1т груза | - | - | - | - | 20221.94 | -
256012-00-4001-4100 | Перевозка железнодорожным транспортом ресурсов группы "Детали крупноблочных домов" на расстояние в интервале от 4001 км до 4100 км | 1т груза | - | - | - | - | 20663.53 | -
256012-00-4101-4200 | Перевозка железнодорожным транспортом ресурсов группы "Детали крупноблочных домов" на расстояние в интервале от 4101 км до 4200 км | 1т груза | - | - | - | - | 21104.38 | -
256012-00-4201-4300 | Перевозка железнодорожным транспортом ресурсов группы "Детали крупноблочных домов" на расстояние в интервале от 4201 км до 4300 км | 1т груза | - | - | - | - | 21545.97 | -
256012-00-4301-4400 | Перевозка железнодорожным транспортом ресурсов группы "Детали крупноблочных домов" на расстояние в интервале от 4301 км до 4400 км | 1т груза | - | - | - | - | 21986.81 | -
256012-00-4401-4500 | Перевозка железнодорожным транспортом ресурсов группы "Детали крупноблочных домов" на расстояние в интервале от 4401 км до 4500 км | 1т груза | - | - | - | - | 22428.41 | -
256012-00-4501-4600 | Перевозка железнодорожным транспортом ресурсов группы "Детали крупноблочных домов" на расстояние в интервале от 4501 км до 4600 км | 1т груза | - | - | - | - | 22869.25 | -
256012-00-4601-4700 | Перевозка железнодорожным транспортом ресурсов группы "Детали крупноблочных домов" на расстояние в интервале от 4601 км до 4700 км | 1т груза | - | - | - | - | 23310.1 | -
256012-00-4701-4800 | Перевозка железнодорожным транспортом ресурсов группы "Детали крупноблочных домов" на расстояние в интервале от 4701 км до 4800 км | 1т груза | - | - | - | - | 23751.69 | -
256012-00-4801-4900 | Перевозка железнодорожным транспортом ресурсов группы "Детали крупноблочных домов" на расстояние в интервале от 4801 км до 4900 км | 1т груза | - | - | - | - | 24192.53 | -
256012-00-4901-5000 | Перевозка железнодорожным транспортом ресурсов группы "Детали крупноблочных домов" на расстояние в интервале от 4901 км до 5000 км | 1т груза | - | - | - | - | 24634.13 | -
256012-00-5001-5100 | Перевозка железнодорожным транспортом ресурсов группы "Детали крупноблочных домов" на расстояние в интервале от 5001 км до 5100 км | 1т груза | - | - | - | - | 25074.97 | -
256012-00-5101-5200 | Перевозка железнодорожным транспортом ресурсов группы "Детали крупноблочных домов" на расстояние в интервале от 5101 км до 5200 км | 1т груза | - | - | - | - | 25516.56 | -
256012-00-5201-5300 | Перевозка железнодорожным транспортом ресурсов группы "Детали крупноблочных домов" на расстояние в интервале от 5201 км до 5300 км | 1т груза | - | - | - | - | 25957.41 | -
256012-00-5301-5400 | Перевозка железнодорожным транспортом ресурсов группы "Детали крупноблочных домов" на расстояние в интервале от 5301 км до 5400 км | 1т груза | - | - | - | - | 26399 | -
256012-00-5401-5500 | Перевозка железнодорожным транспортом ресурсов группы "Детали крупноблочных домов" на расстояние в интервале от 5401 км до 5500 км | 1т груза | - | - | - | - | 26839.85 | -
256012-00-5501-5700 | Перевозка железнодорожным транспортом ресурсов группы "Детали крупноблочных домов" на расстояние в интервале от 5501 км до 5700 км | 1т груза | - | - | - | - | 27501.86 | -
256012-00-5701-5900 | Перевозка железнодорожным транспортом ресурсов группы "Детали крупноблочных домов" на расстояние в интервале от 5701 км до 5900 км | 1т груза | - | - | - | - | 28384.3 | -
256012-00-5901-6100 | Перевозка железнодорожным транспортом ресурсов группы "Детали крупноблочных домов" на расстояние в интервале от 5901 км до 6100 км | 1т груза | - | - | - | - | 29266.74 | -
256012-00-6101-6300 | Перевозка железнодорожным транспортом ресурсов группы "Детали крупноблочных домов" на расстояние в интервале от 6101 км до 6300 км | 1т груза | - | - | - | - | 30149.18 | -
256012-00-6301-6500 | Перевозка железнодорожным транспортом ресурсов группы "Детали крупноблочных домов" на расстояние в интервале от 6301 км до 6500 км | 1т груза | - | - | - | - | 31031.61 | -
256012-00-6501-6700 | Перевозка железнодорожным транспортом ресурсов группы "Детали крупноблочных домов" на расстояние в интервале от 6501 км до 6700 км | 1т груза | - | - | - | - | 31913.3 | -
256012-00-6701-6900 | Перевозка железнодорожным транспортом ресурсов группы "Детали крупноблочных домов" на расстояние в интервале от 6701 км до 6900 км | 1т груза | - | - | - | - | 32795.74 | -
256012-00-6901-7100 | Перевозка железнодорожным транспортом ресурсов группы "Детали крупноблочных домов" на расстояние в интервале от 6901 км до 7100 км | 1т груза | - | - | - | - | 33678.18 | -
256012-00-7101-7300 | Перевозка железнодорожным транспортом ресурсов группы "Детали крупноблочных домов" на расстояние в интервале от 7101 км до 7300 км | 1т груза | - | - | - | - | 34560.62 | -
256012-00-7301-7500 | Перевозка железнодорожным транспортом ресурсов группы "Детали крупноблочных домов" на расстояние в интервале от 7301 км до 7500 км | 1т груза | - | - | - | - | 35443.06 | -
256012-00-7501-7700 | Перевозка железнодорожным транспортом ресурсов группы "Детали крупноблочных домов" на расстояние в интервале от 7501 км до 7700 км | 1т груза | - | - | - | - | 36325.49 | -
256012-00-7701-7900 | Перевозка железнодорожным транспортом ресурсов группы "Детали крупноблочных домов" на расстояние в интервале от 7701 км до 7900 км | 1т груза | - | - | - | - | 37207.93 | -
256012-00-7901-8100 | Перевозка железнодорожным транспортом ресурсов группы "Детали крупноблочных домов" на расстояние в интервале от 7901 км до 8100 км | 1т груза | - | - | - | - | 38090.37 | -
256012-00-8101-8300 | Перевозка железнодорожным транспортом ресурсов группы "Детали крупноблочных домов" на расстояние в интервале от 8101 км до 8300 км | 1т груза | - | - | - | - | 38972.81 | -
256012-00-8301-8500 | Перевозка железнодорожным транспортом ресурсов группы "Детали крупноблочных домов" на расстояние в интервале от 8301 км до 8500 км | 1т груза | - | - | - | - | 39855.25 | -
256012-00-8501-8700 | Перевозка железнодорожным транспортом ресурсов группы "Детали крупноблочных домов" на расстояние в интервале от 8501 км до 8700 км | 1т груза | - | - | - | - | 40737.68 | -
256012-00-8701-8900 | Перевозка железнодорожным транспортом ресурсов группы "Детали крупноблочных домов" на расстояние в интервале от 8701 км до 8900 км | 1т груза | - | - | - | - | 41620.12 | -
256012-00-8901-9100 | Перевозка железнодорожным транспортом ресурсов группы "Детали крупноблочных домов" на расстояние в интервале от 8901 км до 9100 км | 1т груза | - | - | - | - | 42502.56 | -
256012-00-9101-9300 | Перевозка железнодорожным транспортом ресурсов группы "Детали крупноблочных домов" на расстояние в интервале от 9101 км до 9300 км | 1т груза | - | - | - | - | 43384.25 | -
256012-00-9301-9500 | Перевозка железнодорожным транспортом ресурсов группы "Детали крупноблочных домов" на расстояние в интервале от 9301 км до 9500 км | 1т груза | - | - | - | - | 44266.69 | -
256012-00-9501-9700 | Перевозка железнодорожным транспортом ресурсов группы "Детали крупноблочных домов" на расстояние в интервале от 9501 км до 9700 км | 1т груза | - | - | - | - | 45149.12 | -
256012-00-9701-9900 | Перевозка железнодорожным транспортом ресурсов группы "Детали крупноблочных домов" на расстояние в интервале от 9701 км до 9900 км | 1т груза | - | - | - | - | 46031.56 | -
752035-00-0001-0005 | Перевозка железнодорожным транспортом ресурсов группы "Дибутилфталат" на расстояние в интервале от 1 км до 5 км | 1т груза | - | - | - | - | 1318.02 | -
752035-00-0006-0010 | Перевозка железнодорожным транспортом ресурсов группы "Дибутилфталат" на расстояние в интервале от 6 км до 10 км | 1т груза | - | - | - | - | 1337.03 | -
752035-00-0011-0015 | Перевозка железнодорожным транспортом ресурсов группы "Дибутилфталат" на расстояние в интервале от 11 км до 15 км | 1т груза | - | - | - | - | 1353.09 | -
752035-00-0016-0020 | Перевозка железнодорожным транспортом ресурсов группы "Дибутилфталат" на расстояние в интервале от 16 км до 20 км | 1т груза | - | - | - | - | 1368.78 | -
752035-00-0021-0025 | Перевозка железнодорожным транспортом ресурсов группы "Дибутилфталат" на расстояние в интервале от 21 км до 25 км | 1т груза | - | - | - | - | 1384.83 | -
752035-00-0026-0030 | Перевозка железнодорожным транспортом ресурсов группы "Дибутилфталат" на расстояние в интервале от 26 км до 30 км | 1т груза | - | - | - | - | 1400.89 | -
752035-00-0031-0035 | Перевозка железнодорожным транспортом ресурсов группы "Дибутилфталат" на расстояние в интервале от 31 км до 35 км | 1т груза | - | - | - | - | 1416.58 | -
752035-00-0036-0040 | Перевозка железнодорожным транспортом ресурсов группы "Дибутилфталат" на расстояние в интервале от 36 км до 40 км | 1т груза | - | - | - | - | 1432.64 | -
752035-00-0041-0045 | Перевозка железнодорожным транспортом ресурсов группы "Дибутилфталат" на расстояние в интервале от 41 км до 45 км | 1т груза | - | - | - | - | 1448.69 | -
752035-00-0046-0050 | Перевозка железнодорожным транспортом ресурсов группы "Дибутилфталат" на расстояние в интервале от 46 км до 50 км | 1т груза | - | - | - | - | 1464.75 | -
752035-00-0051-0060 | Перевозка железнодорожным транспортом ресурсов группы "Дибутилфталат" на расстояние в интервале от 51 км до 60 км | 1т груза | - | - | - | - | 1487.17 | -
752035-00-0061-0070 | Перевозка железнодорожным транспортом ресурсов группы "Дибутилфталат" на расстояние в интервале от 61 км до 70 км | 1т груза | - | - | - | - | 1518.92 | -
752035-00-0071-0080 | Перевозка железнодорожным транспортом ресурсов группы "Дибутилфталат" на расстояние в интервале от 71 км до 80 км | 1т груза | - | - | - | - | 1550.67 | -
752035-00-0081-0090 | Перевозка железнодорожным транспортом ресурсов группы "Дибутилфталат" на расстояние в интервале от 81 км до 90 км | 1т груза | - | - | - | - | 1582.78 | -
752035-00-0091-0100 | Перевозка железнодорожным транспортом ресурсов группы "Дибутилфталат" на расстояние в интервале от 91 км до 100 км | 1т груза | - | - | - | - | 1614.52 | -
752035-00-0101-0120 | Перевозка железнодорожным транспортом ресурсов группы "Дибутилфталат" на расстояние в интервале от 101 км до 120 км | 1т груза | - | - | - | - | 1662.33 | -
752035-00-0121-0140 | Перевозка железнодорожным транспортом ресурсов группы "Дибутилфталат" на расстояние в интервале от 121 км до 140 км | 1т груза | - | - | - | - | 1726.19 | -
752035-00-0141-0160 | Перевозка железнодорожным транспортом ресурсов группы "Дибутилфталат" на расстояние в интервале от 141 км до 160 км | 1т груза | - | - | - | - | 1790.05 | -
752035-00-0161-0180 | Перевозка железнодорожным транспортом ресурсов группы "Дибутилфталат" на расстояние в интервале от 161 км до 180 км | 1т груза | - | - | - | - | 1845.78 | -
752035-00-0181-0200 | Перевозка железнодорожным транспортом ресурсов группы "Дибутилфталат" на расстояние в интервале от 181 км до 200 км | 1т груза | - | - | - | - | 1900.04 | -
752035-00-0201-0220 | Перевозка железнодорожным транспортом ресурсов группы "Дибутилфталат" на расстояние в интервале от 201 км до 220 км | 1т груза | - | - | - | - | 1956.88 | -
752035-00-0221-0240 | Перевозка железнодорожным транспортом ресурсов группы "Дибутилфталат" на расстояние в интервале от 221 км до 240 км | 1т груза | - | - | - | - | 2007.82 | -
752035-00-0241-0260 | Перевозка железнодорожным транспортом ресурсов группы "Дибутилфталат" на расстояние в интервале от 241 км до 260 км | 1т груза | - | - | - | - | 2062.45 | -
752035-00-0261-0280 | Перевозка железнодорожным транспортом ресурсов группы "Дибутилфталат" на расстояние в интервале от 261 км до 280 км | 1т груза | - | - | - | - | 2116.34 | -
752035-00-0281-0300 | Перевозка железнодорожным транспортом ресурсов группы "Дибутилфталат" на расстояние в интервале от 281 км до 300 км | 1т груза | - | - | - | - | 2169.12 | -
752035-00-0301-0330 | Перевозка железнодорожным транспортом ресурсов группы "Дибутилфталат" на расстояние в интервале от 301 км до 330 км | 1т груза | - | - | - | - | 2235.74 | -
752035-00-0331-0360 | Перевозка железнодорожным транспортом ресурсов группы "Дибутилфталат" на расстояние в интервале от 331 км до 360 км | 1т груза | - | - | - | - | 2315.83 | -
752035-00-0361-0390 | Перевозка железнодорожным транспортом ресурсов группы "Дибутилфталат" на расстояние в интервале от 361 км до 390 км | 1т груза | - | - | - | - | 2394.45 | -
752035-00-0391-0420 | Перевозка железнодорожным транспортом ресурсов группы "Дибутилфталат" на расстояние в интервале от 391 км до 420 км | 1т груза | - | - | - | - | 2471.59 | -
752035-00-0421-0450 | Перевозка железнодорожным транспортом ресурсов группы "Дибутилфталат" на расстояние в интервале от 421 км до 450 км | 1т груза | - | - | - | - | 2557.6 | -
752035-00-0451-0480 | Перевозка железнодорожным транспортом ресурсов группы "Дибутилфталат" на расстояние в интервале от 451 км до 480 км | 1т груза | - | - | - | - | 2632.52 | -
752035-00-0481-0510 | Перевозка железнодорожным транспортом ресурсов группы "Дибутилфталат" на расстояние в интервале от 481 км до 510 км | 1т груза | - | - | - | - | 2706.34 | -
752035-00-0511-0540 | Перевозка железнодорожным транспортом ресурсов группы "Дибутилфталат" на расстояние в интервале от 511 км до 540 км | 1т груза | - | - | - | - | 2790.87 | -
752035-00-0541-0570 | Перевозка железнодорожным транспортом ресурсов группы "Дибутилфталат" на расстояние в интервале от 541 км до 570 км | 1т груза | - | - | - | - | 2862.47 | -
752035-00-0571-0600 | Перевозка железнодорожным транспортом ресурсов группы "Дибутилфталат" на расстояние в интервале от 571 км до 600 км | 1т груза | - | - | - | - | 2946.26 | -
752035-00-0601-0640 | Перевозка железнодорожным транспортом ресурсов группы "Дибутилфталат" на расстояние в интервале от 601 км до 640 км | 1т груза | - | - | - | - | 3029.48 | -
752035-00-0641-0680 | Перевозка железнодорожным транспортом ресурсов группы "Дибутилфталат" на расстояние в интервале от 641 км до 680 км | 1т груза | - | - | - | - | 3140.58 | -
752035-00-0681-0720 | Перевозка железнодорожным транспортом ресурсов группы "Дибутилфталат" на расстояние в интервале от 681 км до 720 км | 1т груза | - | - | - | - | 3235.07 | -
752035-00-0721-0760 | Перевозка железнодорожным транспортом ресурсов группы "Дибутилфталат" на расстояние в интервале от 721 км до 760 км | 1т груза | - | - | - | - | 3345.06 | -
752035-00-0761-0800 | Перевозка железнодорожным транспортом ресурсов группы "Дибутилфталат" на расстояние в интервале от 761 км до 800 км | 1т груза | - | - | - | - | 3436.59 | -
752035-00-0801-0840 | Перевозка железнодорожным транспортом ресурсов группы "Дибутилфталат" на расстояние в интервале от 801 км до 840 км | 1т груза | - | - | - | - | 3545.85 | -
752035-00-0841-0880 | Перевозка железнодорожным транспортом ресурсов группы "Дибутилфталат" на расстояние в интервале от 841 км до 880 км | 1т груза | - | - | - | - | 3654.73 | -
752035-00-0881-0920 | Перевозка железнодорожным транспортом ресурсов группы "Дибутилфталат" на расстояние в интервале от 881 км до 920 км | 1т груза | - | - | - | - | 3742.94 | -
752035-00-0921-0960 | Перевозка железнодорожным транспортом ресурсов группы "Дибутилфталат" на расстояние в интервале от 921 км до 960 км | 1т груза | - | - | - | - | 3850.72 | -
752035-00-0961-1000 | Перевозка железнодорожным транспортом ресурсов группы "Дибутилфталат" на расстояние в интервале от 961 км до 1000 км | 1т груза | - | - | - | - | 3935.97 | -
752035-00-1001-1050 | Перевозка железнодорожным транспортом ресурсов группы "Дибутилфталат" на расстояние в интервале от 1001 км до 1050 км | 1т груза | - | - | - | - | 4056.48 | -
752035-00-1051-1100 | Перевозка железнодорожным транспортом ресурсов группы "Дибутилфталат" на расстояние в интервале от 1051 км до 1100 км | 1т груза | - | - | - | - | 4190.47 | -
752035-00-1101-1150 | Перевозка железнодорожным транспортом ресурсов группы "Дибутилфталат" на расстояние в интервале от 1101 км до 1150 км | 1т груза | - | - | - | - | 4298.23 | -
752035-00-1151-1200 | Перевозка железнодорожным транспортом ресурсов группы "Дибутилфталат" на расстояние в интервале от 1151 км до 1200 км | 1т груза | - | - | - | - | 4431.11 | -
752035-00-1201-1250 | Перевозка железнодорожным транспортом ресурсов группы "Дибутилфталат" на расстояние в интервале от 1201 км до 1250 км | 1т груза | - | - | - | - | 4535.18 | -
752035-00-1251-1300 | Перевозка железнодорожным транспортом ресурсов группы "Дибутилфталат" на расстояние в интервале от 1251 км до 1300 км | 1т груза | - | - | - | - | 4666.95 | -
752035-00-1301-1350 | Перевозка железнодорожным транспортом ресурсов группы "Дибутилфталат" на расстояние в интервале от 1301 км до 1350 км | 1т груза | - | - | - | - | 4767.7 | -
752035-00-1351-1400 | Перевозка железнодорожным транспортом ресурсов группы "Дибутилфталат" на расстояние в интервале от 1351 км до 1400 км | 1т груза | - | - | - | - | 4897.99 | -
752035-00-1401-1450 | Перевозка железнодорожным транспортом ресурсов группы "Дибутилфталат" на расстояние в интервале от 1401 км до 1450 км | 1т груза | - | - | - | - | 5028.28 | -
752035-00-1451-1500 | Перевозка железнодорожным транспортом ресурсов группы "Дибутилфталат" на расстояние в интервале от 1451 км до 1500 км | 1т груза | - | - | - | - | 5124.6 | -
752035-00-1501-1600 | Перевозка железнодорожным транспортом ресурсов группы "Дибутилфталат" на расстояние в интервале от 1501 км до 1600 км | 1т груза | - | - | - | - | 5318.56 | -
752035-00-1601-1700 | Перевозка железнодорожным транспортом ресурсов группы "Дибутилфталат" на расстояние в интервале от 1601 км до 1700 км | 1т груза | - | - | - | - | 5538.52 | -
752035-00-1701-1800 | Перевозка железнодорожным транспортом ресурсов группы "Дибутилфталат" на расстояние в интервале от 1701 км до 1800 км | 1т груза | - | - | - | - | 5754.06 | -
752035-00-1801-1900 | Перевозка железнодорожным транспортом ресурсов группы "Дибутилфталат" на расстояние в интервале от 1801 км до 1900 км | 1т груза | - | - | - | - | 6007.99 | -
752035-00-1901-2000 | Перевозка железнодорожным транспортом ресурсов группы "Дибутилфталат" на расстояние в интервале от 1901 км до 2000 км | 1т груза | - | - | - | - | 6216.51 | -
752035-00-2001-2100 | Перевозка железнодорожным транспортом ресурсов группы "Дибутилфталат" на расстояние в интервале от 2001 км до 2100 км | 1т груза | - | - | - | - | 6420.59 | -
752035-00-2101-2200 | Перевозка железнодорожным транспортом ресурсов группы "Дибутилфталат" на расстояние в интервале от 2101 км до 2200 км | 1т груза | - | - | - | - | 6669.73 | -
752035-00-2201-2300 | Перевозка железнодорожным транспортом ресурсов группы "Дибутилфталат" на расстояние в интервале от 2201 км до 2300 км | 1т груза | - | - | - | - | 6866.42 | -
752035-00-2301-2400 | Перевозка железнодорожным транспортом ресурсов группы "Дибутилфталат" на расстояние в интервале от 2301 км до 2400 км | 1т груза | - | - | - | - | 7059.06 | -
752035-00-2401-2500 | Перевозка железнодорожным транспортом ресурсов группы "Дибутилфталат" на расстояние в интервале от 2401 км до 2500 км | 1т груза | - | - | - | - | 7303.39 | -
752035-00-2501-2600 | Перевозка железнодорожным транспортом ресурсов группы "Дибутилфталат" на расстояние в интервале от 2501 км до 2600 км | 1т груза | - | - | - | - | 7488.64 | -
752035-00-2601-2700 | Перевозка железнодорожным транспортом ресурсов группы "Дибутилфталат" на расстояние в интервале от 2601 км до 2700 км | 1т груза | - | - | - | - | 7669.46 | -
752035-00-2701-2800 | Перевозка железнодорожным транспортом ресурсов группы "Дибутилфталат" на расстояние в интервале от 2701 км до 2800 км | 1т груза | - | - | - | - | 7909.37 | -
752035-00-2801-2900 | Перевозка железнодорожным транспортом ресурсов группы "Дибутилфталат" на расстояние в интервале от 2801 км до 2900 км | 1т груза | - | - | - | - | 8083.17 | -
752035-00-2901-3000 | Перевозка железнодорожным транспортом ресурсов группы "Дибутилфталат" на расстояние в интервале от 2901 км до 3000 км | 1т груза | - | - | - | - | 8252.17 | -
752035-00-3001-3100 | Перевозка железнодорожным транспортом ресурсов группы "Дибутилфталат" на расстояние в интервале от 3001 км до 3100 км | 1т груза | - | - | - | - | 8325.61 | -
752035-00-3101-3200 | Перевозка железнодорожным транспортом ресурсов группы "Дибутилфталат" на расстояние в интервале от 3101 км до 3200 км | 1т груза | - | - | - | - | 8556.6 | -
752035-00-3201-3300 | Перевозка железнодорожным транспортом ресурсов группы "Дибутилфталат" на расстояние в интервале от 3201 км до 3300 км | 1т груза | - | - | - | - | 8787.22 | -
752035-00-3301-3400 | Перевозка железнодорожным транспортом ресурсов группы "Дибутилфталат" на расстояние в интервале от 3301 км до 3400 км | 1т груза | - | - | - | - | 9017.85 | -
752035-00-3401-3500 | Перевозка железнодорожным транспортом ресурсов группы "Дибутилфталат" на расстояние в интервале от 3401 км до 3500 км | 1т груза | - | - | - | - | 9248.84 | -
752035-00-3501-3600 | Перевозка железнодорожным транспортом ресурсов группы "Дибутилфталат" на расстояние в интервале от 3501 км до 3600 км | 1т груза | - | - | - | - | 9479.46 | -
752035-00-3601-3700 | Перевозка железнодорожным транспортом ресурсов группы "Дибутилфталат" на расстояние в интервале от 3601 км до 3700 км | 1т груза | - | - | - | - | 9710.45 | -
752035-00-3701-3800 | Перевозка железнодорожным транспортом ресурсов группы "Дибутилфталат" на расстояние в интервале от 3701 км до 3800 км | 1т груза | - | - | - | - | 9941.07 | -
752035-00-3801-3900 | Перевозка железнодорожным транспортом ресурсов группы "Дибутилфталат" на расстояние в интервале от 3801 км до 3900 км | 1т груза | - | - | - | - | 10172.06 | -
752035-00-3901-4000 | Перевозка железнодорожным транспортом ресурсов группы "Дибутилфталат" на расстояние в интервале от 3901 км до 4000 км | 1т груза | - | - | - | - | 10402.68 | -
752035-00-4001-4100 | Перевозка железнодорожным транспортом ресурсов группы "Дибутилфталат" на расстояние в интервале от 4001 км до 4100 км | 1т груза | - | - | - | - | 10633.67 | -
752035-00-4101-4200 | Перевозка железнодорожным транспортом ресурсов группы "Дибутилфталат" на расстояние в интервале от 4101 км до 4200 км | 1т груза | - | - | - | - | 10864.3 | -
752035-00-4201-4300 | Перевозка железнодорожным транспортом ресурсов группы "Дибутилфталат" на расстояние в интервале от 4201 км до 4300 км | 1т груза | - | - | - | - | 11095.28 | -
752035-00-4301-4400 | Перевозка железнодорожным транспортом ресурсов группы "Дибутилфталат" на расстояние в интервале от 4301 км до 4400 км | 1т груза | - | - | - | - | 11325.91 | -
752035-00-4401-4500 | Перевозка железнодорожным транспортом ресурсов группы "Дибутилфталат" на расстояние в интервале от 4401 км до 4500 км | 1т груза | - | - | - | - | 11556.53 | -
752035-00-4501-4600 | Перевозка железнодорожным транспортом ресурсов группы "Дибутилфталат" на расстояние в интервале от 4501 км до 4600 км | 1т груза | - | - | - | - | 11787.52 | -
752035-00-4601-4700 | Перевозка железнодорожным транспортом ресурсов группы "Дибутилфталат" на расстояние в интервале от 4601 км до 4700 км | 1т груза | - | - | - | - | 12018.14 | -
752035-00-4701-4800 | Перевозка железнодорожным транспортом ресурсов группы "Дибутилфталат" на расстояние в интервале от 4701 км до 4800 км | 1т груза | - | - | - | - | 12249.13 | -
752035-00-4801-4900 | Перевозка железнодорожным транспортом ресурсов группы "Дибутилфталат" на расстояние в интервале от 4801 км до 4900 км | 1т груза | - | - | - | - | 12479.76 | -
752035-00-4901-5000 | Перевозка железнодорожным транспортом ресурсов группы "Дибутилфталат" на расстояние в интервале от 4901 км до 5000 км | 1т груза | - | - | - | - | 12710.74 | -
752035-00-5001-5100 | Перевозка железнодорожным транспортом ресурсов группы "Дибутилфталат" на расстояние в интервале от 5001 км до 5100 км | 1т груза | - | - | - | - | 12941.37 | -
752035-00-5101-5200 | Перевозка железнодорожным транспортом ресурсов группы "Дибутилфталат" на расстояние в интервале от 5101 км до 5200 км | 1т груза | - | - | - | - | 13172.35 | -
752035-00-5201-5300 | Перевозка железнодорожным транспортом ресурсов группы "Дибутилфталат" на расстояние в интервале от 5201 км до 5300 км | 1т груза | - | - | - | - | 13402.98 | -
752035-00-5301-5400 | Перевозка железнодорожным транспортом ресурсов группы "Дибутилфталат" на расстояние в интервале от 5301 км до 5400 км | 1т груза | - | - | - | - | 13633.6 | -
752035-00-5401-5500 | Перевозка железнодорожным транспортом ресурсов группы "Дибутилфталат" на расстояние в интервале от 5401 км до 5500 км | 1т груза | - | - | - | - | 13864.59 | -
752035-00-5501-5700 | Перевозка железнодорожным транспортом ресурсов группы "Дибутилфталат" на расстояние в интервале от 5501 км до 5700 км | 1т груза | - | - | - | - | 14210.71 | -
752035-00-5701-5900 | Перевозка железнодорожным транспортом ресурсов группы "Дибутилфталат" на расстояние в интервале от 5701 км до 5900 км | 1т груза | - | - | - | - | 14672.32 | -
752035-00-5901-6100 | Перевозка железнодорожным транспортом ресурсов группы "Дибутилфталат" на расстояние в интервале от 5901 км до 6100 км | 1т груза | - | - | - | - | 15133.93 | -
752035-00-6101-6300 | Перевозка железнодорожным транспортом ресурсов группы "Дибутилфталат" на расстояние в интервале от 6101 км до 6300 км | 1т груза | - | - | - | - | 15595.54 | -
752035-00-6301-6500 | Перевозка железнодорожным транспортом ресурсов группы "Дибутилфталат" на расстояние в интервале от 6301 км до 6500 км | 1т груза | - | - | - | - | 16057.16 | -
752035-00-6501-6700 | Перевозка железнодорожным транспортом ресурсов группы "Дибутилфталат" на расстояние в интервале от 6501 км до 6700 км | 1т груза | - | - | - | - | 16518.77 | -
752035-00-6701-6900 | Перевозка железнодорожным транспортом ресурсов группы "Дибутилфталат" на расстояние в интервале от 6701 км до 6900 км | 1т груза | - | - | - | - | 16980.02 | -
752035-00-6901-7100 | Перевозка железнодорожным транспортом ресурсов группы "Дибутилфталат" на расстояние в интервале от 6901 км до 7100 км | 1т груза | - | - | - | - | 17441.63 | -
752035-00-7101-7300 | Перевозка железнодорожным транспортом ресурсов группы "Дибутилфталат" на расстояние в интервале от 7101 км до 7300 км | 1т груза | - | - | - | - | 17903.24 | -
752035-00-7301-7500 | Перевозка железнодорожным транспортом ресурсов группы "Дибутилфталат" на расстояние в интервале от 7301 км до 7500 км | 1т груза | - | - | - | - | 18364.85 | -
752035-00-7501-7700 | Перевозка железнодорожным транспортом ресурсов группы "Дибутилфталат" на расстояние в интервале от 7501 км до 7700 км | 1т груза | - | - | - | - | 18826.46 | -
752035-00-7701-7900 | Перевозка железнодорожным транспортом ресурсов группы "Дибутилфталат" на расстояние в интервале от 7701 км до 7900 км | 1т груза | - | - | - | - | 19288.07 | -
752035-00-7901-8100 | Перевозка железнодорожным транспортом ресурсов группы "Дибутилфталат" на расстояние в интервале от 7901 км до 8100 км | 1т груза | - | - | - | - | 19749.69 | -
752035-00-8101-8300 | Перевозка железнодорожным транспортом ресурсов группы "Дибутилфталат" на расстояние в интервале от 8101 км до 8300 км | 1т груза | - | - | - | - | 20211.3 | -
752035-00-8301-8500 | Перевозка железнодорожным транспортом ресурсов группы "Дибутилфталат" на расстояние в интервале от 8301 км до 8500 км | 1т груза | - | - | - | - | 20672.91 | -
752035-00-8501-8700 | Перевозка железнодорожным транспортом ресурсов группы "Дибутилфталат" на расстояние в интервале от 8501 км до 8700 км | 1т груза | - | - | - | - | 21134.16 | -
752035-00-8701-8900 | Перевозка железнодорожным транспортом ресурсов группы "Дибутилфталат" на расстояние в интервале от 8701 км до 8900 км | 1т груза | - | - | - | - | 21595.77 | -
752035-00-8901-9100 | Перевозка железнодорожным транспортом ресурсов группы "Дибутилфталат" на расстояние в интервале от 8901 км до 9100 км | 1т груза | - | - | - | - | 22057.38 | -
752035-00-9101-9300 | Перевозка железнодорожным транспортом ресурсов группы "Дибутилфталат" на расстояние в интервале от 9101 км до 9300 км | 1т груза | - | - | - | - | 22518.99 | -
752035-00-9301-9500 | Перевозка железнодорожным транспортом ресурсов группы "Дибутилфталат" на расстояние в интервале от 9301 км до 9500 км | 1т груза | - | - | - | - | 22980.61 | -
752035-00-9501-9700 | Перевозка железнодорожным транспортом ресурсов группы "Дибутилфталат" на расстояние в интервале от 9501 км до 9700 км | 1т груза | - | - | - | - | 23442.22 | -
752035-00-9701-9900 | Перевозка железнодорожным транспортом ресурсов группы "Дибутилфталат" на расстояние в интервале от 9701 км до 9900 км | 1т груза | - | - | - | - | 23903.83 | -
726030-00-0001-0005 | Перевозка железнодорожным транспортом ресурсов группы "Диоксан" на расстояние в интервале от 1 км до 5 км | 1т груза | - | - | - | - | 967.55 | -
726030-00-0006-0010 | Перевозка железнодорожным транспортом ресурсов группы "Диоксан" на расстояние в интервале от 6 км до 10 км | 1т груза | - | - | - | - | 982.83 | -
726030-00-0011-0015 | Перевозка железнодорожным транспортом ресурсов группы "Диоксан" на расстояние в интервале от 11 км до 15 км | 1т груза | - | - | - | - | 995.61 | -
726030-00-0016-0020 | Перевозка железнодорожным транспортом ресурсов группы "Диоксан" на расстояние в интервале от 16 км до 20 км | 1т груза | - | - | - | - | 1008.39 | -
726030-00-0021-0025 | Перевозка железнодорожным транспортом ресурсов группы "Диоксан" на расстояние в интервале от 21 км до 25 км | 1т груза | - | - | - | - | 1021.18 | -
726030-00-0026-0030 | Перевозка железнодорожным транспортом ресурсов группы "Диоксан" на расстояние в интервале от 26 км до 30 км | 1т груза | - | - | - | - | 1034.24 | -
726030-00-0031-0035 | Перевозка железнодорожным транспортом ресурсов группы "Диоксан" на расстояние в интервале от 31 км до 35 км | 1т груза | - | - | - | - | 1047.02 | -
726030-00-0036-0040 | Перевозка железнодорожным транспортом ресурсов группы "Диоксан" на расстояние в интервале от 36 км до 40 км | 1т груза | - | - | - | - | 1059.81 | -
726030-00-0041-0045 | Перевозка железнодорожным транспортом ресурсов группы "Диоксан" на расстояние в интервале от 41 км до 45 км | 1т груза | - | - | - | - | 1072.59 | -
726030-00-0046-0050 | Перевозка железнодорожным транспортом ресурсов группы "Диоксан" на расстояние в интервале от 46 км до 50 км | 1т груза | - | - | - | - | 1085.65 | -
726030-00-0051-0060 | Перевозка железнодорожным транспортом ресурсов группы "Диоксан" на расстояние в интервале от 51 км до 60 км | 1т груза | - | - | - | - | 1103.72 | -
726030-00-0061-0070 | Перевозка железнодорожным транспортом ресурсов группы "Диоксан" на расстояние в интервале от 61 км до 70 км | 1т груза | - | - | - | - | 1129.29 | -
726030-00-0071-0080 | Перевозка железнодорожным транспортом ресурсов группы "Диоксан" на расстояние в интервале от 71 км до 80 км | 1т груза | - | - | - | - | 1155.14 | -
726030-00-0081-0090 | Перевозка железнодорожным транспортом ресурсов группы "Диоксан" на расстояние в интервале от 81 км до 90 км | 1т груза | - | - | - | - | 1180.71 | -
726030-00-0091-0100 | Перевозка железнодорожным транспортом ресурсов группы "Диоксан" на расстояние в интервале от 91 км до 100 км | 1т груза | - | - | - | - | 1206.55 | -
726030-00-0101-0120 | Перевозка железнодорожным транспортом ресурсов группы "Диоксан" на расстояние в интервале от 101 км до 120 км | 1т груза | - | - | - | - | 1244.91 | -
726030-00-0121-0140 | Перевозка железнодорожным транспортом ресурсов группы "Диоксан" на расстояние в интервале от 121 км до 140 км | 1т груза | - | - | - | - | 1296.32 | -
726030-00-0141-0160 | Перевозка железнодорожным транспортом ресурсов группы "Диоксан" на расстояние в интервале от 141 км до 160 км | 1т груза | - | - | - | - | 1347.73 | -
726030-00-0161-0180 | Перевозка железнодорожным транспортом ресурсов группы "Диоксан" на расстояние в интервале от 161 км до 180 км | 1т груза | - | - | - | - | 1392.79 | -
726030-00-0181-0200 | Перевозка железнодорожным транспортом ресурсов группы "Диоксан" на расстояние в интервале от 181 км до 200 км | 1т груза | - | - | - | - | 1436.19 | -
726030-00-0201-0220 | Перевозка железнодорожным транспортом ресурсов группы "Диоксан" на расстояние в интервале от 201 км до 220 км | 1т груза | - | - | - | - | 1482.08 | -
726030-00-0221-0240 | Перевозка железнодорожным транспортом ресурсов группы "Диоксан" на расстояние в интервале от 221 км до 240 км | 1т груза | - | - | - | - | 1522.99 | -
726030-00-0241-0260 | Перевозка железнодорожным транспортом ресурсов группы "Диоксан" на расстояние в интервале от 241 км до 260 км | 1т груза | - | - | - | - | 1566.94 | -
726030-00-0261-0280 | Перевозка железнодорожным транспортом ресурсов группы "Диоксан" на расстояние в интервале от 261 км до 280 км | 1т груза | - | - | - | - | 1610.07 | -
726030-00-0281-0300 | Перевозка железнодорожным транспортом ресурсов группы "Диоксан" на расстояние в интервале от 281 км до 300 км | 1т груза | - | - | - | - | 1652.64 | -
726030-00-0301-0330 | Перевозка железнодорожным транспортом ресурсов группы "Диоксан" на расстояние в интервале от 301 км до 330 км | 1т груза | - | - | - | - | 1706.06 | -
726030-00-0331-0360 | Перевозка железнодорожным транспортом ресурсов группы "Диоксан" на расстояние в интервале от 331 км до 360 км | 1т груза | - | - | - | - | 1770.33 | -
726030-00-0361-0390 | Перевозка железнодорожным транспортом ресурсов группы "Диоксан" на расстояние в интервале от 361 км до 390 км | 1т груза | - | - | - | - | 1833.5 | -
726030-00-0391-0420 | Перевозка железнодорожным транспортом ресурсов группы "Диоксан" на расстояние в интервале от 391 км до 420 км | 1т груза | - | - | - | - | 1895.56 | -
726030-00-0421-0450 | Перевозка железнодорожным транспортом ресурсов группы "Диоксан" на расстояние в интервале от 421 км до 450 км | 1т груза | - | - | - | - | 1964.8 | -
726030-00-0451-0480 | Перевозка железнодорожным транспортом ресурсов группы "Диоксан" на расстояние в интервале от 451 км до 480 км | 1т груза | - | - | - | - | 2025.2 | -
726030-00-0481-0510 | Перевозка железнодорожным транспортом ресурсов группы "Диоксан" на расстояние в интервале от 481 км до 510 км | 1т груза | - | - | - | - | 2084.22 | -
726030-00-0511-0540 | Перевозка железнодорожным транспортом ресурсов группы "Диоксан" на расстояние в интервале от 511 км до 540 км | 1т груза | - | - | - | - | 2152.36 | -
726030-00-0541-0570 | Перевозка железнодорожным транспортом ресурсов группы "Диоксан" на расстояние в интервале от 541 км до 570 км | 1т груза | - | - | - | - | 2209.72 | -
726030-00-0571-0600 | Перевозка железнодорожным транспортом ресурсов группы "Диоксан" на расстояние в интервале от 571 км до 600 км | 1т груза | - | - | - | - | 2277.04 | -
726030-00-0601-0640 | Перевозка железнодорожным транспортом ресурсов группы "Диоксан" на расстояние в интервале от 601 км до 640 км | 1т груза | - | - | - | - | 2344.14 | -
726030-00-0641-0680 | Перевозка железнодорожным транспортом ресурсов группы "Диоксан" на расстояние в интервале от 641 км до 680 км | 1т груза | - | - | - | - | 2433.15 | -
726030-00-0681-0720 | Перевозка железнодорожным транспортом ресурсов группы "Диоксан" на расстояние в интервале от 681 км до 720 км | 1т груза | - | - | - | - | 2508.9 | -
726030-00-0721-0760 | Перевозка железнодорожным транспортом ресурсов группы "Диоксан" на расстояние в интервале от 721 км до 760 км | 1т груза | - | - | - | - | 2597.36 | -
726030-00-0761-0800 | Перевозка железнодорожным транспортом ресурсов группы "Диоксан" на расстояние в интервале от 761 км до 800 км | 1т груза | - | - | - | - | 2670.89 | -
726030-00-0801-0840 | Перевозка железнодорожным транспортом ресурсов группы "Диоксан" на расстояние в интервале от 801 км до 840 км | 1т груза | - | - | - | - | 2758.52 | -
726030-00-0841-0880 | Перевозка железнодорожным транспортом ресурсов группы "Диоксан" на расстояние в интервале от 841 км до 880 км | 1т груза | - | - | - | - | 2846.15 | -
726030-00-0881-0920 | Перевозка железнодорожным транспортом ресурсов группы "Диоксан" на расстояние в интервале от 881 км до 920 км | 1т груза | - | - | - | - | 2916.92 | -
726030-00-0921-0960 | Перевозка железнодорожным транспортом ресурсов группы "Диоксан" на расстояние в интервале от 921 км до 960 км | 1т груза | - | - | - | - | 3003.72 | -
726030-00-0961-1000 | Перевозка железнодорожным транспортом ресурсов группы "Диоксан" на расстояние в интервале от 961 км до 1000 км | 1т груза | - | - | - | - | 3072.01 | -
726030-00-1001-1050 | Перевозка железнодорожным транспортом ресурсов группы "Диоксан" на расстояние в интервале от 1001 км до 1050 км | 1т груза | - | - | - | - | 3168.83 | -
726030-00-1051-1100 | Перевозка железнодорожным транспортом ресурсов группы "Диоксан" на расстояние в интервале от 1051 км до 1100 км | 1т груза | - | - | - | - | 3276.5 | -
726030-00-1101-1150 | Перевозка железнодорожным транспортом ресурсов группы "Диоксан" на расстояние в интервале от 1101 км до 1150 км | 1т груза | - | - | - | - | 3362.61 | -
726030-00-1151-1200 | Перевозка железнодорожным транспортом ресурсов группы "Диоксан" на расстояние в интервале от 1151 км до 1200 км | 1т груза | - | - | - | - | 3469.46 | -
726030-00-1201-1250 | Перевозка железнодорожным транспортом ресурсов группы "Диоксан" на расстояние в интервале от 1201 км до 1250 км | 1т груза | - | - | - | - | 3552.81 | -
726030-00-1251-1300 | Перевозка железнодорожным транспортом ресурсов группы "Диоксан" на расстояние в интервале от 1251 км до 1300 км | 1т груза | - | - | - | - | 3658.54 | -
726030-00-1301-1350 | Перевозка железнодорожным транспортом ресурсов группы "Диоксан" на расстояние в интервале от 1301 км до 1350 км | 1т груза | - | - | - | - | 3739.13 | -
726030-00-1351-1400 | Перевозка железнодорожным транспортом ресурсов группы "Диоксан" на расстояние в интервале от 1351 км до 1400 км | 1т груза | - | - | - | - | 3844.04 | -
726030-00-1401-1450 | Перевозка железнодорожным транспортом ресурсов группы "Диоксан" на расстояние в интервале от 1401 км до 1450 км | 1т груза | - | - | - | - | 3948.67 | -
726030-00-1451-1500 | Перевозка железнодорожным транспортом ресурсов группы "Диоксан" на расстояние в интервале от 1451 км до 1500 км | 1т груза | - | - | - | - | 4025.67 | -
726030-00-1501-1600 | Перевозка железнодорожным транспортом ресурсов группы "Диоксан" на расстояние в интервале от 1501 км до 1600 км | 1т груза | - | - | - | - | 4181.23 | -
726030-00-1601-1700 | Перевозка железнодорожным транспортом ресурсов группы "Диоксан" на расстояние в интервале от 1601 км до 1700 км | 1т груза | - | - | - | - | 4357.61 | -
726030-00-1701-1800 | Перевозка железнодорожным транспортом ресурсов группы "Диоксан" на расстояние в интервале от 1701 км до 1800 км | 1т груза | - | - | - | - | 4530.12 | -
726030-00-1801-1900 | Перевозка железнодорожным транспортом ресурсов группы "Диоксан" на расстояние в интервале от 1801 км до 1900 км | 1т груза | - | - | - | - | 4734.13 | -
726030-00-1901-2000 | Перевозка железнодорожным транспортом ресурсов группы "Диоксан" на расстояние в интервале от 1901 км до 2000 км | 1т груза | - | - | - | - | 4901.11 | -
726030-00-2001-2100 | Перевозка железнодорожным транспортом ресурсов группы "Диоксан" на расстояние в интервале от 2001 км до 2100 км | 1т груза | - | - | - | - | 5063.95 | -
726030-00-2101-2200 | Перевозка железнодорожным транспортом ресурсов группы "Диоксан" на расстояние в интервале от 2101 км до 2200 км | 1т груза | - | - | - | - | 5264.09 | -
726030-00-2201-2300 | Перевозка железнодорожным транспортом ресурсов группы "Диоксан" на расстояние в интервале от 2201 км до 2300 км | 1т груза | - | - | - | - | 5421.4 | -
726030-00-2301-2400 | Перевозка железнодорожным транспортом ресурсов группы "Диоксан" на расстояние в интервале от 2301 км до 2400 км | 1т груза | - | - | - | - | 5575.12 | -
726030-00-2401-2500 | Перевозка железнодорожным транспортом ресурсов группы "Диоксан" на расстояние в интервале от 2401 км до 2500 км | 1т груза | - | - | - | - | 5771.39 | -
726030-00-2501-2600 | Перевозка железнодорожным транспортом ресурсов группы "Диоксан" на расстояние в интервале от 2501 км до 2600 км | 1т груза | - | - | - | - | 5919.3 | -
726030-00-2601-2700 | Перевозка железнодорожным транспортом ресурсов группы "Диоксан" на расстояние в интервале от 2601 км до 2700 км | 1т груза | - | - | - | - | 6063.35 | -
726030-00-2701-2800 | Перевозка железнодорожным транспортом ресурсов группы "Диоксан" на расстояние в интервале от 2701 км до 2800 км | 1т груза | - | - | - | - | 6255.75 | -
726030-00-2801-2900 | Перевозка железнодорожным транспортом ресурсов группы "Диоксан" на расстояние в интервале от 2801 км до 2900 км | 1т груза | - | - | - | - | 6394.27 | -
726030-00-2901-3000 | Перевозка железнодорожным транспортом ресурсов группы "Диоксан" на расстояние в интервале от 2901 км до 3000 км | 1т груза | - | - | - | - | 6528.92 | -
726030-00-3001-3100 | Перевозка железнодорожным транспортом ресурсов группы "Диоксан" на расстояние в интервале от 3001 км до 3100 км | 1т груза | - | - | - | - | 6414.87 | -
726030-00-3101-3200 | Перевозка железнодорожным транспортом ресурсов группы "Диоксан" на расстояние в интервале от 3101 км до 3200 км | 1т груза | - | - | - | - | 6595.17 | -
726030-00-3201-3300 | Перевозка железнодорожным транспортом ресурсов группы "Диоксан" на расстояние в интервале от 3201 км до 3300 км | 1т груза | - | - | - | - | 6775.48 | -
726030-00-3301-3400 | Перевозка железнодорожным транспортом ресурсов группы "Диоксан" на расстояние в интервале от 3301 км до 3400 км | 1т груза | - | - | - | - | 6955.52 | -
726030-00-3401-3500 | Перевозка железнодорожным транспортом ресурсов группы "Диоксан" на расстояние в интервале от 3401 км до 3500 км | 1т груза | - | - | - | - | 7135.83 | -
726030-00-3501-3600 | Перевозка железнодорожным транспортом ресурсов группы "Диоксан" на расстояние в интервале от 3501 км до 3600 км | 1т груза | - | - | - | - | 7315.88 | -
726030-00-3601-3700 | Перевозка железнодорожным транспортом ресурсов группы "Диоксан" на расстояние в интервале от 3601 км до 3700 км | 1т груза | - | - | - | - | 7496.18 | -
726030-00-3701-3800 | Перевозка железнодорожным транспортом ресурсов группы "Диоксан" на расстояние в интервале от 3701 км до 3800 км | 1т груза | - | - | - | - | 7676.23 | -
726030-00-3801-3900 | Перевозка железнодорожным транспортом ресурсов группы "Диоксан" на расстояние в интервале от 3801 км до 3900 км | 1т груза | - | - | - | - | 7856.53 | -
726030-00-3901-4000 | Перевозка железнодорожным транспортом ресурсов группы "Диоксан" на расстояние в интервале от 3901 км до 4000 км | 1т груза | - | - | - | - | 8036.84 | -
726030-00-4001-4100 | Перевозка железнодорожным транспортом ресурсов группы "Диоксан" на расстояние в интервале от 4001 км до 4100 км | 1т груза | - | - | - | - | 8216.88 | -
726030-00-4101-4200 | Перевозка железнодорожным транспортом ресурсов группы "Диоксан" на расстояние в интервале от 4101 км до 4200 км | 1т груза | - | - | - | - | 8397.19 | -
726030-00-4201-4300 | Перевозка железнодорожным транспортом ресурсов группы "Диоксан" на расстояние в интервале от 4201 км до 4300 км | 1т груза | - | - | - | - | 8577.24 | -
726030-00-4301-4400 | Перевозка железнодорожным транспортом ресурсов группы "Диоксан" на расстояние в интервале от 4301 км до 4400 км | 1т груза | - | - | - | - | 8757.54 | -
726030-00-4401-4500 | Перевозка железнодорожным транспортом ресурсов группы "Диоксан" на расстояние в интервале от 4401 км до 4500 км | 1т груза | - | - | - | - | 8937.85 | -
726030-00-4501-4600 | Перевозка железнодорожным транспортом ресурсов группы "Диоксан" на расстояние в интервале от 4501 км до 4600 км | 1т груза | - | - | - | - | 9117.89 | -
726030-00-4601-4700 | Перевозка железнодорожным транспортом ресурсов группы "Диоксан" на расстояние в интервале от 4601 км до 4700 км | 1т груза | - | - | - | - | 9298.2 | -
726030-00-4701-4800 | Перевозка железнодорожным транспортом ресурсов группы "Диоксан" на расстояние в интервале от 4701 км до 4800 км | 1т груза | - | - | - | - | 9478.24 | -
726030-00-4801-4900 | Перевозка железнодорожным транспортом ресурсов группы "Диоксан" на расстояние в интервале от 4801 км до 4900 км | 1т груза | - | - | - | - | 9658.55 | -
726030-00-4901-5000 | Перевозка железнодорожным транспортом ресурсов группы "Диоксан" на расстояние в интервале от 4901 км до 5000 км | 1т груза | - | - | - | - | 9838.6 | -
726030-00-5001-5100 | Перевозка железнодорожным транспортом ресурсов группы "Диоксан" на расстояние в интервале от 5001 км до 5100 км | 1т груза | - | - | - | - | 10018.9 | -
726030-00-5101-5200 | Перевозка железнодорожным транспортом ресурсов группы "Диоксан" на расстояние в интервале от 5101 км до 5200 км | 1т груза | - | - | - | - | 10199.21 | -
726030-00-5201-5300 | Перевозка железнодорожным транспортом ресурсов группы "Диоксан" на расстояние в интервале от 5201 км до 5300 км | 1т груза | - | - | - | - | 10379.25 | -
726030-00-5301-5400 | Перевозка железнодорожным транспортом ресурсов группы "Диоксан" на расстояние в интервале от 5301 км до 5400 км | 1т груза | - | - | - | - | 10559.56 | -
726030-00-5401-5500 | Перевозка железнодорожным транспортом ресурсов группы "Диоксан" на расстояние в интервале от 5401 км до 5500 км | 1т груза | - | - | - | - | 10739.6 | -
726030-00-5501-5700 | Перевозка железнодорожным транспортом ресурсов группы "Диоксан" на расстояние в интервале от 5501 км до 5700 км | 1т груза | - | - | - | - | 11010.07 | -
726030-00-5701-5900 | Перевозка железнодорожным транспортом ресурсов группы "Диоксан" на расстояние в интервале от 5701 км до 5900 км | 1т груза | - | - | - | - | 11370.42 | -
726030-00-5901-6100 | Перевозка железнодорожным транспортом ресурсов группы "Диоксан" на расстояние в интервале от 5901 км до 6100 км | 1т груза | - | - | - | - | 11730.77 | -
726030-00-6101-6300 | Перевозка железнодорожным транспортом ресурсов группы "Диоксан" на расстояние в интервале от 6101 км до 6300 км | 1т груза | - | - | - | - | 12091.12 | -
726030-00-6301-6500 | Перевозка железнодорожным транспортом ресурсов группы "Диоксан" на расстояние в интервале от 6301 км до 6500 км | 1т груза | - | - | - | - | 12451.47 | -
726030-00-6501-6700 | Перевозка железнодорожным транспортом ресурсов группы "Диоксан" на расстояние в интервале от 6501 км до 6700 км | 1т груза | - | - | - | - | 12812.08 | -
726030-00-6701-6900 | Перевозка железнодорожным транспортом ресурсов группы "Диоксан" на расстояние в интервале от 6701 км до 6900 км | 1т груза | - | - | - | - | 13172.43 | -
726030-00-6901-7100 | Перевозка железнодорожным транспортом ресурсов группы "Диоксан" на расстояние в интервале от 6901 км до 7100 км | 1т груза | - | - | - | - | 13532.79 | -
726030-00-7101-7300 | Перевозка железнодорожным транспортом ресурсов группы "Диоксан" на расстояние в интервале от 7101 км до 7300 км | 1т груза | - | - | - | - | 13893.14 | -
726030-00-7301-7500 | Перевозка железнодорожным транспортом ресурсов группы "Диоксан" на расстояние в интервале от 7301 км до 7500 км | 1т груза | - | - | - | - | 14253.49 | -
726030-00-7501-7700 | Перевозка железнодорожным транспортом ресурсов группы "Диоксан" на расстояние в интервале от 7501 км до 7700 км | 1т груза | - | - | - | - | 14614.1 | -
726030-00-7701-7900 | Перевозка железнодорожным транспортом ресурсов группы "Диоксан" на расстояние в интервале от 7701 км до 7900 км | 1т груза | - | - | - | - | 14974.45 | -
726030-00-7901-8100 | Перевозка железнодорожным транспортом ресурсов группы "Диоксан" на расстояние в интервале от 7901 км до 8100 км | 1т груза | - | - | - | - | 15334.8 | -
726030-00-8101-8300 | Перевозка железнодорожным транспортом ресурсов группы "Диоксан" на расстояние в интервале от 8101 км до 8300 км | 1т груза | - | - | - | - | 15695.15 | -
726030-00-8301-8500 | Перевозка железнодорожным транспортом ресурсов группы "Диоксан" на расстояние в интервале от 8301 км до 8500 км | 1т груза | - | - | - | - | 16055.51 | -
726030-00-8501-8700 | Перевозка железнодорожным транспортом ресурсов группы "Диоксан" на расстояние в интервале от 8501 км до 8700 км | 1т груза | - | - | - | - | 16415.86 | -
726030-00-8701-8900 | Перевозка железнодорожным транспортом ресурсов группы "Диоксан" на расстояние в интервале от 8701 км до 8900 км | 1т груза | - | - | - | - | 16776.47 | -
726030-00-8901-9100 | Перевозка железнодорожным транспортом ресурсов группы "Диоксан" на расстояние в интервале от 8901 км до 9100 км | 1т груза | - | - | - | - | 17136.82 | -
726030-00-9101-9300 | Перевозка железнодорожным транспортом ресурсов группы "Диоксан" на расстояние в интервале от 9101 км до 9300 км | 1т груза | - | - | - | - | 17497.17 | -
726030-00-9301-9500 | Перевозка железнодорожным транспортом ресурсов группы "Диоксан" на расстояние в интервале от 9301 км до 9500 км | 1т груза | - | - | - | - | 17857.52 | -
726030-00-9501-9700 | Перевозка железнодорожным транспортом ресурсов группы "Диоксан" на расстояние в интервале от 9501 км до 9700 км | 1т груза | - | - | - | - | 18217.87 | -
726030-00-9701-9900 | Перевозка железнодорожным транспортом ресурсов группы "Диоксан" на расстояние в интервале от 9701 км до 9900 км | 1т груза | - | - | - | - | 18578.23 | -
414064-00-0001-0005 | Перевозка железнодорожным транспортом ресурсов группы "Диски сигнальные металлические" на расстояние в интервале от 1 км до 5 км | 1т груза | - | - | - | - | 913.55 | -
414064-00-0006-0010 | Перевозка железнодорожным транспортом ресурсов группы "Диски сигнальные металлические" на расстояние в интервале от 6 км до 10 км | 1т груза | - | - | - | - | 925.99 | -
414064-00-0011-0015 | Перевозка железнодорожным транспортом ресурсов группы "Диски сигнальные металлические" на расстояние в интервале от 11 км до 15 км | 1т груза | - | - | - | - | 936.39 | -
414064-00-0016-0020 | Перевозка железнодорожным транспортом ресурсов группы "Диски сигнальные металлические" на расстояние в интервале от 16 км до 20 км | 1т груза | - | - | - | - | 946.79 | -
414064-00-0021-0025 | Перевозка железнодорожным транспортом ресурсов группы "Диски сигнальные металлические" на расстояние в интервале от 21 км до 25 км | 1т груза | - | - | - | - | 957.41 | -
414064-00-0026-0030 | Перевозка железнодорожным транспортом ресурсов группы "Диски сигнальные металлические" на расстояние в интервале от 26 км до 30 км | 1т груза | - | - | - | - | 967.81 | -
414064-00-0031-0035 | Перевозка железнодорожным транспортом ресурсов группы "Диски сигнальные металлические" на расстояние в интервале от 31 км до 35 км | 1т груза | - | - | - | - | 978.21 | -
414064-00-0036-0040 | Перевозка железнодорожным транспортом ресурсов группы "Диски сигнальные металлические" на расстояние в интервале от 36 км до 40 км | 1т груза | - | - | - | - | 988.84 | -
414064-00-0041-0045 | Перевозка железнодорожным транспортом ресурсов группы "Диски сигнальные металлические" на расстояние в интервале от 41 км до 45 км | 1т груза | - | - | - | - | 999.24 | -
414064-00-0046-0050 | Перевозка железнодорожным транспортом ресурсов группы "Диски сигнальные металлические" на расстояние в интервале от 46 км до 50 км | 1т груза | - | - | - | - | 1009.86 | -
414064-00-0051-0060 | Перевозка железнодорожным транспортом ресурсов группы "Диски сигнальные металлические" на расстояние в интервале от 51 км до 60 км | 1т груза | - | - | - | - | 1024.56 | -
414064-00-0061-0070 | Перевозка железнодорожным транспортом ресурсов группы "Диски сигнальные металлические" на расстояние в интервале от 61 км до 70 км | 1т груза | - | - | - | - | 1045.58 | -
414064-00-0071-0080 | Перевозка железнодорожным транспортом ресурсов группы "Диски сигнальные металлические" на расстояние в интервале от 71 км до 80 км | 1т груза | - | - | - | - | 1066.61 | -
414064-00-0081-0090 | Перевозка железнодорожным транспортом ресурсов группы "Диски сигнальные металлические" на расстояние в интервале от 81 км до 90 км | 1т груза | - | - | - | - | 1087.4 | -
414064-00-0091-0100 | Перевозка железнодорожным транспортом ресурсов группы "Диски сигнальные металлические" на расстояние в интервале от 91 км до 100 км | 1т груза | - | - | - | - | 1108.43 | -
414064-00-0101-0120 | Перевозка железнодорожным транспортом ресурсов группы "Диски сигнальные металлические" на расстояние в интервале от 101 км до 120 км | 1т груза | - | - | - | - | 1139.85 | -
414064-00-0121-0140 | Перевозка железнодорожным транспортом ресурсов группы "Диски сигнальные металлические" на расстояние в интервале от 121 км до 140 км | 1т груза | - | - | - | - | 1181.9 | -
414064-00-0141-0160 | Перевозка железнодорожным транспортом ресурсов группы "Диски сигнальные металлические" на расстояние в интервале от 141 км до 160 км | 1т груза | - | - | - | - | 1223.73 | -
414064-00-0161-0180 | Перевозка железнодорожным транспортом ресурсов группы "Диски сигнальные металлические" на расстояние в интервале от 161 км до 180 км | 1т груза | - | - | - | - | 1260.57 | -
414064-00-0181-0200 | Перевозка железнодорожным транспортом ресурсов группы "Диски сигнальные металлические" на расстояние в интервале от 181 км до 200 км | 1т груза | - | - | - | - | 1296.28 | -
414064-00-0201-0220 | Перевозка железнодорожным транспортом ресурсов группы "Диски сигнальные металлические" на расстояние в интервале от 201 км до 220 км | 1т груза | - | - | - | - | 1333.81 | -
414064-00-0221-0240 | Перевозка железнодорожным транспортом ресурсов группы "Диски сигнальные металлические" на расстояние в интервале от 221 км до 240 км | 1т груза | - | - | - | - | 1367.48 | -
414064-00-0241-0260 | Перевозка железнодорожным транспортом ресурсов группы "Диски сигнальные металлические" на расстояние в интервале от 241 км до 260 км | 1т груза | - | - | - | - | 1403.65 | -
414064-00-0261-0280 | Перевозка железнодорожным транспортом ресурсов группы "Диски сигнальные металлические" на расстояние в интервале от 261 км до 280 км | 1т груза | - | - | - | - | 1439.14 | -
414064-00-0281-0300 | Перевозка железнодорожным транспортом ресурсов группы "Диски сигнальные металлические" на расстояние в интервале от 281 км до 300 км | 1т груза | - | - | - | - | 1474.17 | -
414064-00-0301-0330 | Перевозка железнодорожным транспортом ресурсов группы "Диски сигнальные металлические" на расстояние в интервале от 301 км до 330 км | 1т груза | - | - | - | - | 1518.25 | -
414064-00-0331-0360 | Перевозка железнодорожным транспортом ресурсов группы "Диски сигнальные металлические" на расстояние в интервале от 331 км до 360 км | 1т груза | - | - | - | - | 1571.14 | -
414064-00-0361-0390 | Перевозка железнодорожным транспортом ресурсов группы "Диски сигнальные металлические" на расстояние в интервале от 361 км до 390 км | 1т груза | - | - | - | - | 1623.12 | -
414064-00-0391-0420 | Перевозка железнодорожным транспортом ресурсов группы "Диски сигнальные металлические" на расстояние в интервале от 391 км до 420 км | 1т груза | - | - | - | - | 1674.2 | -
414064-00-0421-0450 | Перевозка железнодорожным транспортом ресурсов группы "Диски сигнальные металлические" на расстояние в интервале от 421 км до 450 км | 1т груза | - | - | - | - | 1730.72 | -
414064-00-0451-0480 | Перевозка железнодорожным транспортом ресурсов группы "Диски сигнальные металлические" на расстояние в интервале от 451 км до 480 км | 1т груза | - | - | - | - | 1780.44 | -
414064-00-0481-0510 | Перевозка железнодорожным транспортом ресурсов группы "Диски сигнальные металлические" на расстояние в интервале от 481 км до 510 км | 1т груза | - | - | - | - | 1829.26 | -
414064-00-0511-0540 | Перевозка железнодорожным транспортом ресурсов группы "Диски сигнальные металлические" на расстояние в интервале от 511 км до 540 км | 1т груза | - | - | - | - | 1885.09 | -
414064-00-0541-0570 | Перевозка железнодорожным транспортом ресурсов группы "Диски сигнальные металлические" на расстояние в интервале от 541 км до 570 км | 1т груза | - | - | - | - | 1932.55 | -
414064-00-0571-0600 | Перевозка железнодорожным транспортом ресурсов группы "Диски сигнальные металлические" на расстояние в интервале от 571 км до 600 км | 1т груза | - | - | - | - | 1987.93 | -
414064-00-0601-0640 | Перевозка железнодорожным транспортом ресурсов группы "Диски сигнальные металлические" на расстояние в интервале от 601 км до 640 км | 1т груза | - | - | - | - | 2043.3 | -
414064-00-0641-0680 | Перевозка железнодорожным транспортом ресурсов группы "Диски сигнальные металлические" на расстояние в интервале от 641 км до 680 км | 1т груза | - | - | - | - | 2116.54 | -
414064-00-0681-0720 | Перевозка железнодорожным транспортом ресурсов группы "Диски сигнальные металлические" на расстояние в интервале от 681 км до 720 км | 1т груза | - | - | - | - | 2179.14 | -
414064-00-0721-0760 | Перевозка железнодорожным транспортом ресурсов группы "Диски сигнальные металлические" на расстояние в интервале от 721 км до 760 км | 1т груза | - | - | - | - | 2251.69 | -
414064-00-0761-0800 | Перевозка железнодорожным транспортом ресурсов группы "Диски сигнальные металлические" на расстояние в интервале от 761 км до 800 км | 1т груза | - | - | - | - | 2312.71 | -
414064-00-0801-0840 | Перевозка железнодорожным транспортом ресурсов группы "Диски сигнальные металлические" на расстояние в интервале от 801 км до 840 км | 1т груза | - | - | - | - | 2384.82 | -
414064-00-0841-0880 | Перевозка железнодорожным транспортом ресурсов группы "Диски сигнальные металлические" на расстояние в интервале от 841 км до 880 км | 1т груза | - | - | - | - | 2456.7 | -
414064-00-0881-0920 | Перевозка железнодорожным транспортом ресурсов группы "Диски сигнальные металлические" на расстояние в интервале от 881 км до 920 км | 1т груза | - | - | - | - | 2515.22 | -
414064-00-0921-0960 | Перевозка железнодорожным транспортом ресурсов группы "Диски сигнальные металлические" на расстояние в интервале от 921 км до 960 км | 1т груза | - | - | - | - | 2586.65 | -
414064-00-0961-1000 | Перевозка железнодорожным транспортом ресурсов группы "Диски сигнальные металлические" на расстояние в интервале от 961 км до 1000 км | 1т груза | - | - | - | - | 2643.59 | -
414064-00-1001-1050 | Перевозка железнодорожным транспортом ресурсов группы "Диски сигнальные металлические" на расстояние в интервале от 1001 км до 1050 км | 1т груза | - | - | - | - | 2723.16 | -
414064-00-1051-1100 | Перевозка железнодорожным транспортом ресурсов группы "Диски сигнальные металлические" на расстояние в интервале от 1051 км до 1100 км | 1т груза | - | - | - | - | 2811.76 | -
414064-00-1101-1150 | Перевозка железнодорожным транспортом ресурсов группы "Диски сигнальные металлические" на расстояние в интервале от 1101 км до 1150 км | 1т груза | - | - | - | - | 2883.39 | -
414064-00-1151-1200 | Перевозка железнодорожным транспортом ресурсов группы "Диски сигнальные металлические" на расстояние в интервале от 1151 км до 1200 км | 1т груза | - | - | - | - | 2971.09 | -
414064-00-1201-1250 | Перевозка железнодорожным транспортом ресурсов группы "Диски сигнальные металлические" на расстояние в интервале от 1201 км до 1250 км | 1т груза | - | - | - | - | 3040.69 | -
414064-00-1251-1300 | Перевозка железнодорожным транспортом ресурсов группы "Диски сигнальные металлические" на расстояние в интервале от 1251 км до 1300 км | 1т груза | - | - | - | - | 3127.71 | -
414064-00-1301-1350 | Перевозка железнодорожным транспортом ресурсов группы "Диски сигнальные металлические" на расстояние в интервале от 1301 км до 1350 км | 1т груза | - | - | - | - | 3195.04 | -
414064-00-1351-1400 | Перевозка железнодорожным транспортом ресурсов группы "Диски сигнальные металлические" на расстояние в интервале от 1351 км до 1400 км | 1т груза | - | - | - | - | 3281.38 | -
414064-00-1401-1450 | Перевозка железнодорожным транспортом ресурсов группы "Диски сигнальные металлические" на расстояние в интервале от 1401 км до 1450 км | 1т груза | - | - | - | - | 3367.49 | -
414064-00-1451-1500 | Перевозка железнодорожным транспортом ресурсов группы "Диски сигнальные металлические" на расстояние в интервале от 1451 км до 1500 км | 1т груза | - | - | - | - | 3431.88 | -
414064-00-1501-1600 | Перевозка железнодорожным транспортом ресурсов группы "Диски сигнальные металлические" на расстояние в интервале от 1501 км до 1600 км | 1т груза | - | - | - | - | 3560.27 | -
414064-00-1601-1700 | Перевозка железнодорожным транспортом ресурсов группы "Диски сигнальные металлические" на расстояние в интервале от 1601 км до 1700 км | 1т груза | - | - | - | - | 3706.7 | -
414064-00-1701-1800 | Перевозка железнодорожным транспортом ресурсов группы "Диски сигнальные металлические" на расстояние в интервале от 1701 км до 1800 км | 1т груза | - | - | - | - | 3850.19 | -
414064-00-1801-1900 | Перевозка железнодорожным транспортом ресурсов группы "Диски сигнальные металлические" на расстояние в интервале от 1801 км до 1900 км | 1т груза | - | - | - | - | 4018.34 | -
414064-00-1901-2000 | Перевозка железнодорожным транспортом ресурсов группы "Диски сигнальные металлические" на расстояние в интервале от 1901 км до 2000 км | 1т груза | - | - | - | - | 4157.31 | -
414064-00-2001-2100 | Перевозка железнодорожным транспортом ресурсов группы "Диски сигнальные металлические" на расстояние в интервале от 2001 км до 2100 км | 1т груза | - | - | - | - | 4293.56 | -
414064-00-2101-2200 | Перевозка железнодорожным транспортом ресурсов группы "Диски сигнальные металлические" на расстояние в интервале от 2101 км до 2200 км | 1т груза | - | - | - | - | 4458.55 | -
414064-00-2201-2300 | Перевозка железнодорожным транспортом ресурсов группы "Диски сигнальные металлические" на расстояние в интервале от 2201 км до 2300 км | 1т груза | - | - | - | - | 4590.27 | -
414064-00-2301-2400 | Перевозка железнодорожным транспортом ресурсов группы "Диски сигнальные металлические" на расстояние в интервале от 2301 км до 2400 км | 1т груза | - | - | - | - | 4718.82 | -
414064-00-2401-2500 | Перевозка железнодорожным транспортом ресурсов группы "Диски сигнальные металлические" на расстояние в интервале от 2401 км до 2500 км | 1т груза | - | - | - | - | 4881.1 | -
414064-00-2501-2600 | Перевозка железнодорожным транспортом ресурсов группы "Диски сигнальные металлические" на расстояние в интервале от 2501 км до 2600 км | 1т груза | - | - | - | - | 5005.35 | -
414064-00-2601-2700 | Перевозка железнодорожным транспортом ресурсов группы "Диски сигнальные металлические" на расстояние в интервале от 2601 км до 2700 км | 1т груза | - | - | - | - | 5126.44 | -
414064-00-2701-2800 | Перевозка железнодорожным транспортом ресурсов группы "Диски сигнальные металлические" на расстояние в интервале от 2701 км до 2800 км | 1т груза | - | - | - | - | 5285.77 | -
414064-00-2801-2900 | Перевозка железнодорожным транспортом ресурсов группы "Диски сигнальные металлические" на расстояние в интервале от 2801 км до 2900 км | 1т груза | - | - | - | - | 5402.56 | -
414064-00-2901-3000 | Перевозка железнодорожным транспортом ресурсов группы "Диски сигнальные металлические" на расстояние в интервале от 2901 км до 3000 км | 1т груза | - | - | - | - | 5516.4 | -
414064-00-3001-3100 | Перевозка железнодорожным транспортом ресурсов группы "Диски сигнальные металлические" на расстояние в интервале от 3001 км до 3100 км | 1т груза | - | - | - | - | 5564.52 | -
414064-00-3101-3200 | Перевозка железнодорожным транспортом ресурсов группы "Диски сигнальные металлические" на расстояние в интервале от 3101 км до 3200 км | 1т груза | - | - | - | - | 5717.71 | -
414064-00-3201-3300 | Перевозка железнодорожным транспортом ресурсов группы "Диски сигнальные металлические" на расстояние в интервале от 3201 км до 3300 км | 1т груза | - | - | - | - | 5870.89 | -
414064-00-3301-3400 | Перевозка железнодорожным транспортом ресурсов группы "Диски сигнальные металлические" на расстояние в интервале от 3301 км до 3400 км | 1т груза | - | - | - | - | 6024.08 | -
414064-00-3401-3500 | Перевозка железнодорожным транспортом ресурсов группы "Диски сигнальные металлические" на расстояние в интервале от 3401 км до 3500 км | 1т груза | - | - | - | - | 6177.27 | -
414064-00-3501-3600 | Перевозка железнодорожным транспортом ресурсов группы "Диски сигнальные металлические" на расстояние в интервале от 3501 км до 3600 км | 1т груза | - | - | - | - | 6330.46 | -
414064-00-3601-3700 | Перевозка железнодорожным транспортом ресурсов группы "Диски сигнальные металлические" на расстояние в интервале от 3601 км до 3700 км | 1т груза | - | - | - | - | 6483.65 | -
414064-00-3701-3800 | Перевозка железнодорожным транспортом ресурсов группы "Диски сигнальные металлические" на расстояние в интервале от 3701 км до 3800 км | 1т груза | - | - | - | - | 6636.84 | -
414064-00-3801-3900 | Перевозка железнодорожным транспортом ресурсов группы "Диски сигнальные металлические" на расстояние в интервале от 3801 км до 3900 км | 1т груза | - | - | - | - | 6790.02 | -
414064-00-3901-4000 | Перевозка железнодорожным транспортом ресурсов группы "Диски сигнальные металлические" на расстояние в интервале от 3901 км до 4000 км | 1т груза | - | - | - | - | 6943.21 | -
414064-00-4001-4100 | Перевозка железнодорожным транспортом ресурсов группы "Диски сигнальные металлические" на расстояние в интервале от 4001 км до 4100 км | 1т груза | - | - | - | - | 7096.4 | -
414064-00-4101-4200 | Перевозка железнодорожным транспортом ресурсов группы "Диски сигнальные металлические" на расстояние в интервале от 4101 км до 4200 км | 1т груза | - | - | - | - | 7249.59 | -
414064-00-4201-4300 | Перевозка железнодорожным транспортом ресурсов группы "Диски сигнальные металлические" на расстояние в интервале от 4201 км до 4300 км | 1т груза | - | - | - | - | 7402.78 | -
414064-00-4301-4400 | Перевозка железнодорожным транспортом ресурсов группы "Диски сигнальные металлические" на расстояние в интервале от 4301 км до 4400 км | 1т груза | - | - | - | - | 7555.97 | -
414064-00-4401-4500 | Перевозка железнодорожным транспортом ресурсов группы "Диски сигнальные металлические" на расстояние в интервале от 4401 км до 4500 км | 1т груза | - | - | - | - | 7709.15 | -
414064-00-4501-4600 | Перевозка железнодорожным транспортом ресурсов группы "Диски сигнальные металлические" на расстояние в интервале от 4501 км до 4600 км | 1т груза | - | - | - | - | 7862.34 | -
414064-00-4601-4700 | Перевозка железнодорожным транспортом ресурсов группы "Диски сигнальные металлические" на расстояние в интервале от 4601 км до 4700 км | 1т груза | - | - | - | - | 8015.53 | -
414064-00-4701-4800 | Перевозка железнодорожным транспортом ресурсов группы "Диски сигнальные металлические" на расстояние в интервале от 4701 км до 4800 км | 1т груза | - | - | - | - | 8168.72 | -
414064-00-4801-4900 | Перевозка железнодорожным транспортом ресурсов группы "Диски сигнальные металлические" на расстояние в интервале от 4801 км до 4900 км | 1т груза | - | - | - | - | 8322.13 | -
414064-00-4901-5000 | Перевозка железнодорожным транспортом ресурсов группы "Диски сигнальные металлические" на расстояние в интервале от 4901 км до 5000 км | 1т груза | - | - | - | - | 8475.32 | -
414064-00-5001-5100 | Перевозка железнодорожным транспортом ресурсов группы "Диски сигнальные металлические" на расстояние в интервале от 5001 км до 5100 км | 1т груза | - | - | - | - | 8628.51 | -
414064-00-5101-5200 | Перевозка железнодорожным транспортом ресурсов группы "Диски сигнальные металлические" на расстояние в интервале от 5101 км до 5200 км | 1т груза | - | - | - | - | 8781.7 | -
414064-00-5201-5300 | Перевозка железнодорожным транспортом ресурсов группы "Диски сигнальные металлические" на расстояние в интервале от 5201 км до 5300 км | 1т груза | - | - | - | - | 8934.88 | -
414064-00-5301-5400 | Перевозка железнодорожным транспортом ресурсов группы "Диски сигнальные металлические" на расстояние в интервале от 5301 км до 5400 км | 1т груза | - | - | - | - | 9088.07 | -
414064-00-5401-5500 | Перевозка железнодорожным транспортом ресурсов группы "Диски сигнальные металлические" на расстояние в интервале от 5401 км до 5500 км | 1т груза | - | - | - | - | 9241.26 | -
414064-00-5501-5700 | Перевозка железнодорожным транспортом ресурсов группы "Диски сигнальные металлические" на расстояние в интервале от 5501 км до 5700 км | 1т груза | - | - | - | - | 9470.93 | -
414064-00-5701-5900 | Перевозка железнодорожным транспортом ресурсов группы "Диски сигнальные металлические" на расстояние в интервале от 5701 км до 5900 км | 1т груза | - | - | - | - | 9777.31 | -
414064-00-5901-6100 | Перевозка железнодорожным транспортом ресурсов группы "Диски сигнальные металлические" на расстояние в интервале от 5901 км до 6100 км | 1т груза | - | - | - | - | 10083.91 | -
414064-00-6101-6300 | Перевозка железнодорожным транспортом ресурсов группы "Диски сигнальные металлические" на расстояние в интервале от 6101 км до 6300 км | 1т груза | - | - | - | - | 10390.28 | -
414064-00-6301-6500 | Перевозка железнодорожным транспортом ресурсов группы "Диски сигнальные металлические" на расстояние в интервале от 6301 км до 6500 км | 1т груза | - | - | - | - | 10696.66 | -
414064-00-6501-6700 | Перевозка железнодорожным транспортом ресурсов группы "Диски сигнальные металлические" на расстояние в интервале от 6501 км до 6700 км | 1т груза | - | - | - | - | 11003.04 | -
414064-00-6701-6900 | Перевозка железнодорожным транспортом ресурсов группы "Диски сигнальные металлические" на расстояние в интервале от 6701 км до 6900 км | 1т груза | - | - | - | - | 11309.41 | -
414064-00-6901-7100 | Перевозка железнодорожным транспортом ресурсов группы "Диски сигнальные металлические" на расстояние в интервале от 6901 км до 7100 км | 1т груза | - | - | - | - | 11615.79 | -
414064-00-7101-7300 | Перевозка железнодорожным транспортом ресурсов группы "Диски сигнальные металлические" на расстояние в интервале от 7101 км до 7300 км | 1т груза | - | - | - | - | 11922.17 | -
414064-00-7301-7500 | Перевозка железнодорожным транспортом ресурсов группы "Диски сигнальные металлические" на расстояние в интервале от 7301 км до 7500 км | 1т груза | - | - | - | - | 12228.54 | -
414064-00-7501-7700 | Перевозка железнодорожным транспортом ресурсов группы "Диски сигнальные металлические" на расстояние в интервале от 7501 км до 7700 км | 1т груза | - | - | - | - | 12534.92 | -
414064-00-7701-7900 | Перевозка железнодорожным транспортом ресурсов группы "Диски сигнальные металлические" на расстояние в интервале от 7701 км до 7900 км | 1т груза | - | - | - | - | 12841.3 | -
414064-00-7901-8100 | Перевозка железнодорожным транспортом ресурсов группы "Диски сигнальные металлические" на расстояние в интервале от 7901 км до 8100 км | 1т груза | - | - | - | - | 13147.67 | -
414064-00-8101-8300 | Перевозка железнодорожным транспортом ресурсов группы "Диски сигнальные металлические" на расстояние в интервале от 8101 км до 8300 км | 1т груза | - | - | - | - | 13454.05 | -
414064-00-8301-8500 | Перевозка железнодорожным транспортом ресурсов группы "Диски сигнальные металлические" на расстояние в интервале от 8301 км до 8500 км | 1т груза | - | - | - | - | 13760.65 | -
414064-00-8501-8700 | Перевозка железнодорожным транспортом ресурсов группы "Диски сигнальные металлические" на расстояние в интервале от 8501 км до 8700 км | 1т груза | - | - | - | - | 14067.03 | -
414064-00-8701-8900 | Перевозка железнодорожным транспортом ресурсов группы "Диски сигнальные металлические" на расстояние в интервале от 8701 км до 8900 км | 1т груза | - | - | - | - | 14373.4 | -
414064-00-8901-9100 | Перевозка железнодорожным транспортом ресурсов группы "Диски сигнальные металлические" на расстояние в интервале от 8901 км до 9100 км | 1т груза | - | - | - | - | 14679.78 | -
414064-00-9101-9300 | Перевозка железнодорожным транспортом ресурсов группы "Диски сигнальные металлические" на расстояние в интервале от 9101 км до 9300 км | 1т груза | - | - | - | - | 14986.16 | -
414064-00-9301-9500 | Перевозка железнодорожным транспортом ресурсов группы "Диски сигнальные металлические" на расстояние в интервале от 9301 км до 9500 км | 1т груза | - | - | - | - | 15292.53 | -
414064-00-9501-9700 | Перевозка железнодорожным транспортом ресурсов группы "Диски сигнальные металлические" на расстояние в интервале от 9501 км до 9700 км | 1т груза | - | - | - | - | 15598.91 | -
414064-00-9701-9900 | Перевозка железнодорожным транспортом ресурсов группы "Диски сигнальные металлические" на расстояние в интервале от 9701 км до 9900 км | 1т груза | - | - | - | - | 15905.29 | -
213093-00-0001-0005 | Перевозка железнодорожным транспортом ресурсов группы "Дистиллят вакуумный" на расстояние в интервале от 1 км до 5 км | 1т груза | - | - | - | - | 797.75 | -
213093-00-0006-0010 | Перевозка железнодорожным транспортом ресурсов группы "Дистиллят вакуумный" на расстояние в интервале от 6 км до 10 км | 1т груза | - | - | - | - | 808.28 | -
213093-00-0011-0015 | Перевозка железнодорожным транспортом ресурсов группы "Дистиллят вакуумный" на расстояние в интервале от 11 км до 15 км | 1т груза | - | - | - | - | 817.33 | -
213093-00-0016-0020 | Перевозка железнодорожным транспортом ресурсов группы "Дистиллят вакуумный" на расстояние в интервале от 16 км до 20 км | 1т груза | - | - | - | - | 826.38 | -
213093-00-0021-0025 | Перевозка железнодорожным транспортом ресурсов группы "Дистиллят вакуумный" на расстояние в интервале от 21 км до 25 км | 1т груза | - | - | - | - | 835.24 | -
213093-00-0026-0030 | Перевозка железнодорожным транспортом ресурсов группы "Дистиллят вакуумный" на расстояние в интервале от 26 км до 30 км | 1т груза | - | - | - | - | 844.29 | -
213093-00-0031-0035 | Перевозка железнодорожным транспортом ресурсов группы "Дистиллят вакуумный" на расстояние в интервале от 31 км до 35 км | 1т груза | - | - | - | - | 853.34 | -
213093-00-0036-0040 | Перевозка железнодорожным транспортом ресурсов группы "Дистиллят вакуумный" на расстояние в интервале от 36 км до 40 км | 1т груза | - | - | - | - | 862.39 | -
213093-00-0041-0045 | Перевозка железнодорожным транспортом ресурсов группы "Дистиллят вакуумный" на расстояние в интервале от 41 км до 45 км | 1т груза | - | - | - | - | 871.44 | -
213093-00-0046-0050 | Перевозка железнодорожным транспортом ресурсов группы "Дистиллят вакуумный" на расстояние в интервале от 46 км до 50 км | 1т груза | - | - | - | - | 880.49 | -
213093-00-0051-0060 | Перевозка железнодорожным транспортом ресурсов группы "Дистиллят вакуумный" на расстояние в интервале от 51 км до 60 км | 1т груза | - | - | - | - | 893.13 | -
213093-00-0061-0070 | Перевозка железнодорожным транспортом ресурсов группы "Дистиллят вакуумный" на расстояние в интервале от 61 км до 70 км | 1т груза | - | - | - | - | 911.23 | -
213093-00-0071-0080 | Перевозка железнодорожным транспортом ресурсов группы "Дистиллят вакуумный" на расстояние в интервале от 71 км до 80 км | 1т груза | - | - | - | - | 929.14 | -
213093-00-0081-0090 | Перевозка железнодорожным транспортом ресурсов группы "Дистиллят вакуумный" на расстояние в интервале от 81 км до 90 км | 1т груза | - | - | - | - | 947.24 | -
213093-00-0091-0100 | Перевозка железнодорожным транспортом ресурсов группы "Дистиллят вакуумный" на расстояние в интервале от 91 км до 100 км | 1т груза | - | - | - | - | 965.34 | -
213093-00-0101-0120 | Перевозка железнодорожным транспортом ресурсов группы "Дистиллят вакуумный" на расстояние в интервале от 101 км до 120 км | 1т груза | - | - | - | - | 992.3 | -
213093-00-0121-0140 | Перевозка железнодорожным транспортом ресурсов группы "Дистиллят вакуумный" на расстояние в интервале от 121 км до 140 км | 1т груза | - | - | - | - | 1028.31 | -
213093-00-0141-0160 | Перевозка железнодорожным транспортом ресурсов группы "Дистиллят вакуумный" на расстояние в интервале от 141 км до 160 км | 1т груза | - | - | - | - | 1064.5 | -
213093-00-0161-0180 | Перевозка железнодорожным транспортом ресурсов группы "Дистиллят вакуумный" на расстояние в интервале от 161 км до 180 км | 1т груза | - | - | - | - | 1096.24 | -
213093-00-0181-0200 | Перевозка железнодорожным транспортом ресурсов группы "Дистиллят вакуумный" на расстояние в интервале от 181 км до 200 км | 1т груза | - | - | - | - | 1127.06 | -
213093-00-0201-0220 | Перевозка железнодорожным транспортом ресурсов группы "Дистиллят вакуумный" на расстояние в интервале от 201 км до 220 км | 1т груза | - | - | - | - | 1159.36 | -
213093-00-0221-0240 | Перевозка железнодорожным транспортом ресурсов группы "Дистиллят вакуумный" на расстояние в интервале от 221 км до 240 км | 1т груза | - | - | - | - | 1188.5 | -
213093-00-0241-0260 | Перевозка железнодорожным транспортом ресурсов группы "Дистиллят вакуумный" на расстояние в интервале от 241 км до 260 км | 1т груза | - | - | - | - | 1219.5 | -
213093-00-0261-0280 | Перевозка железнодорожным транспортом ресурсов группы "Дистиллят вакуумный" на расстояние в интервале от 261 км до 280 км | 1т груза | - | - | - | - | 1250.13 | -
213093-00-0281-0300 | Перевозка железнодорожным транспортом ресурсов группы "Дистиллят вакуумный" на расстояние в интервале от 281 км до 300 км | 1т груза | - | - | - | - | 1280.39 | -
213093-00-0301-0330 | Перевозка железнодорожным транспортом ресурсов группы "Дистиллят вакуумный" на расстояние в интервале от 301 км до 330 км | 1т груза | - | - | - | - | 1318.22 | -
213093-00-0331-0360 | Перевозка железнодорожным транспортом ресурсов группы "Дистиллят вакуумный" на расстояние в интервале от 331 км до 360 км | 1т груза | - | - | - | - | 1363.79 | -
213093-00-0361-0390 | Перевозка железнодорожным транспортом ресурсов группы "Дистиллят вакуумный" на расстояние в интервале от 361 км до 390 км | 1т груза | - | - | - | - | 1408.62 | -
213093-00-0391-0420 | Перевозка железнодорожным транспортом ресурсов группы "Дистиллят вакуумный" на расстояние в интервале от 391 км до 420 км | 1т груза | - | - | - | - | 1452.71 | -
213093-00-0421-0450 | Перевозка железнодорожным транспортом ресурсов группы "Дистиллят вакуумный" на расстояние в интервале от 421 км до 450 км | 1т груза | - | - | - | - | 1501.62 | -
213093-00-0451-0480 | Перевозка железнодорожным транспортом ресурсов группы "Дистиллят вакуумный" на расстояние в интервале от 451 км до 480 км | 1т груза | - | - | - | - | 1544.41 | -
213093-00-0481-0510 | Перевозка железнодорожным транспортом ресурсов группы "Дистиллят вакуумный" на расстояние в интервале от 481 км до 510 км | 1т груза | - | - | - | - | 1586.65 | -
213093-00-0511-0540 | Перевозка железнодорожным транспортом ресурсов группы "Дистиллят вакуумный" на расстояние в интервале от 511 км до 540 км | 1т груза | - | - | - | - | 1634.63 | -
213093-00-0541-0570 | Перевозка железнодорожным транспортом ресурсов группы "Дистиллят вакуумный" на расстояние в интервале от 541 км до 570 км | 1т груза | - | - | - | - | 1675.76 | -
213093-00-0571-0600 | Перевозка железнодорожным транспортом ресурсов группы "Дистиллят вакуумный" на расстояние в интервале от 571 км до 600 км | 1т груза | - | - | - | - | 1723.37 | -
213093-00-0601-0640 | Перевозка железнодорожным транспортом ресурсов группы "Дистиллят вакуумный" на расстояние в интервале от 601 км до 640 км | 1т груза | - | - | - | - | 1771.13 | -
213093-00-0641-0680 | Перевозка железнодорожным транспортом ресурсов группы "Дистиллят вакуумный" на расстояние в интервале от 641 км до 680 км | 1т груза | - | - | - | - | 1834.24 | -
213093-00-0681-0720 | Перевозка железнодорожным транспортом ресурсов группы "Дистиллят вакуумный" на расстояние в интервале от 681 км до 720 км | 1т груза | - | - | - | - | 1888.45 | -
213093-00-0721-0760 | Перевозка железнодорожным транспортом ресурсов группы "Дистиллят вакуумный" на расстояние в интервале от 721 км до 760 км | 1т груза | - | - | - | - | 1951.01 | -
213093-00-0761-0800 | Перевозка железнодорожным транспортом ресурсов группы "Дистиллят вакуумный" на расстояние в интервале от 761 км до 800 км | 1т груза | - | - | - | - | 2003.74 | -
213093-00-0801-0840 | Перевозка железнодорожным транспортом ресурсов группы "Дистиллят вакуумный" на расстояние в интервале от 801 км до 840 км | 1т груза | - | - | - | - | 2065.74 | -
213093-00-0841-0880 | Перевозка железнодорожным транспортом ресурсов группы "Дистиллят вакуумный" на расстояние в интервале от 841 км до 880 км | 1т груза | - | - | - | - | 2127.74 | -
213093-00-0881-0920 | Перевозка железнодорожным транспортом ресурсов группы "Дистиллят вакуумный" на расстояние в интервале от 881 км до 920 км | 1т груза | - | - | - | - | 2178.43 | -
213093-00-0921-0960 | Перевозка железнодорожным транспортом ресурсов группы "Дистиллят вакуумный" на расстояние в интервале от 921 км до 960 км | 1т груза | - | - | - | - | 2240.06 | -
213093-00-0961-1000 | Перевозка железнодорожным транспортом ресурсов группы "Дистиллят вакуумный" на расстояние в интервале от 961 км до 1000 км | 1т груза | - | - | - | - | 2289.26 | -
213093-00-1001-1050 | Перевозка железнодорожным транспортом ресурсов группы "Дистиллят вакуумный" на расстояние в интервале от 1001 км до 1050 км | 1т груза | - | - | - | - | 2357.9 | -
213093-00-1051-1100 | Перевозка железнодорожным транспортом ресурсов группы "Дистиллят вакуумный" на расстояние в интервале от 1051 км до 1100 км | 1т груза | - | - | - | - | 2434.1 | -
213093-00-1101-1150 | Перевозка железнодорожным транспортом ресурсов группы "Дистиллят вакуумный" на расстояние в интервале от 1101 км до 1150 км | 1т груза | - | - | - | - | 2496.21 | -
213093-00-1151-1200 | Перевозка железнодорожным транспортом ресурсов группы "Дистиллят вакуумный" на расстояние в интервале от 1151 км до 1200 км | 1т груза | - | - | - | - | 2571.86 | -
213093-00-1201-1250 | Перевозка железнодорожным транспортом ресурсов группы "Дистиллят вакуумный" на расстояние в интервале от 1201 км до 1250 км | 1т груза | - | - | - | - | 2632.11 | -
213093-00-1251-1300 | Перевозка железнодорожным транспортом ресурсов группы "Дистиллят вакуумный" на расстояние в интервале от 1251 км до 1300 км | 1т груза | - | - | - | - | 2707.2 | -
213093-00-1301-1350 | Перевозка железнодорожным транспортом ресурсов группы "Дистиллят вакуумный" на расстояние в интервале от 1301 км до 1350 км | 1т груза | - | - | - | - | 2765.41 | -
213093-00-1351-1400 | Перевозка железнодорожным транспортом ресурсов группы "Дистиллят вакуумный" на расстояние в интервале от 1351 км до 1400 км | 1т груза | - | - | - | - | 2839.76 | -
213093-00-1401-1450 | Перевозка железнодорожным транспортом ресурсов группы "Дистиллят вакуумный" на расстояние в интервале от 1401 км до 1450 км | 1т груза | - | - | - | - | 2914.29 | -
213093-00-1451-1500 | Перевозка железнодорожным транспортом ресурсов группы "Дистиллят вакуумный" на расстояние в интервале от 1451 км до 1500 км | 1т груза | - | - | - | - | 2970.09 | -
213093-00-1501-1600 | Перевозка железнодорожным транспортом ресурсов группы "Дистиллят вакуумный" на расстояние в интервале от 1501 км до 1600 км | 1т груза | - | - | - | - | 3080.6 | -
213093-00-1601-1700 | Перевозка железнодорожным транспортом ресурсов группы "Дистиллят вакуумный" на расстояние в интервале от 1601 км до 1700 км | 1т груза | - | - | - | - | 3207.4 | -
213093-00-1701-1800 | Перевозка железнодорожным транспортом ресурсов группы "Дистиллят вакуумный" на расстояние в интервале от 1701 км до 1800 км | 1т груза | - | - | - | - | 3331.62 | -
213093-00-1801-1900 | Перевозка железнодорожным транспортом ресурсов группы "Дистиллят вакуумный" на расстояние в интервале от 1801 км до 1900 км | 1т груза | - | - | - | - | 3476.61 | -
213093-00-1901-2000 | Перевозка железнодорожным транспортом ресурсов группы "Дистиллят вакуумный" на расстояние в интервале от 1901 км до 2000 км | 1т груза | - | - | - | - | 3596.92 | -
213093-00-2001-2100 | Перевозка железнодорожным транспортом ресурсов группы "Дистиллят вакуумный" на расстояние в интервале от 2001 км до 2100 км | 1т груза | - | - | - | - | 3714.83 | -
213093-00-2101-2200 | Перевозка железнодорожным транспортом ресурсов группы "Дистиллят вакуумный" на расстояние в интервале от 2101 км до 2200 км | 1т груза | - | - | - | - | 3857.4 | -
213093-00-2201-2300 | Перевозка железнодорожным транспортом ресурсов группы "Дистиллят вакуумный" на расстояние в интервале от 2201 км до 2300 км | 1т груза | - | - | - | - | 3971.42 | -
213093-00-2301-2400 | Перевозка железнодорожным транспортом ресурсов группы "Дистиллят вакуумный" на расстояние в интервале от 2301 км до 2400 км | 1т груза | - | - | - | - | 4083.02 | -
213093-00-2401-2500 | Перевозка железнодорожным транспортом ресурсов группы "Дистиллят вакуумный" на расстояние в интервале от 2401 км до 2500 км | 1т груза | - | - | - | - | 4222.99 | -
213093-00-2501-2600 | Перевозка железнодорожным транспортом ресурсов группы "Дистиллят вакуумный" на расстояние в интервале от 2501 км до 2600 км | 1т груза | - | - | - | - | 4330.7 | -
213093-00-2601-2700 | Перевозка железнодорожным транспортом ресурсов группы "Дистиллят вакуумный" на расстояние в интервале от 2601 км до 2700 км | 1т груза | - | - | - | - | 4435.99 | -
213093-00-2701-2800 | Перевозка железнодорожным транспортом ресурсов группы "Дистиллят вакуумный" на расстояние в интервале от 2701 км до 2800 км | 1т груза | - | - | - | - | 4573.37 | -
213093-00-2801-2900 | Перевозка железнодорожным транспортом ресурсов группы "Дистиллят вакуумный" на расстояние в интервале от 2801 км до 2900 км | 1т груза | - | - | - | - | 4674.96 | -
213093-00-2901-3000 | Перевозка железнодорожным транспортом ресурсов группы "Дистиллят вакуумный" на расстояние в интервале от 2901 км до 3000 км | 1т груза | - | - | - | - | 4773.94 | -
213093-00-3001-3100 | Перевозка железнодорожным транспортом ресурсов группы "Дистиллят вакуумный" на расстояние в интервале от 3001 км до 3100 км | 1т груза | - | - | - | - | 4650.38 | -
213093-00-3101-3200 | Перевозка железнодорожным транспортом ресурсов группы "Дистиллят вакуумный" на расстояние в интервале от 3101 км до 3200 км | 1т груза | - | - | - | - | 4778.24 | -
213093-00-3201-3300 | Перевозка железнодорожным транспортом ресурсов группы "Дистиллят вакуумный" на расстояние в интервале от 3201 км до 3300 км | 1т груза | - | - | - | - | 4906.11 | -
213093-00-3301-3400 | Перевозка железнодорожным транспортом ресурсов группы "Дистиллят вакуумный" на расстояние в интервале от 3301 км до 3400 км | 1т груза | - | - | - | - | 5033.98 | -
213093-00-3401-3500 | Перевозка железнодорожным транспортом ресурсов группы "Дистиллят вакуумный" на расстояние в интервале от 3401 км до 3500 км | 1т груза | - | - | - | - | 5161.67 | -
213093-00-3501-3600 | Перевозка железнодорожным транспортом ресурсов группы "Дистиллят вакуумный" на расстояние в интервале от 3501 км до 3600 км | 1т груза | - | - | - | - | 5289.54 | -
213093-00-3601-3700 | Перевозка железнодорожным транспортом ресурсов группы "Дистиллят вакуумный" на расстояние в интервале от 3601 км до 3700 км | 1т груза | - | - | - | - | 5417.4 | -
213093-00-3701-3800 | Перевозка железнодорожным транспортом ресурсов группы "Дистиллят вакуумный" на расстояние в интервале от 3701 км до 3800 км | 1т груза | - | - | - | - | 5545.09 | -
213093-00-3801-3900 | Перевозка железнодорожным транспортом ресурсов группы "Дистиллят вакуумный" на расстояние в интервале от 3801 км до 3900 км | 1т груза | - | - | - | - | 5672.96 | -
213093-00-3901-4000 | Перевозка железнодорожным транспортом ресурсов группы "Дистиллят вакуумный" на расстояние в интервале от 3901 км до 4000 км | 1т груза | - | - | - | - | 5800.83 | -
213093-00-4001-4100 | Перевозка железнодорожным транспортом ресурсов группы "Дистиллят вакуумный" на расстояние в интервале от 4001 км до 4100 км | 1т груза | - | - | - | - | 5928.52 | -
213093-00-4101-4200 | Перевозка железнодорожным транспортом ресурсов группы "Дистиллят вакуумный" на расстояние в интервале от 4101 км до 4200 км | 1т груза | - | - | - | - | 6056.39 | -
213093-00-4201-4300 | Перевозка железнодорожным транспортом ресурсов группы "Дистиллят вакуумный" на расстояние в интервале от 4201 км до 4300 км | 1т груза | - | - | - | - | 6184.26 | -
213093-00-4301-4400 | Перевозка железнодорожным транспортом ресурсов группы "Дистиллят вакуумный" на расстояние в интервале от 4301 км до 4400 км | 1т груза | - | - | - | - | 6311.95 | -
213093-00-4401-4500 | Перевозка железнодорожным транспортом ресурсов группы "Дистиллят вакуумный" на расстояние в интервале от 4401 км до 4500 км | 1т груза | - | - | - | - | 6439.81 | -
213093-00-4501-4600 | Перевозка железнодорожным транспортом ресурсов группы "Дистиллят вакуумный" на расстояние в интервале от 4501 км до 4600 км | 1т груза | - | - | - | - | 6567.68 | -
213093-00-4601-4700 | Перевозка железнодорожным транспортом ресурсов группы "Дистиллят вакуумный" на расстояние в интервале от 4601 км до 4700 км | 1т груза | - | - | - | - | 6695.37 | -
213093-00-4701-4800 | Перевозка железнодорожным транспортом ресурсов группы "Дистиллят вакуумный" на расстояние в интервале от 4701 км до 4800 км | 1т груза | - | - | - | - | 6823.24 | -
213093-00-4801-4900 | Перевозка железнодорожным транспортом ресурсов группы "Дистиллят вакуумный" на расстояние в интервале от 4801 км до 4900 км | 1т груза | - | - | - | - | 6951.11 | -
213093-00-4901-5000 | Перевозка железнодорожным транспортом ресурсов группы "Дистиллят вакуумный" на расстояние в интервале от 4901 км до 5000 км | 1т груза | - | - | - | - | 7078.97 | -
213093-00-5001-5100 | Перевозка железнодорожным транспортом ресурсов группы "Дистиллят вакуумный" на расстояние в интервале от 5001 км до 5100 км | 1т груза | - | - | - | - | 7206.67 | -
213093-00-5101-5200 | Перевозка железнодорожным транспортом ресурсов группы "Дистиллят вакуумный" на расстояние в интервале от 5101 км до 5200 км | 1т груза | - | - | - | - | 7334.53 | -
213093-00-5201-5300 | Перевозка железнодорожным транспортом ресурсов группы "Дистиллят вакуумный" на расстояние в интервале от 5201 км до 5300 км | 1т груза | - | - | - | - | 7462.4 | -
213093-00-5301-5400 | Перевозка железнодорожным транспортом ресурсов группы "Дистиллят вакуумный" на расстояние в интервале от 5301 км до 5400 км | 1т груза | - | - | - | - | 7590.09 | -
213093-00-5401-5500 | Перевозка железнодорожным транспортом ресурсов группы "Дистиллят вакуумный" на расстояние в интервале от 5401 км до 5500 км | 1т груза | - | - | - | - | 7717.96 | -
213093-00-5501-5700 | Перевозка железнодорожным транспортом ресурсов группы "Дистиллят вакуумный" на расстояние в интервале от 5501 км до 5700 км | 1т груза | - | - | - | - | 7909.58 | -
213093-00-5701-5900 | Перевозка железнодорожным транспортом ресурсов группы "Дистиллят вакуумный" на расстояние в интервале от 5701 км до 5900 км | 1т груза | - | - | - | - | 8165.32 | -
213093-00-5901-6100 | Перевозка железнодорожным транспортом ресурсов группы "Дистиллят вакуумный" на расстояние в интервале от 5901 км до 6100 км | 1т груза | - | - | - | - | 8420.88 | -
213093-00-6101-6300 | Перевозка железнодорожным транспортом ресурсов группы "Дистиллят вакуумный" на расстояние в интервале от 6101 км до 6300 км | 1т груза | - | - | - | - | 8676.61 | -
213093-00-6301-6500 | Перевозка железнодорожным транспортом ресурсов группы "Дистиллят вакуумный" на расстояние в интервале от 6301 км до 6500 км | 1т груза | - | - | - | - | 8932.17 | -
213093-00-6501-6700 | Перевозка железнодорожным транспортом ресурсов группы "Дистиллят вакуумный" на расстояние в интервале от 6501 км до 6700 км | 1т груза | - | - | - | - | 9187.73 | -
213093-00-6701-6900 | Перевозка железнодорожным транспортом ресурсов группы "Дистиллят вакуумный" на расстояние в интервале от 6701 км до 6900 км | 1т груза | - | - | - | - | 9443.46 | -
213093-00-6901-7100 | Перевозка железнодорожным транспортом ресурсов группы "Дистиллят вакуумный" на расстояние в интервале от 6901 км до 7100 км | 1т груза | - | - | - | - | 9699.02 | -
213093-00-7101-7300 | Перевозка железнодорожным транспортом ресурсов группы "Дистиллят вакуумный" на расстояние в интервале от 7101 км до 7300 км | 1т груза | - | - | - | - | 9954.58 | -
213093-00-7301-7500 | Перевозка железнодорожным транспортом ресурсов группы "Дистиллят вакуумный" на расстояние в интервале от 7301 км до 7500 км | 1т груза | - | - | - | - | 10210.32 | -
213093-00-7501-7700 | Перевозка железнодорожным транспортом ресурсов группы "Дистиллят вакуумный" на расстояние в интервале от 7501 км до 7700 км | 1т груза | - | - | - | - | 10465.88 | -
213093-00-7701-7900 | Перевозка железнодорожным транспортом ресурсов группы "Дистиллят вакуумный" на расстояние в интервале от 7701 км до 7900 км | 1т груза | - | - | - | - | 10721.61 | -
213093-00-7901-8100 | Перевозка железнодорожным транспортом ресурсов группы "Дистиллят вакуумный" на расстояние в интервале от 7901 км до 8100 км | 1т груза | - | - | - | - | 10977.17 | -
213093-00-8101-8300 | Перевозка железнодорожным транспортом ресурсов группы "Дистиллят вакуумный" на расстояние в интервале от 8101 км до 8300 км | 1т груза | - | - | - | - | 11232.73 | -
213093-00-8301-8500 | Перевозка железнодорожным транспортом ресурсов группы "Дистиллят вакуумный" на расстояние в интервале от 8301 км до 8500 км | 1т груза | - | - | - | - | 11488.46 | -
213093-00-8501-8700 | Перевозка железнодорожным транспортом ресурсов группы "Дистиллят вакуумный" на расстояние в интервале от 8501 км до 8700 км | 1т груза | - | - | - | - | 11744.02 | -
213093-00-8701-8900 | Перевозка железнодорожным транспортом ресурсов группы "Дистиллят вакуумный" на расстояние в интервале от 8701 км до 8900 км | 1т груза | - | - | - | - | 11999.58 | -
213093-00-8901-9100 | Перевозка железнодорожным транспортом ресурсов группы "Дистиллят вакуумный" на расстояние в интервале от 8901 км до 9100 км | 1т груза | - | - | - | - | 12255.31 | -
213093-00-9101-9300 | Перевозка железнодорожным транспортом ресурсов группы "Дистиллят вакуумный" на расстояние в интервале от 9101 км до 9300 км | 1т груза | - | - | - | - | 12510.87 | -
213093-00-9301-9500 | Перевозка железнодорожным транспортом ресурсов группы "Дистиллят вакуумный" на расстояние в интервале от 9301 км до 9500 км | 1т груза | - | - | - | - | 12766.61 | -
213093-00-9501-9700 | Перевозка железнодорожным транспортом ресурсов группы "Дистиллят вакуумный" на расстояние в интервале от 9501 км до 9700 км | 1т груза | - | - | - | - | 13022.17 | -
213093-00-9701-9900 | Перевозка железнодорожным транспортом ресурсов группы "Дистиллят вакуумный" на расстояние в интервале от 9701 км до 9900 км | 1т груза | - | - | - | - | 13277.72 | -
291049-00-0001-0005 | Перевозка железнодорожным транспортом ресурсов группы "Добавки для производства цемента" на расстояние в интервале от 1 км до 5 км | 1т груза | - | - | - | - | 466.89 | -
291049-00-0006-0010 | Перевозка железнодорожным транспортом ресурсов группы "Добавки для производства цемента" на расстояние в интервале от 6 км до 10 км | 1т груза | - | - | - | - | 471.79 | -
291049-00-0011-0015 | Перевозка железнодорожным транспортом ресурсов группы "Добавки для производства цемента" на расстояние в интервале от 11 км до 15 км | 1т груза | - | - | - | - | 476.05 | -
291049-00-0016-0020 | Перевозка железнодорожным транспортом ресурсов группы "Добавки для производства цемента" на расстояние в интервале от 16 км до 20 км | 1т груза | - | - | - | - | 480.24 | -
291049-00-0021-0025 | Перевозка железнодорожным транспортом ресурсов группы "Добавки для производства цемента" на расстояние в интервале от 21 км до 25 км | 1т груза | - | - | - | - | 484.5 | -
291049-00-0026-0030 | Перевозка железнодорожным транспортом ресурсов группы "Добавки для производства цемента" на расстояние в интервале от 26 км до 30 км | 1т груза | - | - | - | - | 488.69 | -
291049-00-0031-0035 | Перевозка железнодорожным транспортом ресурсов группы "Добавки для производства цемента" на расстояние в интервале от 31 км до 35 км | 1т груза | - | - | - | - | 492.95 | -
291049-00-0036-0040 | Перевозка железнодорожным транспортом ресурсов группы "Добавки для производства цемента" на расстояние в интервале от 36 км до 40 км | 1т груза | - | - | - | - | 497.14 | -
291049-00-0041-0045 | Перевозка железнодорожным транспортом ресурсов группы "Добавки для производства цемента" на расстояние в интервале от 41 км до 45 км | 1т груза | - | - | - | - | 501.4 | -
291049-00-0046-0050 | Перевозка железнодорожным транспортом ресурсов группы "Добавки для производства цемента" на расстояние в интервале от 46 км до 50 км | 1т груза | - | - | - | - | 505.65 | -
291049-00-0051-0060 | Перевозка железнодорожным транспортом ресурсов группы "Добавки для производства цемента" на расстояние в интервале от 51 км до 60 км | 1т груза | - | - | - | - | 511.62 | -
291049-00-0061-0070 | Перевозка железнодорожным транспортом ресурсов группы "Добавки для производства цемента" на расстояние в интервале от 61 км до 70 км | 1т груза | - | - | - | - | 520.14 | -
291049-00-0071-0080 | Перевозка железнодорожным транспортом ресурсов группы "Добавки для производства цемента" на расстояние в интервале от 71 км до 80 км | 1т груза | - | - | - | - | 528.58 | -
291049-00-0081-0090 | Перевозка железнодорожным транспортом ресурсов группы "Добавки для производства цемента" на расстояние в интервале от 81 км до 90 км | 1т груза | - | - | - | - | 537.03 | -
291049-00-0091-0100 | Перевозка железнодорожным транспортом ресурсов группы "Добавки для производства цемента" на расстояние в интервале от 91 км до 100 км | 1т груза | - | - | - | - | 545.48 | -
291049-00-0101-0120 | Перевозка железнодорожным транспортом ресурсов группы "Добавки для производства цемента" на расстояние в интервале от 101 км до 120 км | 1т груза | - | - | - | - | 558.19 | -
291049-00-0121-0140 | Перевозка железнодорожным транспортом ресурсов группы "Добавки для производства цемента" на расстояние в интервале от 121 км до 140 км | 1т груза | - | - | - | - | 575.08 | -
291049-00-0141-0160 | Перевозка железнодорожным транспортом ресурсов группы "Добавки для производства цемента" на расстояние в интервале от 141 км до 160 км | 1т груза | - | - | - | - | 591.98 | -
291049-00-0161-0180 | Перевозка железнодорожным транспортом ресурсов группы "Добавки для производства цемента" на расстояние в интервале от 161 км до 180 км | 1т груза | - | - | - | - | 607.1 | -
291049-00-0181-0200 | Перевозка железнодорожным транспортом ресурсов группы "Добавки для производства цемента" на расстояние в интервале от 181 км до 200 км | 1т груза | - | - | - | - | 621.86 | -
291049-00-0201-0220 | Перевозка железнодорожным транспортом ресурсов группы "Добавки для производства цемента" на расстояние в интервале от 201 км до 220 км | 1т груза | - | - | - | - | 637.19 | -
291049-00-0221-0240 | Перевозка железнодорожным транспортом ресурсов группы "Добавки для производства цемента" на расстояние в интервале от 221 км до 240 км | 1т груза | - | - | - | - | 651.18 | -
291049-00-0241-0260 | Перевозка железнодорожным транспортом ресурсов группы "Добавки для производства цемента" на расстояние в интервале от 241 км до 260 км | 1т груза | - | - | - | - | 666.08 | -
291049-00-0261-0280 | Перевозка железнодорожным транспортом ресурсов группы "Добавки для производства цемента" на расстояние в интервале от 261 км до 280 км | 1т груза | - | - | - | - | 680.7 | -
291049-00-0281-0300 | Перевозка железнодорожным транспортом ресурсов группы "Добавки для производства цемента" на расстояние в интервале от 281 км до 300 км | 1т груза | - | - | - | - | 695.18 | -
291049-00-0301-0330 | Перевозка железнодорожным транспортом ресурсов группы "Добавки для производства цемента" на расстояние в интервале от 301 км до 330 км | 1т груза | - | - | - | - | 713.35 | -
291049-00-0331-0360 | Перевозка железнодорожным транспортом ресурсов группы "Добавки для производства цемента" на расстояние в интервале от 331 км до 360 км | 1т груза | - | - | - | - | 735.14 | -
291049-00-0361-0390 | Перевозка железнодорожным транспортом ресурсов группы "Добавки для производства цемента" на расстояние в интервале от 361 км до 390 км | 1т груза | - | - | - | - | 756.65 | -
291049-00-0391-0420 | Перевозка железнодорожным транспортом ресурсов группы "Добавки для производства цемента" на расстояние в интервале от 391 км до 420 км | 1т груза | - | - | - | - | 777.87 | -
291049-00-0421-0450 | Перевозка железнодорожным транспортом ресурсов группы "Добавки для производства цемента" на расстояние в интервале от 421 км до 450 км | 1т груза | - | - | - | - | 801.01 | -
291049-00-0451-0480 | Перевозка железнодорожным транспортом ресурсов группы "Добавки для производства цемента" на расстояние в интервале от 451 км до 480 км | 1т груза | - | - | - | - | 821.73 | -
291049-00-0481-0510 | Перевозка железнодорожным транспортом ресурсов группы "Добавки для производства цемента" на расстояние в интервале от 481 км до 510 км | 1т груза | - | - | - | - | 842.1 | -
291049-00-0511-0540 | Перевозка железнодорожным транспортом ресурсов группы "Добавки для производства цемента" на расстояние в интервале от 511 км до 540 км | 1т груза | - | - | - | - | 864.96 | -
291049-00-0541-0570 | Перевозка железнодорожным транспортом ресурсов группы "Добавки для производства цемента" на расстояние в интервале от 541 км до 570 км | 1т груза | - | - | - | - | 884.9 | -
291049-00-0571-0600 | Перевозка железнодорожным транспортом ресурсов группы "Добавки для производства цемента" на расстояние в интервале от 571 км до 600 км | 1т груза | - | - | - | - | 907.61 | -
291049-00-0601-0640 | Перевозка железнодорожным транспортом ресурсов группы "Добавки для производства цемента" на расстояние в интервале от 601 км до 640 км | 1т груза | - | - | - | - | 930.82 | -
291049-00-0641-0680 | Перевозка железнодорожным транспортом ресурсов группы "Добавки для производства цемента" на расстояние в интервале от 641 км до 680 км | 1т груза | - | - | - | - | 960.84 | -
291049-00-0681-0720 | Перевозка железнодорожным транспортом ресурсов группы "Добавки для производства цемента" на расстояние в интервале от 681 км до 720 км | 1т груза | - | - | - | - | 987.17 | -
291049-00-0721-0760 | Перевозка железнодорожным транспортом ресурсов группы "Добавки для производства цемента" на расстояние в интервале от 721 км до 760 км | 1т груза | - | - | - | - | 1017.06 | -
291049-00-0761-0800 | Перевозка железнодорожным транспортом ресурсов группы "Добавки для производства цемента" на расстояние в интервале от 761 км до 800 км | 1т груза | - | - | - | - | 1042.74 | -
291049-00-0801-0840 | Перевозка железнодорожным транспортом ресурсов группы "Добавки для производства цемента" на расстояние в интервале от 801 км до 840 км | 1т груза | - | - | - | - | 1072.34 | -
291049-00-0841-0880 | Перевозка железнодорожным транспортом ресурсов группы "Добавки для производства цемента" на расстояние в интервале от 841 км до 880 км | 1т груза | - | - | - | - | 1102.01 | -
291049-00-0881-0920 | Перевозка железнодорожным транспортом ресурсов группы "Добавки для производства цемента" на расстояние в интервале от 881 км до 920 км | 1т груза | - | - | - | - | 1126.85 | -
291049-00-0921-0960 | Перевозка железнодорожным транспортом ресурсов группы "Добавки для производства цемента" на расстояние в интервале от 921 км до 960 км | 1т груза | - | - | - | - | 1156.3 | -
291049-00-0961-1000 | Перевозка железнодорожным транспортом ресурсов группы "Добавки для производства цемента" на расстояние в интервале от 961 км до 1000 км | 1т груза | - | - | - | - | 1180.57 | -
291049-00-1001-1050 | Перевозка железнодорожным транспортом ресурсов группы "Добавки для производства цемента" на расстояние в интервале от 1001 км до 1050 км | 1т груза | - | - | - | - | 1213.36 | -
291049-00-1051-1100 | Перевозка железнодорожным транспортом ресурсов группы "Добавки для производства цемента" на расстояние в интервале от 1051 км до 1100 км | 1т груза | - | - | - | - | 1249.92 | -
291049-00-1101-1150 | Перевозка железнодорожным транспортом ресурсов группы "Добавки для производства цемента" на расстояние в интервале от 1101 км до 1150 км | 1т груза | - | - | - | - | 1280.5 | -
291049-00-1151-1200 | Перевозка железнодорожным транспортом ресурсов группы "Добавки для производства цемента" на расстояние в интервале от 1151 км до 1200 км | 1т груза | - | - | - | - | 1316.7 | -
291049-00-1201-1250 | Перевозка железнодорожным транспортом ресурсов группы "Добавки для производства цемента" на расстояние в интервале от 1201 км до 1250 км | 1т груза | - | - | - | - | 1346.5 | -
291049-00-1251-1300 | Перевозка железнодорожным транспортом ресурсов группы "Добавки для производства цемента" на расстояние в интервале от 1251 км до 1300 км | 1т груза | - | - | - | - | 1382.48 | -
291049-00-1301-1350 | Перевозка железнодорожным транспортом ресурсов группы "Добавки для производства цемента" на расстояние в интервале от 1301 км до 1350 км | 1т груза | - | - | - | - | 1411.43 | -
291049-00-1351-1400 | Перевозка железнодорожным транспортом ресурсов группы "Добавки для производства цемента" на расстояние в интервале от 1351 км до 1400 км | 1т груза | - | - | - | - | 1447.2 | -
291049-00-1401-1450 | Перевозка железнодорожным транспортом ресурсов группы "Добавки для производства цемента" на расстояние в интервале от 1401 км до 1450 км | 1т груза | - | - | - | - | 1467.06 | -
291049-00-1451-1500 | Перевозка железнодорожным транспортом ресурсов группы "Добавки для производства цемента" на расстояние в интервале от 1451 км до 1500 км | 1т груза | - | - | - | - | 1494.69 | -
291049-00-1501-1600 | Перевозка железнодорожным транспортом ресурсов группы "Добавки для производства цемента" на расстояние в интервале от 1501 км до 1600 км | 1т груза | - | - | - | - | 1547.17 | -
291049-00-1601-1700 | Перевозка железнодорожным транспортом ресурсов группы "Добавки для производства цемента" на расстояние в интервале от 1601 км до 1700 км | 1т груза | - | - | - | - | 1590.97 | -
291049-00-1701-1800 | Перевозка железнодорожным транспортом ресурсов группы "Добавки для производства цемента" на расстояние в интервале от 1701 км до 1800 км | 1т груза | - | - | - | - | 1650.66 | -
291049-00-1801-1900 | Перевозка железнодорожным транспортом ресурсов группы "Добавки для производства цемента" на расстояние в интервале от 1801 км до 1900 км | 1т груза | - | - | - | - | 1699.47 | -
291049-00-1901-2000 | Перевозка железнодорожным транспортом ресурсов группы "Добавки для производства цемента" на расстояние в интервале от 1901 км до 2000 км | 1т груза | - | - | - | - | 1756.94 | -
291049-00-2001-2100 | Перевозка железнодорожным транспортом ресурсов группы "Добавки для производства цемента" на расстояние в интервале от 2001 км до 2100 км | 1т груза | - | - | - | - | 1813.34 | -
291049-00-2101-2200 | Перевозка железнодорожным транспортом ресурсов группы "Добавки для производства цемента" на расстояние в интервале от 2101 км до 2200 км | 1т груза | - | - | - | - | 1879.55 | -
291049-00-2201-2300 | Перевозка железнодорожным транспортом ресурсов группы "Добавки для производства цемента" на расстояние в интервале от 2201 км до 2300 км | 1т груза | - | - | - | - | 1912.29 | -
291049-00-2301-2400 | Перевозка железнодорожным транспортом ресурсов группы "Добавки для производства цемента" на расстояние в интервале от 2301 км до 2400 км | 1т груза | - | - | - | - | 1965.62 | -
291049-00-2401-2500 | Перевозка железнодорожным транспортом ресурсов группы "Добавки для производства цемента" на расстояние в интервале от 2401 км до 2500 км | 1т груза | - | - | - | - | 2006.22 | -
291049-00-2501-2600 | Перевозка железнодорожным транспортом ресурсов группы "Добавки для производства цемента" на расстояние в интервале от 2501 км до 2600 км | 1т груза | - | - | - | - | 2057.48 | -
291049-00-2601-2700 | Перевозка железнодорожным транспортом ресурсов группы "Добавки для производства цемента" на расстояние в интервале от 2601 км до 2700 км | 1т груза | - | - | - | - | 2082.81 | -
291049-00-2701-2800 | Перевозка железнодорожным транспортом ресурсов группы "Добавки для производства цемента" на расстояние в интервале от 2701 км до 2800 км | 1т груза | - | - | - | - | 2144.5 | -
291049-00-2801-2900 | Перевозка железнодорожным транспортом ресурсов группы "Добавки для производства цемента" на расстояние в интервале от 2801 км до 2900 км | 1т груза | - | - | - | - | 2192.73 | -
291049-00-2901-3000 | Перевозка железнодорожным транспортом ресурсов группы "Добавки для производства цемента" на расстояние в интервале от 2901 км до 3000 км | 1т груза | - | - | - | - | 2240.07 | -
291049-00-3001-3100 | Перевозка железнодорожным транспортом ресурсов группы "Добавки для производства цемента" на расстояние в интервале от 3001 км до 3100 км | 1т груза | - | - | - | - | 2124.08 | -
291049-00-3101-3200 | Перевозка железнодорожным транспортом ресурсов группы "Добавки для производства цемента" на расстояние в интервале от 3101 км до 3200 км | 1т груза | - | - | - | - | 2180.01 | -
291049-00-3201-3300 | Перевозка железнодорожным транспортом ресурсов группы "Добавки для производства цемента" на расстояние в интервале от 3201 км до 3300 км | 1т груза | - | - | - | - | 2208.61 | -
291049-00-3301-3400 | Перевозка железнодорожным транспортом ресурсов группы "Добавки для производства цемента" на расстояние в интервале от 3301 км до 3400 км | 1т груза | - | - | - | - | 2263.83 | -
291049-00-3401-3500 | Перевозка железнодорожным транспортом ресурсов группы "Добавки для производства цемента" на расстояние в интервале от 3401 км до 3500 км | 1т груза | - | - | - | - | 2290.14 | -
291049-00-3501-3600 | Перевозка железнодорожным транспортом ресурсов группы "Добавки для производства цемента" на расстояние в интервале от 3501 км до 3600 км | 1т груза | - | - | - | - | 2344.54 | -
291049-00-3601-3700 | Перевозка железнодорожным транспортом ресурсов группы "Добавки для производства цемента" на расстояние в интервале от 3601 км до 3700 км | 1т груза | - | - | - | - | 2398.99 | -
291049-00-3701-3800 | Перевозка железнодорожным транспортом ресурсов группы "Добавки для производства цемента" на расстояние в интервале от 3701 км до 3800 км | 1т груза | - | - | - | - | 2453.45 | -
291049-00-3801-3900 | Перевозка железнодорожным транспортом ресурсов группы "Добавки для производства цемента" на расстояние в интервале от 3801 км до 3900 км | 1т груза | - | - | - | - | 2475.93 | -
291049-00-3901-4000 | Перевозка железнодорожным транспортом ресурсов группы "Добавки для производства цемента" на расстояние в интервале от 3901 км до 4000 км | 1т груза | - | - | - | - | 2529.62 | -
291049-00-4001-4100 | Перевозка железнодорожным транспортом ресурсов группы "Добавки для производства цемента" на расстояние в интервале от 4001 км до 4100 км | 1т груза | - | - | - | - | 2549.76 | -
291049-00-4101-4200 | Перевозка железнодорожным транспортом ресурсов группы "Добавки для производства цемента" на расстояние в интервале от 4101 км до 4200 км | 1т груза | - | - | - | - | 2602.69 | -
291049-00-4201-4300 | Перевозка железнодорожным транспортом ресурсов группы "Добавки для производства цемента" на расстояние в интервале от 4201 км до 4300 км | 1т груза | - | - | - | - | 2620.58 | -
291049-00-4301-4400 | Перевозка железнодорожным транспортом ресурсов группы "Добавки для производства цемента" на расстояние в интервале от 4301 км до 4400 км | 1т груза | - | - | - | - | 2672.74 | -
291049-00-4401-4500 | Перевозка железнодорожным транспортом ресурсов группы "Добавки для производства цемента" на расстояние в интервале от 4401 км до 4500 км | 1т груза | - | - | - | - | 2724.85 | -
291049-00-4501-4600 | Перевозка железнодорожным транспортом ресурсов группы "Добавки для производства цемента" на расстояние в интервале от 4501 км до 4600 км | 1т груза | - | - | - | - | 2777.01 | -
291049-00-4601-4700 | Перевозка железнодорожным транспортом ресурсов группы "Добавки для производства цемента" на расстояние в интервале от 4601 км до 4700 км | 1т груза | - | - | - | - | 2791.08 | -
291049-00-4701-4800 | Перевозка железнодорожным транспортом ресурсов группы "Добавки для производства цемента" на расстояние в интервале от 4701 км до 4800 км | 1т груза | - | - | - | - | 2842.48 | -
291049-00-4801-4900 | Перевозка железнодорожным транспортом ресурсов группы "Добавки для производства цемента" на расстояние в интервале от 4801 км до 4900 км | 1т груза | - | - | - | - | 2854.26 | -
291049-00-4901-5000 | Перевозка железнодорожным транспортом ресурсов группы "Добавки для производства цемента" на расстояние в интервале от 4901 км до 5000 км | 1т груза | - | - | - | - | 2904.84 | -
291049-00-5001-5100 | Перевозка железнодорожным транспортом ресурсов группы "Добавки для производства цемента" на расстояние в интервале от 5001 км до 5100 км | 1т груза | - | - | - | - | 2914.32 | -
291049-00-5101-5200 | Перевозка железнодорожным транспортом ресурсов группы "Добавки для производства цемента" на расстояние в интервале от 5101 км до 5200 км | 1т груза | - | - | - | - | 2964.19 | -
291049-00-5201-5300 | Перевозка железнодорожным транспортом ресурсов группы "Добавки для производства цемента" на расстояние в интервале от 5201 км до 5300 км | 1т груза | - | - | - | - | 3014.05 | -
291049-00-5301-5400 | Перевозка железнодорожным транспортом ресурсов группы "Добавки для производства цемента" на расстояние в интервале от 5301 км до 5400 км | 1т груза | - | - | - | - | 3063.87 | -
291049-00-5401-5500 | Перевозка железнодорожным транспортом ресурсов группы "Добавки для производства цемента" на расстояние в интервале от 5401 км до 5500 км | 1т груза | - | - | - | - | 3113.74 | -
291049-00-5501-5700 | Перевозка железнодорожным транспортом ресурсов группы "Добавки для производства цемента" на расстояние в интервале от 5501 км до 5700 км | 1т груза | - | - | - | - | 3188.51 | -
291049-00-5701-5900 | Перевозка железнодорожным транспортом ресурсов группы "Добавки для производства цемента" на расстояние в интервале от 5701 км до 5900 км | 1т груза | - | - | - | - | 3288.24 | -
291049-00-5901-6100 | Перевозка железнодорожным транспортом ресурсов группы "Добавки для производства цемента" на расстояние в интервале от 5901 км до 6100 км | 1т груза | - | - | - | - | 3387.92 | -
291049-00-6101-6300 | Перевозка железнодорожным транспортом ресурсов группы "Добавки для производства цемента" на расстояние в интервале от 6101 км до 6300 км | 1т груза | - | - | - | - | 3487.65 | -
291049-00-6301-6500 | Перевозка железнодорожным транспортом ресурсов группы "Добавки для производства цемента" на расстояние в интервале от 6301 км до 6500 км | 1т груза | - | - | - | - | 3587.38 | -
291049-00-6501-6700 | Перевозка железнодорожным транспортом ресурсов группы "Добавки для производства цемента" на расстояние в интервале от 6501 км до 6700 км | 1т груза | - | - | - | - | 3687.06 | -
291049-00-6701-6900 | Перевозка железнодорожным транспортом ресурсов группы "Добавки для производства цемента" на расстояние в интервале от 6701 км до 6900 км | 1т груза | - | - | - | - | 3786.79 | -
291049-00-6901-7100 | Перевозка железнодорожным транспортом ресурсов группы "Добавки для производства цемента" на расстояние в интервале от 6901 км до 7100 км | 1т груза | - | - | - | - | 3886.48 | -
291049-00-7101-7300 | Перевозка железнодорожным транспортом ресурсов группы "Добавки для производства цемента" на расстояние в интервале от 7101 км до 7300 км | 1т груза | - | - | - | - | 3986.21 | -
291049-00-7301-7500 | Перевозка железнодорожным транспортом ресурсов группы "Добавки для производства цемента" на расстояние в интервале от 7301 км до 7500 км | 1т груза | - | - | - | - | 4085.89 | -
291049-00-7501-7700 | Перевозка железнодорожным транспортом ресурсов группы "Добавки для производства цемента" на расстояние в интервале от 7501 км до 7700 км | 1т груза | - | - | - | - | 4185.62 | -
291049-00-7701-7900 | Перевозка железнодорожным транспортом ресурсов группы "Добавки для производства цемента" на расстояние в интервале от 7701 км до 7900 км | 1т груза | - | - | - | - | 4285.3 | -
291049-00-7901-8100 | Перевозка железнодорожным транспортом ресурсов группы "Добавки для производства цемента" на расстояние в интервале от 7901 км до 8100 км | 1т груза | - | - | - | - | 4385.03 | -
291049-00-8101-8300 | Перевозка железнодорожным транспортом ресурсов группы "Добавки для производства цемента" на расстояние в интервале от 8101 км до 8300 км | 1т груза | - | - | - | - | 4484.76 | -
291049-00-8301-8500 | Перевозка железнодорожным транспортом ресурсов группы "Добавки для производства цемента" на расстояние в интервале от 8301 км до 8500 км | 1т груза | - | - | - | - | 4584.44 | -
291049-00-8501-8700 | Перевозка железнодорожным транспортом ресурсов группы "Добавки для производства цемента" на расстояние в интервале от 8501 км до 8700 км | 1т груза | - | - | - | - | 4684.17 | -
291049-00-8701-8900 | Перевозка железнодорожным транспортом ресурсов группы "Добавки для производства цемента" на расстояние в интервале от 8701 км до 8900 км | 1т груза | - | - | - | - | 4783.85 | -
291049-00-8901-9100 | Перевозка железнодорожным транспортом ресурсов группы "Добавки для производства цемента" на расстояние в интервале от 8901 км до 9100 км | 1т груза | - | - | - | - | 4883.58 | -
291049-00-9101-9300 | Перевозка железнодорожным транспортом ресурсов группы "Добавки для производства цемента" на расстояние в интервале от 9101 км до 9300 км | 1т груза | - | - | - | - | 4983.27 | -
291049-00-9301-9500 | Перевозка железнодорожным транспортом ресурсов группы "Добавки для производства цемента" на расстояние в интервале от 9301 км до 9500 км | 1т груза | - | - | - | - | 5083 | -
291049-00-9501-9700 | Перевозка железнодорожным транспортом ресурсов группы "Добавки для производства цемента" на расстояние в интервале от 9501 км до 9700 км | 1т груза | - | - | - | - | 5182.68 | -
291049-00-9701-9900 | Перевозка железнодорожным транспортом ресурсов группы "Добавки для производства цемента" на расстояние в интервале от 9701 км до 9900 км | 1т груза | - | - | - | - | 5282.41 | -
256031-00-0001-0005 | Перевозка железнодорожным транспортом ресурсов группы "Дома сборно-разборные безфундаментные из объемных блоков" на расстояние в интервале от 1 км до 5 км | 1т груза | - | - | - | - | 2861.98 | -
256031-00-0006-0010 | Перевозка железнодорожным транспортом ресурсов группы "Дома сборно-разборные безфундаментные из объемных блоков" на расстояние в интервале от 6 км до 10 км | 1т груза | - | - | - | - | 2897.11 | -
256031-00-0011-0015 | Перевозка железнодорожным транспортом ресурсов группы "Дома сборно-разборные безфундаментные из объемных блоков" на расстояние в интервале от 11 км до 15 км | 1т груза | - | - | - | - | 2927.66 | -
256031-00-0016-0020 | Перевозка железнодорожным транспортом ресурсов группы "Дома сборно-разборные безфундаментные из объемных блоков" на расстояние в интервале от 16 км до 20 км | 1т груза | - | - | - | - | 2957.45 | -
256031-00-0021-0025 | Перевозка железнодорожным транспортом ресурсов группы "Дома сборно-разборные безфундаментные из объемных блоков" на расстояние в интервале от 21 км до 25 км | 1т груза | - | - | - | - | 2988.01 | -
256031-00-0026-0030 | Перевозка железнодорожным транспортом ресурсов группы "Дома сборно-разборные безфундаментные из объемных блоков" на расстояние в интервале от 26 км до 30 км | 1т груза | - | - | - | - | 3017.8 | -
256031-00-0031-0035 | Перевозка железнодорожным транспортом ресурсов группы "Дома сборно-разборные безфундаментные из объемных блоков" на расстояние в интервале от 31 км до 35 км | 1т груза | - | - | - | - | 3048.35 | -
256031-00-0036-0040 | Перевозка железнодорожным транспортом ресурсов группы "Дома сборно-разборные безфундаментные из объемных блоков" на расстояние в интервале от 36 км до 40 км | 1т груза | - | - | - | - | 3078.14 | -
256031-00-0041-0045 | Перевозка железнодорожным транспортом ресурсов группы "Дома сборно-разборные безфундаментные из объемных блоков" на расстояние в интервале от 41 км до 45 км | 1т груза | - | - | - | - | 3108.7 | -
256031-00-0046-0050 | Перевозка железнодорожным транспортом ресурсов группы "Дома сборно-разборные безфундаментные из объемных блоков" на расстояние в интервале от 46 км до 50 км | 1т груза | - | - | - | - | 3138.49 | -
256031-00-0051-0060 | Перевозка железнодорожным транспортом ресурсов группы "Дома сборно-разборные безфундаментные из объемных блоков" на расстояние в интервале от 51 км до 60 км | 1т груза | - | - | - | - | 3181.65 | -
256031-00-0061-0070 | Перевозка железнодорожным транспортом ресурсов группы "Дома сборно-разборные безфундаментные из объемных блоков" на расстояние в интервале от 61 км до 70 км | 1т груза | - | - | - | - | 3242 | -
256031-00-0071-0080 | Перевозка железнодорожным транспортом ресурсов группы "Дома сборно-разборные безфундаментные из объемных блоков" на расстояние в интервале от 71 км до 80 км | 1т груза | - | - | - | - | 3302.34 | -
256031-00-0081-0090 | Перевозка железнодорожным транспортом ресурсов группы "Дома сборно-разборные безфундаментные из объемных блоков" на расстояние в интервале от 81 км до 90 км | 1т груза | - | - | - | - | 3362.69 | -
256031-00-0091-0100 | Перевозка железнодорожным транспортом ресурсов группы "Дома сборно-разборные безфундаментные из объемных блоков" на расстояние в интервале от 91 км до 100 км | 1т груза | - | - | - | - | 3423.03 | -
256031-00-0101-0120 | Перевозка железнодорожным транспортом ресурсов группы "Дома сборно-разборные безфундаментные из объемных блоков" на расстояние в интервале от 101 км до 120 км | 1т груза | - | - | - | - | 3513.93 | -
256031-00-0121-0140 | Перевозка железнодорожным транспортом ресурсов группы "Дома сборно-разборные безфундаментные из объемных блоков" на расстояние в интервале от 121 км до 140 км | 1т груза | - | - | - | - | 3634.62 | -
256031-00-0141-0160 | Перевозка железнодорожным транспортом ресурсов группы "Дома сборно-разборные безфундаментные из объемных блоков" на расстояние в интервале от 141 км до 160 км | 1т груза | - | - | - | - | 3755.31 | -
256031-00-0161-0180 | Перевозка железнодорожным транспортом ресурсов группы "Дома сборно-разборные безфундаментные из объемных блоков" на расстояние в интервале от 161 км до 180 км | 1т груза | - | - | - | - | 3861.51 | -
256031-00-0181-0200 | Перевозка железнодорожным транспортом ресурсов группы "Дома сборно-разборные безфундаментные из объемных блоков" на расстояние в интервале от 181 км до 200 км | 1т груза | - | - | - | - | 3963.9 | -
256031-00-0201-0220 | Перевозка железнодорожным транспортом ресурсов группы "Дома сборно-разборные безфундаментные из объемных блоков" на расстояние в интервале от 201 км до 220 км | 1т груза | - | - | - | - | 4072.39 | -
256031-00-0221-0240 | Перевозка железнодорожным транспортом ресурсов группы "Дома сборно-разборные безфундаментные из объемных блоков" на расстояние в интервале от 221 км до 240 км | 1т груза | - | - | - | - | 4169.44 | -
256031-00-0241-0260 | Перевозка железнодорожным транспортом ресурсов группы "Дома сборно-разборные безфундаментные из объемных блоков" на расстояние в интервале от 241 км до 260 км | 1т груза | - | - | - | - | 4273.35 | -
256031-00-0261-0280 | Перевозка железнодорожным транспортом ресурсов группы "Дома сборно-разборные безфундаментные из объемных блоков" на расстояние в интервале от 261 км до 280 км | 1т груза | - | - | - | - | 4375.74 | -
256031-00-0281-0300 | Перевозка железнодорожным транспортом ресурсов группы "Дома сборно-разборные безфундаментные из объемных блоков" на расстояние в интервале от 281 км до 300 км | 1т груза | - | - | - | - | 4476.6 | -
256031-00-0301-0330 | Перевозка железнодорожным транспортом ресурсов группы "Дома сборно-разборные безфундаментные из объемных блоков" на расстояние в интервале от 301 км до 330 км | 1т груза | - | - | - | - | 4603.44 | -
256031-00-0331-0360 | Перевозка железнодорожным транспортом ресурсов группы "Дома сборно-разборные безфундаментные из объемных блоков" на расстояние в интервале от 331 км до 360 км | 1т груза | - | - | - | - | 4755.5 | -
256031-00-0361-0390 | Перевозка железнодорожным транспортом ресурсов группы "Дома сборно-разборные безфундаментные из объемных блоков" на расстояние в интервале от 361 км до 390 км | 1т груза | - | - | - | - | 4905.27 | -
256031-00-0391-0420 | Перевозка железнодорожным транспортом ресурсов группы "Дома сборно-разборные безфундаментные из объемных блоков" на расстояние в интервале от 391 км до 420 км | 1т груза | - | - | - | - | 5052.75 | -
256031-00-0421-0450 | Перевозка железнодорожным транспортом ресурсов группы "Дома сборно-разборные безфундаментные из объемных блоков" на расстояние в интервале от 421 км до 450 км | 1т груза | - | - | - | - | 5215.48 | -
256031-00-0451-0480 | Перевозка железнодорожным транспортом ресурсов группы "Дома сборно-разборные безфундаментные из объемных блоков" на расстояние в интервале от 451 км до 480 км | 1т груза | - | - | - | - | 5359.15 | -
256031-00-0481-0510 | Перевозка железнодорожным транспортом ресурсов группы "Дома сборно-разборные безфундаментные из объемных блоков" на расстояние в интервале от 481 км до 510 км | 1т груза | - | - | - | - | 5499.77 | -
256031-00-0511-0540 | Перевозка железнодорожным транспортом ресурсов группы "Дома сборно-разборные безфундаментные из объемных блоков" на расстояние в интервале от 511 км до 540 км | 1т груза | - | - | - | - | 5660.21 | -
256031-00-0541-0570 | Перевозка железнодорожным транспортом ресурсов группы "Дома сборно-разборные безфундаментные из объемных блоков" на расстояние в интервале от 541 км до 570 км | 1т груза | - | - | - | - | 5797.01 | -
256031-00-0571-0600 | Перевозка железнодорожным транспортом ресурсов группы "Дома сборно-разборные безфундаментные из объемных блоков" на расстояние в интервале от 571 км до 600 км | 1т груза | - | - | - | - | 5956.7 | -
256031-00-0601-0640 | Перевозка железнодорожным транспортом ресурсов группы "Дома сборно-разборные безфундаментные из объемных блоков" на расстояние в интервале от 601 км до 640 км | 1т груза | - | - | - | - | 6115.67 | -
256031-00-0641-0680 | Перевозка железнодорожным транспортом ресурсов группы "Дома сборно-разборные безфундаментные из объемных блоков" на расстояние в интервале от 641 км до 680 км | 1т груза | - | - | - | - | 6326.54 | -
256031-00-0681-0720 | Перевозка железнодорожным транспортом ресурсов группы "Дома сборно-разборные безфундаментные из объемных блоков" на расстояние в интервале от 681 км до 720 км | 1т груза | - | - | - | - | 6506.91 | -
256031-00-0721-0760 | Перевозка железнодорожным транспортом ресурсов группы "Дома сборно-разборные безфундаментные из объемных блоков" на расстояние в интервале от 721 км до 760 км | 1т груза | - | - | - | - | 6716.27 | -
256031-00-0761-0800 | Перевозка железнодорожным транспортом ресурсов группы "Дома сборно-разборные безфундаментные из объемных блоков" на расстояние в интервале от 761 км до 800 км | 1т груза | - | - | - | - | 6892.06 | -
256031-00-0801-0840 | Перевозка железнодорожным транспортом ресурсов группы "Дома сборно-разборные безфундаментные из объемных блоков" на расстояние в интервале от 801 км до 840 км | 1т груза | - | - | - | - | 7099.13 | -
256031-00-0841-0880 | Перевозка железнодорожным транспортом ресурсов группы "Дома сборно-разборные безфундаментные из объемных блоков" на расстояние в интервале от 841 км до 880 км | 1т груза | - | - | - | - | 7306.19 | -
256031-00-0881-0920 | Перевозка железнодорожным транспортом ресурсов группы "Дома сборно-разборные безфундаментные из объемных блоков" на расстояние в интервале от 881 км до 920 км | 1т груза | - | - | - | - | 7475.12 | -
256031-00-0921-0960 | Перевозка железнодорожным транспортом ресурсов группы "Дома сборно-разборные безфундаментные из объемных блоков" на расстояние в интервале от 921 км до 960 км | 1т груза | - | - | - | - | 7680.66 | -
256031-00-0961-1000 | Перевозка железнодорожным транспортом ресурсов группы "Дома сборно-разборные безфундаментные из объемных блоков" на расстояние в интервале от 961 км до 1000 км | 1т груза | - | - | - | - | 7844.25 | -
256031-00-1001-1050 | Перевозка железнодорожным транспортом ресурсов группы "Дома сборно-разборные безфундаментные из объемных блоков" на расстояние в интервале от 1001 км до 1050 км | 1т груза | - | - | - | - | 8073.48 | -
256031-00-1051-1100 | Перевозка железнодорожным транспортом ресурсов группы "Дома сборно-разборные безфундаментные из объемных блоков" на расстояние в интервале от 1051 км до 1100 км | 1т груза | - | - | - | - | 8328.69 | -
256031-00-1101-1150 | Перевозка железнодорожным транспортом ресурсов группы "Дома сборно-разборные безфундаментные из объемных блоков" на расстояние в интервале от 1101 км до 1150 км | 1т груза | - | - | - | - | 8535.09 | -
256031-00-1151-1200 | Перевозка железнодорожным транспортом ресурсов группы "Дома сборно-разборные безфундаментные из объемных блоков" на расстояние в интервале от 1151 км до 1200 км | 1т груза | - | - | - | - | 8788.01 | -
256031-00-1201-1250 | Перевозка железнодорожным транспортом ресурсов группы "Дома сборно-разборные безфундаментные из объемных блоков" на расстояние в интервале от 1201 км до 1250 км | 1т груза | - | - | - | - | 8988.31 | -
256031-00-1251-1300 | Перевозка железнодорожным транспортом ресурсов группы "Дома сборно-разборные безфундаментные из объемных блоков" на расстояние в интервале от 1251 км до 1300 км | 1т груза | - | - | - | - | 9238.94 | -
256031-00-1301-1350 | Перевозка железнодорожным транспортом ресурсов группы "Дома сборно-разборные безфундаментные из объемных блоков" на расстояние в интервале от 1301 км до 1350 км | 1т груза | - | - | - | - | 9432.37 | -
256031-00-1351-1400 | Перевозка железнодорожным транспортом ресурсов группы "Дома сборно-разборные безфундаментные из объемных блоков" на расстояние в интервале от 1351 км до 1400 км | 1т груза | - | - | - | - | 9681.48 | -
256031-00-1401-1450 | Перевозка железнодорожным транспортом ресурсов группы "Дома сборно-разборные безфундаментные из объемных блоков" на расстояние в интервале от 1401 км до 1450 км | 1т груза | - | - | - | - | 9929.82 | -
256031-00-1451-1500 | Перевозка железнодорожным транспортом ресурсов группы "Дома сборно-разборные безфундаментные из объемных блоков" на расстояние в интервале от 1451 км до 1500 км | 1т груза | - | - | - | - | 10114.87 | -
256031-00-1501-1600 | Перевозка железнодорожным транспортом ресурсов группы "Дома сборно-разборные безфундаментные из объемных блоков" на расстояние в интервале от 1501 км до 1600 км | 1т груза | - | - | - | - | 10483.95 | -
256031-00-1601-1700 | Перевозка железнодорожным транспортом ресурсов группы "Дома сборно-разборные безфундаментные из объемных блоков" на расстояние в интервале от 1601 км до 1700 км | 1т груза | - | - | - | - | 10905.91 | -
256031-00-1701-1800 | Перевозка железнодорожным транспортом ресурсов группы "Дома сборно-разборные безфундаментные из объемных блоков" на расстояние в интервале от 1701 км до 1800 км | 1т груза | - | - | - | - | 11319.47 | -
256031-00-1801-1900 | Перевозка железнодорожным транспортом ресурсов группы "Дома сборно-разборные безфундаментные из объемных блоков" на расстояние в интервале от 1801 км до 1900 км | 1т груза | - | - | - | - | 11803.19 | -
256031-00-1901-2000 | Перевозка железнодорожным транспортом ресурсов группы "Дома сборно-разборные безфундаментные из объемных блоков" на расстояние в интервале от 1901 км до 2000 км | 1т груза | - | - | - | - | 12203.79 | -
256031-00-2001-2100 | Перевозка железнодорожным транспортом ресурсов группы "Дома сборно-разборные безфундаментные из объемных блоков" на расстояние в интервале от 2001 км до 2100 км | 1т груза | - | - | - | - | 12596 | -
256031-00-2101-2200 | Перевозка железнодорожным транспортом ресурсов группы "Дома сборно-разборные безфундаментные из объемных блоков" на расстояние в интервале от 2101 км до 2200 км | 1т груза | - | - | - | - | 13071.33 | -
256031-00-2201-2300 | Перевозка железнодорожным транспортом ресурсов группы "Дома сборно-разборные безфундаментные из объемных блоков" на расстояние в интервале от 2201 км до 2300 км | 1т груза | - | - | - | - | 13450.58 | -
256031-00-2301-2400 | Перевозка железнодорожным транспортом ресурсов группы "Дома сборно-разборные безфундаментные из объемных блоков" на расстояние в интервале от 2301 км до 2400 км | 1т груза | - | - | - | - | 13821.43 | -
256031-00-2401-2500 | Перевозка железнодорожным транспортом ресурсов группы "Дома сборно-разборные безфундаментные из объемных блоков" на расстояние в интервале от 2401 км до 2500 км | 1т груза | - | - | - | - | 14288.38 | -
256031-00-2501-2600 | Перевозка железнодорожным транспортом ресурсов группы "Дома сборно-разборные безфундаментные из объемных блоков" на расстояние в интервале от 2501 км до 2600 км | 1т груза | - | - | - | - | 14645.51 | -
256031-00-2601-2700 | Перевозка железнодорожным транспортом ресурсов группы "Дома сборно-разборные безфундаментные из объемных блоков" на расстояние в интервале от 2601 км до 2700 км | 1т груза | - | - | - | - | 14995.01 | -
256031-00-2701-2800 | Перевозка железнодорожным транспортом ресурсов группы "Дома сборно-разборные безфундаментные из объемных блоков" на расстояние в интервале от 2701 км до 2800 км | 1т груза | - | - | - | - | 15452.81 | -
256031-00-2801-2900 | Перевозка железнодорожным транспортом ресурсов группы "Дома сборно-разборные безфундаментные из объемных блоков" на расстояние в интервале от 2801 км до 2900 км | 1т груза | - | - | - | - | 15789.35 | -
256031-00-2901-3000 | Перевозка железнодорожным транспортом ресурсов группы "Дома сборно-разборные безфундаментные из объемных блоков" на расстояние в интервале от 2901 км до 3000 км | 1т груза | - | - | - | - | 16117.5 | -
256031-00-3001-3100 | Перевозка железнодорожным транспортом ресурсов группы "Дома сборно-разборные безфундаментные из объемных блоков" на расстояние в интервале от 3001 км до 3100 км | 1т груза | - | - | - | - | 16251.34 | -
256031-00-3101-3200 | Перевозка железнодорожным транспортом ресурсов группы "Дома сборно-разборные безфундаментные из объемных блоков" на расстояние в интервале от 3101 км до 3200 км | 1т груза | - | - | - | - | 16692.93 | -
256031-00-3201-3300 | Перевозка железнодорожным транспортом ресурсов группы "Дома сборно-разборные безфундаментные из объемных блоков" на расстояние в интервале от 3201 км до 3300 км | 1т груза | - | - | - | - | 17133.78 | -
256031-00-3301-3400 | Перевозка железнодорожным транспортом ресурсов группы "Дома сборно-разборные безфундаментные из объемных блоков" на расстояние в интервале от 3301 км до 3400 км | 1т груза | - | - | - | - | 17574.62 | -
256031-00-3401-3500 | Перевозка железнодорожным транспортом ресурсов группы "Дома сборно-разборные безфундаментные из объемных блоков" на расстояние в интервале от 3401 км до 3500 км | 1т груза | - | - | - | - | 18016.22 | -
256031-00-3501-3600 | Перевозка железнодорожным транспортом ресурсов группы "Дома сборно-разборные безфундаментные из объемных блоков" на расстояние в интервале от 3501 км до 3600 км | 1т груза | - | - | - | - | 18457.06 | -
256031-00-3601-3700 | Перевозка железнодорожным транспортом ресурсов группы "Дома сборно-разборные безфундаментные из объемных блоков" на расстояние в интервале от 3601 км до 3700 км | 1т груза | - | - | - | - | 18898.65 | -
256031-00-3701-3800 | Перевозка железнодорожным транспортом ресурсов группы "Дома сборно-разборные безфундаментные из объемных блоков" на расстояние в интервале от 3701 км до 3800 км | 1т груза | - | - | - | - | 19339.5 | -
256031-00-3801-3900 | Перевозка железнодорожным транспортом ресурсов группы "Дома сборно-разборные безфундаментные из объемных блоков" на расстояние в интервале от 3801 км до 3900 км | 1т груза | - | - | - | - | 19781.09 | -
256031-00-3901-4000 | Перевозка железнодорожным транспортом ресурсов группы "Дома сборно-разборные безфундаментные из объемных блоков" на расстояние в интервале от 3901 км до 4000 км | 1т груза | - | - | - | - | 20221.94 | -
256031-00-4001-4100 | Перевозка железнодорожным транспортом ресурсов группы "Дома сборно-разборные безфундаментные из объемных блоков" на расстояние в интервале от 4001 км до 4100 км | 1т груза | - | - | - | - | 20663.53 | -
256031-00-4101-4200 | Перевозка железнодорожным транспортом ресурсов группы "Дома сборно-разборные безфундаментные из объемных блоков" на расстояние в интервале от 4101 км до 4200 км | 1т груза | - | - | - | - | 21104.38 | -
256031-00-4201-4300 | Перевозка железнодорожным транспортом ресурсов группы "Дома сборно-разборные безфундаментные из объемных блоков" на расстояние в интервале от 4201 км до 4300 км | 1т груза | - | - | - | - | 21545.97 | -
256031-00-4301-4400 | Перевозка железнодорожным транспортом ресурсов группы "Дома сборно-разборные безфундаментные из объемных блоков" на расстояние в интервале от 4301 км до 4400 км | 1т груза | - | - | - | - | 21986.81 | -
256031-00-4401-4500 | Перевозка железнодорожным транспортом ресурсов группы "Дома сборно-разборные безфундаментные из объемных блоков" на расстояние в интервале от 4401 км до 4500 км | 1т груза | - | - | - | - | 22428.41 | -
256031-00-4501-4600 | Перевозка железнодорожным транспортом ресурсов группы "Дома сборно-разборные безфундаментные из объемных блоков" на расстояние в интервале от 4501 км до 4600 км | 1т груза | - | - | - | - | 22869.25 | -
256031-00-4601-4700 | Перевозка железнодорожным транспортом ресурсов группы "Дома сборно-разборные безфундаментные из объемных блоков" на расстояние в интервале от 4601 км до 4700 км | 1т груза | - | - | - | - | 23310.1 | -
256031-00-4701-4800 | Перевозка железнодорожным транспортом ресурсов группы "Дома сборно-разборные безфундаментные из объемных блоков" на расстояние в интервале от 4701 км до 4800 км | 1т груза | - | - | - | - | 23751.69 | -
256031-00-4801-4900 | Перевозка железнодорожным транспортом ресурсов группы "Дома сборно-разборные безфундаментные из объемных блоков" на расстояние в интервале от 4801 км до 4900 км | 1т груза | - | - | - | - | 24192.53 | -
256031-00-4901-5000 | Перевозка железнодорожным транспортом ресурсов группы "Дома сборно-разборные безфундаментные из объемных блоков" на расстояние в интервале от 4901 км до 5000 км | 1т груза | - | - | - | - | 24634.13 | -
256031-00-5001-5100 | Перевозка железнодорожным транспортом ресурсов группы "Дома сборно-разборные безфундаментные из объемных блоков" на расстояние в интервале от 5001 км до 5100 км | 1т груза | - | - | - | - | 25074.97 | -
256031-00-5101-5200 | Перевозка железнодорожным транспортом ресурсов группы "Дома сборно-разборные безфундаментные из объемных блоков" на расстояние в интервале от 5101 км до 5200 км | 1т груза | - | - | - | - | 25516.56 | -
256031-00-5201-5300 | Перевозка железнодорожным транспортом ресурсов группы "Дома сборно-разборные безфундаментные из объемных блоков" на расстояние в интервале от 5201 км до 5300 км | 1т груза | - | - | - | - | 25957.41 | -
256031-00-5301-5400 | Перевозка железнодорожным транспортом ресурсов группы "Дома сборно-разборные безфундаментные из объемных блоков" на расстояние в интервале от 5301 км до 5400 км | 1т груза | - | - | - | - | 26399 | -
256031-00-5401-5500 | Перевозка железнодорожным транспортом ресурсов группы "Дома сборно-разборные безфундаментные из объемных блоков" на расстояние в интервале от 5401 км до 5500 км | 1т груза | - | - | - | - | 26839.85 | -
256031-00-5501-5700 | Перевозка железнодорожным транспортом ресурсов группы "Дома сборно-разборные безфундаментные из объемных блоков" на расстояние в интервале от 5501 км до 5700 км | 1т груза | - | - | - | - | 27501.86 | -
256031-00-5701-5900 | Перевозка железнодорожным транспортом ресурсов группы "Дома сборно-разборные безфундаментные из объемных блоков" на расстояние в интервале от 5701 км до 5900 км | 1т груза | - | - | - | - | 28384.3 | -
256031-00-5901-6100 | Перевозка железнодорожным транспортом ресурсов группы "Дома сборно-разборные безфундаментные из объемных блоков" на расстояние в интервале от 5901 км до 6100 км | 1т груза | - | - | - | - | 29266.74 | -
256031-00-6101-6300 | Перевозка железнодорожным транспортом ресурсов группы "Дома сборно-разборные безфундаментные из объемных блоков" на расстояние в интервале от 6101 км до 6300 км | 1т груза | - | - | - | - | 30149.18 | -
256031-00-6301-6500 | Перевозка железнодорожным транспортом ресурсов группы "Дома сборно-разборные безфундаментные из объемных блоков" на расстояние в интервале от 6301 км до 6500 км | 1т груза | - | - | - | - | 31031.61 | -
256031-00-6501-6700 | Перевозка железнодорожным транспортом ресурсов группы "Дома сборно-разборные безфундаментные из объемных блоков" на расстояние в интервале от 6501 км до 6700 км | 1т груза | - | - | - | - | 31913.3 | -
256031-00-6701-6900 | Перевозка железнодорожным транспортом ресурсов группы "Дома сборно-разборные безфундаментные из объемных блоков" на расстояние в интервале от 6701 км до 6900 км | 1т груза | - | - | - | - | 32795.74 | -
256031-00-6901-7100 | Перевозка железнодорожным транспортом ресурсов группы "Дома сборно-разборные безфундаментные из объемных блоков" на расстояние в интервале от 6901 км до 7100 км | 1т груза | - | - | - | - | 33678.18 | -
256031-00-7101-7300 | Перевозка железнодорожным транспортом ресурсов группы "Дома сборно-разборные безфундаментные из объемных блоков" на расстояние в интервале от 7101 км до 7300 км | 1т груза | - | - | - | - | 34560.62 | -
256031-00-7301-7500 | Перевозка железнодорожным транспортом ресурсов группы "Дома сборно-разборные безфундаментные из объемных блоков" на расстояние в интервале от 7301 км до 7500 км | 1т груза | - | - | - | - | 35443.06 | -
256031-00-7501-7700 | Перевозка железнодорожным транспортом ресурсов группы "Дома сборно-разборные безфундаментные из объемных блоков" на расстояние в интервале от 7501 км до 7700 км | 1т груза | - | - | - | - | 36325.49 | -
256031-00-7701-7900 | Перевозка железнодорожным транспортом ресурсов группы "Дома сборно-разборные безфундаментные из объемных блоков" на расстояние в интервале от 7701 км до 7900 км | 1т груза | - | - | - | - | 37207.93 | -
256031-00-7901-8100 | Перевозка железнодорожным транспортом ресурсов группы "Дома сборно-разборные безфундаментные из объемных блоков" на расстояние в интервале от 7901 км до 8100 км | 1т груза | - | - | - | - | 38090.37 | -
256031-00-8101-8300 | Перевозка железнодорожным транспортом ресурсов группы "Дома сборно-разборные безфундаментные из объемных блоков" на расстояние в интервале от 8101 км до 8300 км | 1т груза | - | - | - | - | 38972.81 | -
256031-00-8301-8500 | Перевозка железнодорожным транспортом ресурсов группы "Дома сборно-разборные безфундаментные из объемных блоков" на расстояние в интервале от 8301 км до 8500 км | 1т груза | - | - | - | - | 39855.25 | -
256031-00-8501-8700 | Перевозка железнодорожным транспортом ресурсов группы "Дома сборно-разборные безфундаментные из объемных блоков" на расстояние в интервале от 8501 км до 8700 км | 1т груза | - | - | - | - | 40737.68 | -
256031-00-8701-8900 | Перевозка железнодорожным транспортом ресурсов группы "Дома сборно-разборные безфундаментные из объемных блоков" на расстояние в интервале от 8701 км до 8900 км | 1т груза | - | - | - | - | 41620.12 | -
256031-00-8901-9100 | Перевозка железнодорожным транспортом ресурсов группы "Дома сборно-разборные безфундаментные из объемных блоков" на расстояние в интервале от 8901 км до 9100 км | 1т груза | - | - | - | - | 42502.56 | -
256031-00-9101-9300 | Перевозка железнодорожным транспортом ресурсов группы "Дома сборно-разборные безфундаментные из объемных блоков" на расстояние в интервале от 9101 км до 9300 км | 1т груза | - | - | - | - | 43384.25 | -
256031-00-9301-9500 | Перевозка железнодорожным транспортом ресурсов группы "Дома сборно-разборные безфундаментные из объемных блоков" на расстояние в интервале от 9301 км до 9500 км | 1т груза | - | - | - | - | 44266.69 | -
256031-00-9501-9700 | Перевозка железнодорожным транспортом ресурсов группы "Дома сборно-разборные безфундаментные из объемных блоков" на расстояние в интервале от 9501 км до 9700 км | 1т груза | - | - | - | - | 45149.12 | -
256031-00-9701-9900 | Перевозка железнодорожным транспортом ресурсов группы "Дома сборно-разборные безфундаментные из объемных блоков" на расстояние в интервале от 9701 км до 9900 км | 1т груза | - | - | - | - | 46031.56 | -
256046-00-0001-0005 | Перевозка железнодорожным транспортом ресурсов группы "Дома сборно-разборные из древесно-стружечной плиты" на расстояние в интервале от 1 км до 5 км | 1т груза | - | - | - | - | 2861.98 | -
256046-00-0006-0010 | Перевозка железнодорожным транспортом ресурсов группы "Дома сборно-разборные из древесно-стружечной плиты" на расстояние в интервале от 6 км до 10 км | 1т груза | - | - | - | - | 2897.11 | -
256046-00-0011-0015 | Перевозка железнодорожным транспортом ресурсов группы "Дома сборно-разборные из древесно-стружечной плиты" на расстояние в интервале от 11 км до 15 км | 1т груза | - | - | - | - | 2927.66 | -
256046-00-0016-0020 | Перевозка железнодорожным транспортом ресурсов группы "Дома сборно-разборные из древесно-стружечной плиты" на расстояние в интервале от 16 км до 20 км | 1т груза | - | - | - | - | 2957.45 | -
256046-00-0021-0025 | Перевозка железнодорожным транспортом ресурсов группы "Дома сборно-разборные из древесно-стружечной плиты" на расстояние в интервале от 21 км до 25 км | 1т груза | - | - | - | - | 2988.01 | -
256046-00-0026-0030 | Перевозка железнодорожным транспортом ресурсов группы "Дома сборно-разборные из древесно-стружечной плиты" на расстояние в интервале от 26 км до 30 км | 1т груза | - | - | - | - | 3017.8 | -
256046-00-0031-0035 | Перевозка железнодорожным транспортом ресурсов группы "Дома сборно-разборные из древесно-стружечной плиты" на расстояние в интервале от 31 км до 35 км | 1т груза | - | - | - | - | 3048.35 | -
256046-00-0036-0040 | Перевозка железнодорожным транспортом ресурсов группы "Дома сборно-разборные из древесно-стружечной плиты" на расстояние в интервале от 36 км до 40 км | 1т груза | - | - | - | - | 3078.14 | -
256046-00-0041-0045 | Перевозка железнодорожным транспортом ресурсов группы "Дома сборно-разборные из древесно-стружечной плиты" на расстояние в интервале от 41 км до 45 км | 1т груза | - | - | - | - | 3108.7 | -
256046-00-0046-0050 | Перевозка железнодорожным транспортом ресурсов группы "Дома сборно-разборные из древесно-стружечной плиты" на расстояние в интервале от 46 км до 50 км | 1т груза | - | - | - | - | 3138.49 | -
256046-00-0051-0060 | Перевозка железнодорожным транспортом ресурсов группы "Дома сборно-разборные из древесно-стружечной плиты" на расстояние в интервале от 51 км до 60 км | 1т груза | - | - | - | - | 3181.65 | -
256046-00-0061-0070 | Перевозка железнодорожным транспортом ресурсов группы "Дома сборно-разборные из древесно-стружечной плиты" на расстояние в интервале от 61 км до 70 км | 1т груза | - | - | - | - | 3242 | -
256046-00-0071-0080 | Перевозка железнодорожным транспортом ресурсов группы "Дома сборно-разборные из древесно-стружечной плиты" на расстояние в интервале от 71 км до 80 км | 1т груза | - | - | - | - | 3302.34 | -
256046-00-0081-0090 | Перевозка железнодорожным транспортом ресурсов группы "Дома сборно-разборные из древесно-стружечной плиты" на расстояние в интервале от 81 км до 90 км | 1т груза | - | - | - | - | 3362.69 | -
256046-00-0091-0100 | Перевозка железнодорожным транспортом ресурсов группы "Дома сборно-разборные из древесно-стружечной плиты" на расстояние в интервале от 91 км до 100 км | 1т груза | - | - | - | - | 3423.03 | -
256046-00-0101-0120 | Перевозка железнодорожным транспортом ресурсов группы "Дома сборно-разборные из древесно-стружечной плиты" на расстояние в интервале от 101 км до 120 км | 1т груза | - | - | - | - | 3513.93 | -
256046-00-0121-0140 | Перевозка железнодорожным транспортом ресурсов группы "Дома сборно-разборные из древесно-стружечной плиты" на расстояние в интервале от 121 км до 140 км | 1т груза | - | - | - | - | 3634.62 | -
256046-00-0141-0160 | Перевозка железнодорожным транспортом ресурсов группы "Дома сборно-разборные из древесно-стружечной плиты" на расстояние в интервале от 141 км до 160 км | 1т груза | - | - | - | - | 3755.31 | -
256046-00-0161-0180 | Перевозка железнодорожным транспортом ресурсов группы "Дома сборно-разборные из древесно-стружечной плиты" на расстояние в интервале от 161 км до 180 км | 1т груза | - | - | - | - | 3861.51 | -
256046-00-0181-0200 | Перевозка железнодорожным транспортом ресурсов группы "Дома сборно-разборные из древесно-стружечной плиты" на расстояние в интервале от 181 км до 200 км | 1т груза | - | - | - | - | 3963.9 | -
256046-00-0201-0220 | Перевозка железнодорожным транспортом ресурсов группы "Дома сборно-разборные из древесно-стружечной плиты" на расстояние в интервале от 201 км до 220 км | 1т груза | - | - | - | - | 4072.39 | -
256046-00-0221-0240 | Перевозка железнодорожным транспортом ресурсов группы "Дома сборно-разборные из древесно-стружечной плиты" на расстояние в интервале от 221 км до 240 км | 1т груза | - | - | - | - | 4169.44 | -
256046-00-0241-0260 | Перевозка железнодорожным транспортом ресурсов группы "Дома сборно-разборные из древесно-стружечной плиты" на расстояние в интервале от 241 км до 260 км | 1т груза | - | - | - | - | 4273.35 | -
256046-00-0261-0280 | Перевозка железнодорожным транспортом ресурсов группы "Дома сборно-разборные из древесно-стружечной плиты" на расстояние в интервале от 261 км до 280 км | 1т груза | - | - | - | - | 4375.74 | -
256046-00-0281-0300 | Перевозка железнодорожным транспортом ресурсов группы "Дома сборно-разборные из древесно-стружечной плиты" на расстояние в интервале от 281 км до 300 км | 1т груза | - | - | - | - | 4476.6 | -
256046-00-0301-0330 | Перевозка железнодорожным транспортом ресурсов группы "Дома сборно-разборные из древесно-стружечной плиты" на расстояние в интервале от 301 км до 330 км | 1т груза | - | - | - | - | 4603.44 | -
256046-00-0331-0360 | Перевозка железнодорожным транспортом ресурсов группы "Дома сборно-разборные из древесно-стружечной плиты" на расстояние в интервале от 331 км до 360 км | 1т груза | - | - | - | - | 4755.5 | -
256046-00-0361-0390 | Перевозка железнодорожным транспортом ресурсов группы "Дома сборно-разборные из древесно-стружечной плиты" на расстояние в интервале от 361 км до 390 км | 1т груза | - | - | - | - | 4905.27 | -
256046-00-0391-0420 | Перевозка железнодорожным транспортом ресурсов группы "Дома сборно-разборные из древесно-стружечной плиты" на расстояние в интервале от 391 км до 420 км | 1т груза | - | - | - | - | 5052.75 | -
256046-00-0421-0450 | Перевозка железнодорожным транспортом ресурсов группы "Дома сборно-разборные из древесно-стружечной плиты" на расстояние в интервале от 421 км до 450 км | 1т груза | - | - | - | - | 5215.48 | -
256046-00-0451-0480 | Перевозка железнодорожным транспортом ресурсов группы "Дома сборно-разборные из древесно-стружечной плиты" на расстояние в интервале от 451 км до 480 км | 1т груза | - | - | - | - | 5359.15 | -
256046-00-0481-0510 | Перевозка железнодорожным транспортом ресурсов группы "Дома сборно-разборные из древесно-стружечной плиты" на расстояние в интервале от 481 км до 510 км | 1т груза | - | - | - | - | 5499.77 | -
256046-00-0511-0540 | Перевозка железнодорожным транспортом ресурсов группы "Дома сборно-разборные из древесно-стружечной плиты" на расстояние в интервале от 511 км до 540 км | 1т груза | - | - | - | - | 5660.21 | -
256046-00-0541-0570 | Перевозка железнодорожным транспортом ресурсов группы "Дома сборно-разборные из древесно-стружечной плиты" на расстояние в интервале от 541 км до 570 км | 1т груза | - | - | - | - | 5797.01 | -
256046-00-0571-0600 | Перевозка железнодорожным транспортом ресурсов группы "Дома сборно-разборные из древесно-стружечной плиты" на расстояние в интервале от 571 км до 600 км | 1т груза | - | - | - | - | 5956.7 | -
256046-00-0601-0640 | Перевозка железнодорожным транспортом ресурсов группы "Дома сборно-разборные из древесно-стружечной плиты" на расстояние в интервале от 601 км до 640 км | 1т груза | - | - | - | - | 6115.67 | -
256046-00-0641-0680 | Перевозка железнодорожным транспортом ресурсов группы "Дома сборно-разборные из древесно-стружечной плиты" на расстояние в интервале от 641 км до 680 км | 1т груза | - | - | - | - | 6326.54 | -
256046-00-0681-0720 | Перевозка железнодорожным транспортом ресурсов группы "Дома сборно-разборные из древесно-стружечной плиты" на расстояние в интервале от 681 км до 720 км | 1т груза | - | - | - | - | 6506.91 | -
256046-00-0721-0760 | Перевозка железнодорожным транспортом ресурсов группы "Дома сборно-разборные из древесно-стружечной плиты" на расстояние в интервале от 721 км до 760 км | 1т груза | - | - | - | - | 6716.27 | -
256046-00-0761-0800 | Перевозка железнодорожным транспортом ресурсов группы "Дома сборно-разборные из древесно-стружечной плиты" на расстояние в интервале от 761 км до 800 км | 1т груза | - | - | - | - | 6892.06 | -
256046-00-0801-0840 | Перевозка железнодорожным транспортом ресурсов группы "Дома сборно-разборные из древесно-стружечной плиты" на расстояние в интервале от 801 км до 840 км | 1т груза | - | - | - | - | 7099.13 | -
256046-00-0841-0880 | Перевозка железнодорожным транспортом ресурсов группы "Дома сборно-разборные из древесно-стружечной плиты" на расстояние в интервале от 841 км до 880 км | 1т груза | - | - | - | - | 7306.19 | -
256046-00-0881-0920 | Перевозка железнодорожным транспортом ресурсов группы "Дома сборно-разборные из древесно-стружечной плиты" на расстояние в интервале от 881 км до 920 км | 1т груза | - | - | - | - | 7475.12 | -
256046-00-0921-0960 | Перевозка железнодорожным транспортом ресурсов группы "Дома сборно-разборные из древесно-стружечной плиты" на расстояние в интервале от 921 км до 960 км | 1т груза | - | - | - | - | 7680.66 | -
256046-00-0961-1000 | Перевозка железнодорожным транспортом ресурсов группы "Дома сборно-разборные из древесно-стружечной плиты" на расстояние в интервале от 961 км до 1000 км | 1т груза | - | - | - | - | 7844.25 | -
256046-00-1001-1050 | Перевозка железнодорожным транспортом ресурсов группы "Дома сборно-разборные из древесно-стружечной плиты" на расстояние в интервале от 1001 км до 1050 км | 1т груза | - | - | - | - | 8073.48 | -
256046-00-1051-1100 | Перевозка железнодорожным транспортом ресурсов группы "Дома сборно-разборные из древесно-стружечной плиты" на расстояние в интервале от 1051 км до 1100 км | 1т груза | - | - | - | - | 8328.69 | -
256046-00-1101-1150 | Перевозка железнодорожным транспортом ресурсов группы "Дома сборно-разборные из древесно-стружечной плиты" на расстояние в интервале от 1101 км до 1150 км | 1т груза | - | - | - | - | 8535.09 | -
256046-00-1151-1200 | Перевозка железнодорожным транспортом ресурсов группы "Дома сборно-разборные из древесно-стружечной плиты" на расстояние в интервале от 1151 км до 1200 км | 1т груза | - | - | - | - | 8788.01 | -
256046-00-1201-1250 | Перевозка железнодорожным транспортом ресурсов группы "Дома сборно-разборные из древесно-стружечной плиты" на расстояние в интервале от 1201 км до 1250 км | 1т груза | - | - | - | - | 8988.31 | -
256046-00-1251-1300 | Перевозка железнодорожным транспортом ресурсов группы "Дома сборно-разборные из древесно-стружечной плиты" на расстояние в интервале от 1251 км до 1300 км | 1т груза | - | - | - | - | 9238.94 | -
256046-00-1301-1350 | Перевозка железнодорожным транспортом ресурсов группы "Дома сборно-разборные из древесно-стружечной плиты" на расстояние в интервале от 1301 км до 1350 км | 1т груза | - | - | - | - | 9432.37 | -
256046-00-1351-1400 | Перевозка железнодорожным транспортом ресурсов группы "Дома сборно-разборные из древесно-стружечной плиты" на расстояние в интервале от 1351 км до 1400 км | 1т груза | - | - | - | - | 9681.48 | -
256046-00-1401-1450 | Перевозка железнодорожным транспортом ресурсов группы "Дома сборно-разборные из древесно-стружечной плиты" на расстояние в интервале от 1401 км до 1450 км | 1т груза | - | - | - | - | 9929.82 | -
256046-00-1451-1500 | Перевозка железнодорожным транспортом ресурсов группы "Дома сборно-разборные из древесно-стружечной плиты" на расстояние в интервале от 1451 км до 1500 км | 1т груза | - | - | - | - | 10114.87 | -
256046-00-1501-1600 | Перевозка железнодорожным транспортом ресурсов группы "Дома сборно-разборные из древесно-стружечной плиты" на расстояние в интервале от 1501 км до 1600 км | 1т груза | - | - | - | - | 10483.95 | -
256046-00-1601-1700 | Перевозка железнодорожным транспортом ресурсов группы "Дома сборно-разборные из древесно-стружечной плиты" на расстояние в интервале от 1601 км до 1700 км | 1т груза | - | - | - | - | 10905.91 | -
256046-00-1701-1800 | Перевозка железнодорожным транспортом ресурсов группы "Дома сборно-разборные из древесно-стружечной плиты" на расстояние в интервале от 1701 км до 1800 км | 1т груза | - | - | - | - | 11319.47 | -
256046-00-1801-1900 | Перевозка железнодорожным транспортом ресурсов группы "Дома сборно-разборные из древесно-стружечной плиты" на расстояние в интервале от 1801 км до 1900 км | 1т груза | - | - | - | - | 11803.19 | -
256046-00-1901-2000 | Перевозка железнодорожным транспортом ресурсов группы "Дома сборно-разборные из древесно-стружечной плиты" на расстояние в интервале от 1901 км до 2000 км | 1т груза | - | - | - | - | 12203.79 | -
256046-00-2001-2100 | Перевозка железнодорожным транспортом ресурсов группы "Дома сборно-разборные из древесно-стружечной плиты" на расстояние в интервале от 2001 км до 2100 км | 1т груза | - | - | - | - | 12596 | -
256046-00-2101-2200 | Перевозка железнодорожным транспортом ресурсов группы "Дома сборно-разборные из древесно-стружечной плиты" на расстояние в интервале от 2101 км до 2200 км | 1т груза | - | - | - | - | 13071.33 | -
256046-00-2201-2300 | Перевозка железнодорожным транспортом ресурсов группы "Дома сборно-разборные из древесно-стружечной плиты" на расстояние в интервале от 2201 км до 2300 км | 1т груза | - | - | - | - | 13450.58 | -
256046-00-2301-2400 | Перевозка железнодорожным транспортом ресурсов группы "Дома сборно-разборные из древесно-стружечной плиты" на расстояние в интервале от 2301 км до 2400 км | 1т груза | - | - | - | - | 13821.43 | -
256046-00-2401-2500 | Перевозка железнодорожным транспортом ресурсов группы "Дома сборно-разборные из древесно-стружечной плиты" на расстояние в интервале от 2401 км до 2500 км | 1т груза | - | - | - | - | 14288.38 | -
256046-00-2501-2600 | Перевозка железнодорожным транспортом ресурсов группы "Дома сборно-разборные из древесно-стружечной плиты" на расстояние в интервале от 2501 км до 2600 км | 1т груза | - | - | - | - | 14645.51 | -
256046-00-2601-2700 | Перевозка железнодорожным транспортом ресурсов группы "Дома сборно-разборные из древесно-стружечной плиты" на расстояние в интервале от 2601 км до 2700 км | 1т груза | - | - | - | - | 14995.01 | -
256046-00-2701-2800 | Перевозка железнодорожным транспортом ресурсов группы "Дома сборно-разборные из древесно-стружечной плиты" на расстояние в интервале от 2701 км до 2800 км | 1т груза | - | - | - | - | 15452.81 | -
256046-00-2801-2900 | Перевозка железнодорожным транспортом ресурсов группы "Дома сборно-разборные из древесно-стружечной плиты" на расстояние в интервале от 2801 км до 2900 км | 1т груза | - | - | - | - | 15789.35 | -
256046-00-2901-3000 | Перевозка железнодорожным транспортом ресурсов группы "Дома сборно-разборные из древесно-стружечной плиты" на расстояние в интервале от 2901 км до 3000 км | 1т груза | - | - | - | - | 16117.5 | -
256046-00-3001-3100 | Перевозка железнодорожным транспортом ресурсов группы "Дома сборно-разборные из древесно-стружечной плиты" на расстояние в интервале от 3001 км до 3100 км | 1т груза | - | - | - | - | 16251.34 | -
256046-00-3101-3200 | Перевозка железнодорожным транспортом ресурсов группы "Дома сборно-разборные из древесно-стружечной плиты" на расстояние в интервале от 3101 км до 3200 км | 1т груза | - | - | - | - | 16692.93 | -
256046-00-3201-3300 | Перевозка железнодорожным транспортом ресурсов группы "Дома сборно-разборные из древесно-стружечной плиты" на расстояние в интервале от 3201 км до 3300 км | 1т груза | - | - | - | - | 17133.78 | -
256046-00-3301-3400 | Перевозка железнодорожным транспортом ресурсов группы "Дома сборно-разборные из древесно-стружечной плиты" на расстояние в интервале от 3301 км до 3400 км | 1т груза | - | - | - | - | 17574.62 | -
256046-00-3401-3500 | Перевозка железнодорожным транспортом ресурсов группы "Дома сборно-разборные из древесно-стружечной плиты" на расстояние в интервале от 3401 км до 3500 км | 1т груза | - | - | - | - | 18016.22 | -
256046-00-3501-3600 | Перевозка железнодорожным транспортом ресурсов группы "Дома сборно-разборные из древесно-стружечной плиты" на расстояние в интервале от 3501 км до 3600 км | 1т груза | - | - | - | - | 18457.06 | -
256046-00-3601-3700 | Перевозка железнодорожным транспортом ресурсов группы "Дома сборно-разборные из древесно-стружечной плиты" на расстояние в интервале от 3601 км до 3700 км | 1т груза | - | - | - | - | 18898.65 | -
256046-00-3701-3800 | Перевозка железнодорожным транспортом ресурсов группы "Дома сборно-разборные из древесно-стружечной плиты" на расстояние в интервале от 3701 км до 3800 км | 1т груза | - | - | - | - | 19339.5 | -
256046-00-3801-3900 | Перевозка железнодорожным транспортом ресурсов группы "Дома сборно-разборные из древесно-стружечной плиты" на расстояние в интервале от 3801 км до 3900 км | 1т груза | - | - | - | - | 19781.09 | -
256046-00-3901-4000 | Перевозка железнодорожным транспортом ресурсов группы "Дома сборно-разборные из древесно-стружечной плиты" на расстояние в интервале от 3901 км до 4000 км | 1т груза | - | - | - | - | 20221.94 | -
256046-00-4001-4100 | Перевозка железнодорожным транспортом ресурсов группы "Дома сборно-разборные из древесно-стружечной плиты" на расстояние в интервале от 4001 км до 4100 км | 1т груза | - | - | - | - | 20663.53 | -
256046-00-4101-4200 | Перевозка железнодорожным транспортом ресурсов группы "Дома сборно-разборные из древесно-стружечной плиты" на расстояние в интервале от 4101 км до 4200 км | 1т груза | - | - | - | - | 21104.38 | -
256046-00-4201-4300 | Перевозка железнодорожным транспортом ресурсов группы "Дома сборно-разборные из древесно-стружечной плиты" на расстояние в интервале от 4201 км до 4300 км | 1т груза | - | - | - | - | 21545.97 | -
256046-00-4301-4400 | Перевозка железнодорожным транспортом ресурсов группы "Дома сборно-разборные из древесно-стружечной плиты" на расстояние в интервале от 4301 км до 4400 км | 1т груза | - | - | - | - | 21986.81 | -
256046-00-4401-4500 | Перевозка железнодорожным транспортом ресурсов группы "Дома сборно-разборные из древесно-стружечной плиты" на расстояние в интервале от 4401 км до 4500 км | 1т груза | - | - | - | - | 22428.41 | -
256046-00-4501-4600 | Перевозка железнодорожным транспортом ресурсов группы "Дома сборно-разборные из древесно-стружечной плиты" на расстояние в интервале от 4501 км до 4600 км | 1т груза | - | - | - | - | 22869.25 | -
256046-00-4601-4700 | Перевозка железнодорожным транспортом ресурсов группы "Дома сборно-разборные из древесно-стружечной плиты" на расстояние в интервале от 4601 км до 4700 км | 1т груза | - | - | - | - | 23310.1 | -
256046-00-4701-4800 | Перевозка железнодорожным транспортом ресурсов группы "Дома сборно-разборные из древесно-стружечной плиты" на расстояние в интервале от 4701 км до 4800 км | 1т груза | - | - | - | - | 23751.69 | -
256046-00-4801-4900 | Перевозка железнодорожным транспортом ресурсов группы "Дома сборно-разборные из древесно-стружечной плиты" на расстояние в интервале от 4801 км до 4900 км | 1т груза | - | - | - | - | 24192.53 | -
256046-00-4901-5000 | Перевозка железнодорожным транспортом ресурсов группы "Дома сборно-разборные из древесно-стружечной плиты" на расстояние в интервале от 4901 км до 5000 км | 1т груза | - | - | - | - | 24634.13 | -
256046-00-5001-5100 | Перевозка железнодорожным транспортом ресурсов группы "Дома сборно-разборные из древесно-стружечной плиты" на расстояние в интервале от 5001 км до 5100 км | 1т груза | - | - | - | - | 25074.97 | -
256046-00-5101-5200 | Перевозка железнодорожным транспортом ресурсов группы "Дома сборно-разборные из древесно-стружечной плиты" на расстояние в интервале от 5101 км до 5200 км | 1т груза | - | - | - | - | 25516.56 | -
256046-00-5201-5300 | Перевозка железнодорожным транспортом ресурсов группы "Дома сборно-разборные из древесно-стружечной плиты" на расстояние в интервале от 5201 км до 5300 км | 1т груза | - | - | - | - | 25957.41 | -
256046-00-5301-5400 | Перевозка железнодорожным транспортом ресурсов группы "Дома сборно-разборные из древесно-стружечной плиты" на расстояние в интервале от 5301 км до 5400 км | 1т груза | - | - | - | - | 26399 | -
256046-00-5401-5500 | Перевозка железнодорожным транспортом ресурсов группы "Дома сборно-разборные из древесно-стружечной плиты" на расстояние в интервале от 5401 км до 5500 км | 1т груза | - | - | - | - | 26839.85 | -
256046-00-5501-5700 | Перевозка железнодорожным транспортом ресурсов группы "Дома сборно-разборные из древесно-стружечной плиты" на расстояние в интервале от 5501 км до 5700 км | 1т груза | - | - | - | - | 27501.86 | -
256046-00-5701-5900 | Перевозка железнодорожным транспортом ресурсов группы "Дома сборно-разборные из древесно-стружечной плиты" на расстояние в интервале от 5701 км до 5900 км | 1т груза | - | - | - | - | 28384.3 | -
256046-00-5901-6100 | Перевозка железнодорожным транспортом ресурсов группы "Дома сборно-разборные из древесно-стружечной плиты" на расстояние в интервале от 5901 км до 6100 км | 1т груза | - | - | - | - | 29266.74 | -
256046-00-6101-6300 | Перевозка железнодорожным транспортом ресурсов группы "Дома сборно-разборные из древесно-стружечной плиты" на расстояние в интервале от 6101 км до 6300 км | 1т груза | - | - | - | - | 30149.18 | -
256046-00-6301-6500 | Перевозка железнодорожным транспортом ресурсов группы "Дома сборно-разборные из древесно-стружечной плиты" на расстояние в интервале от 6301 км до 6500 км | 1т груза | - | - | - | - | 31031.61 | -
256046-00-6501-6700 | Перевозка железнодорожным транспортом ресурсов группы "Дома сборно-разборные из древесно-стружечной плиты" на расстояние в интервале от 6501 км до 6700 км | 1т груза | - | - | - | - | 31913.3 | -
256046-00-6701-6900 | Перевозка железнодорожным транспортом ресурсов группы "Дома сборно-разборные из древесно-стружечной плиты" на расстояние в интервале от 6701 км до 6900 км | 1т груза | - | - | - | - | 32795.74 | -
256046-00-6901-7100 | Перевозка железнодорожным транспортом ресурсов группы "Дома сборно-разборные из древесно-стружечной плиты" на расстояние в интервале от 6901 км до 7100 км | 1т груза | - | - | - | - | 33678.18 | -
256046-00-7101-7300 | Перевозка железнодорожным транспортом ресурсов группы "Дома сборно-разборные из древесно-стружечной плиты" на расстояние в интервале от 7101 км до 7300 км | 1т груза | - | - | - | - | 34560.62 | -
256046-00-7301-7500 | Перевозка железнодорожным транспортом ресурсов группы "Дома сборно-разборные из древесно-стружечной плиты" на расстояние в интервале от 7301 км до 7500 км | 1т груза | - | - | - | - | 35443.06 | -
256046-00-7501-7700 | Перевозка железнодорожным транспортом ресурсов группы "Дома сборно-разборные из древесно-стружечной плиты" на расстояние в интервале от 7501 км до 7700 км | 1т груза | - | - | - | - | 36325.49 | -
256046-00-7701-7900 | Перевозка железнодорожным транспортом ресурсов группы "Дома сборно-разборные из древесно-стружечной плиты" на расстояние в интервале от 7701 км до 7900 км | 1т груза | - | - | - | - | 37207.93 | -
256046-00-7901-8100 | Перевозка железнодорожным транспортом ресурсов группы "Дома сборно-разборные из древесно-стружечной плиты" на расстояние в интервале от 7901 км до 8100 км | 1т груза | - | - | - | - | 38090.37 | -
256046-00-8101-8300 | Перевозка железнодорожным транспортом ресурсов группы "Дома сборно-разборные из древесно-стружечной плиты" на расстояние в интервале от 8101 км до 8300 км | 1т груза | - | - | - | - | 38972.81 | -
256046-00-8301-8500 | Перевозка железнодорожным транспортом ресурсов группы "Дома сборно-разборные из древесно-стружечной плиты" на расстояние в интервале от 8301 км до 8500 км | 1т груза | - | - | - | - | 39855.25 | -
256046-00-8501-8700 | Перевозка железнодорожным транспортом ресурсов группы "Дома сборно-разборные из древесно-стружечной плиты" на расстояние в интервале от 8501 км до 8700 км | 1т груза | - | - | - | - | 40737.68 | -
256046-00-8701-8900 | Перевозка железнодорожным транспортом ресурсов группы "Дома сборно-разборные из древесно-стружечной плиты" на расстояние в интервале от 8701 км до 8900 км | 1т груза | - | - | - | - | 41620.12 | -
256046-00-8901-9100 | Перевозка железнодорожным транспортом ресурсов группы "Дома сборно-разборные из древесно-стружечной плиты" на расстояние в интервале от 8901 км до 9100 км | 1т груза | - | - | - | - | 42502.56 | -
256046-00-9101-9300 | Перевозка железнодорожным транспортом ресурсов группы "Дома сборно-разборные из древесно-стружечной плиты" на расстояние в интервале от 9101 км до 9300 км | 1т груза | - | - | - | - | 43384.25 | -
256046-00-9301-9500 | Перевозка железнодорожным транспортом ресурсов группы "Дома сборно-разборные из древесно-стружечной плиты" на расстояние в интервале от 9301 км до 9500 км | 1т груза | - | - | - | - | 44266.69 | -
256046-00-9501-9700 | Перевозка железнодорожным транспортом ресурсов группы "Дома сборно-разборные из древесно-стружечной плиты" на расстояние в интервале от 9501 км до 9700 км | 1т груза | - | - | - | - | 45149.12 | -
256046-00-9701-9900 | Перевозка железнодорожным транспортом ресурсов группы "Дома сборно-разборные из древесно-стружечной плиты" на расстояние в интервале от 9701 км до 9900 км | 1т груза | - | - | - | - | 46031.56 | -
121046-00-0001-0005 | Перевозка железнодорожным транспортом ресурсов группы "Дома стандартные и нестандартные щитовые в разобранном виде" на расстояние в интервале от 1 км до 5 км | 1т груза | - | - | - | - | 1651.58 | -
121046-00-0006-0010 | Перевозка железнодорожным транспортом ресурсов группы "Дома стандартные и нестандартные щитовые в разобранном виде" на расстояние в интервале от 6 км до 10 км | 1т груза | - | - | - | - | 1673.17 | -
121046-00-0011-0015 | Перевозка железнодорожным транспортом ресурсов группы "Дома стандартные и нестандартные щитовые в разобранном виде" на расстояние в интервале от 11 км до 15 км | 1т груза | - | - | - | - | 1691.68 | -
121046-00-0016-0020 | Перевозка железнодорожным транспортом ресурсов группы "Дома стандартные и нестандартные щитовые в разобранном виде" на расстояние в интервале от 16 км до 20 км | 1т груза | - | - | - | - | 1710.18 | -
121046-00-0021-0025 | Перевозка железнодорожным транспортом ресурсов группы "Дома стандартные и нестандартные щитовые в разобранном виде" на расстояние в интервале от 21 км до 25 км | 1т груза | - | - | - | - | 1728.25 | -
121046-00-0026-0030 | Перевозка железнодорожным транспортом ресурсов группы "Дома стандартные и нестандартные щитовые в разобранном виде" на расстояние в интервале от 26 км до 30 км | 1т груза | - | - | - | - | 1746.76 | -
121046-00-0031-0035 | Перевозка железнодорожным транспортом ресурсов группы "Дома стандартные и нестандартные щитовые в разобранном виде" на расстояние в интервале от 31 км до 35 км | 1т груза | - | - | - | - | 1765.26 | -
121046-00-0036-0040 | Перевозка железнодорожным транспортом ресурсов группы "Дома стандартные и нестандартные щитовые в разобранном виде" на расстояние в интервале от 36 км до 40 км | 1т груза | - | - | - | - | 1783.77 | -
121046-00-0041-0045 | Перевозка железнодорожным транспортом ресурсов группы "Дома стандартные и нестандартные щитовые в разобранном виде" на расстояние в интервале от 41 км до 45 км | 1т груза | - | - | - | - | 1802.28 | -
121046-00-0046-0050 | Перевозка железнодорожным транспортом ресурсов группы "Дома стандартные и нестандартные щитовые в разобранном виде" на расстояние в интервале от 46 км до 50 км | 1т груза | - | - | - | - | 1820.35 | -
121046-00-0051-0060 | Перевозка железнодорожным транспортом ресурсов группы "Дома стандартные и нестандартные щитовые в разобранном виде" на расстояние в интервале от 51 км до 60 км | 1т груза | - | - | - | - | 1846.57 | -
121046-00-0061-0070 | Перевозка железнодорожным транспортом ресурсов группы "Дома стандартные и нестандартные щитовые в разобранном виде" на расстояние в интервале от 61 км до 70 км | 1т груза | - | - | - | - | 1883.58 | -
121046-00-0071-0080 | Перевозка железнодорожным транспортом ресурсов группы "Дома стандартные и нестандартные щитовые в разобранном виде" на расстояние в интервале от 71 км до 80 км | 1т груза | - | - | - | - | 1920.16 | -
121046-00-0081-0090 | Перевозка железнодорожным транспортом ресурсов группы "Дома стандартные и нестандартные щитовые в разобранном виде" на расстояние в интервале от 81 км до 90 км | 1т груза | - | - | - | - | 1957.17 | -
121046-00-0091-0100 | Перевозка железнодорожным транспортом ресурсов группы "Дома стандартные и нестандартные щитовые в разобранном виде" на расстояние в интервале от 91 км до 100 км | 1т груза | - | - | - | - | 1994.18 | -
121046-00-0101-0120 | Перевозка железнодорожным транспортом ресурсов группы "Дома стандартные и нестандартные щитовые в разобранном виде" на расстояние в интервале от 101 км до 120 км | 1т груза | - | - | - | - | 2049.27 | -
121046-00-0121-0140 | Перевозка железнодорожным транспортом ресурсов группы "Дома стандартные и нестандартные щитовые в разобранном виде" на расстояние в интервале от 121 км до 140 км | 1т груза | - | - | - | - | 2122.85 | -
121046-00-0141-0160 | Перевозка железнодорожным транспортом ресурсов группы "Дома стандартные и нестандартные щитовые в разобранном виде" на расстояние в интервале от 141 км до 160 км | 1т груза | - | - | - | - | 2196.88 | -
121046-00-0161-0180 | Перевозка железнодорожным транспортом ресурсов группы "Дома стандартные и нестандартные щитовые в разобранном виде" на расстояние в интервале от 161 км до 180 км | 1т груза | - | - | - | - | 2261.67 | -
121046-00-0181-0200 | Перевозка железнодорожным транспортом ресурсов группы "Дома стандартные и нестандартные щитовые в разобранном виде" на расстояние в интервале от 181 км до 200 км | 1т груза | - | - | - | - | 2324.26 | -
121046-00-0201-0220 | Перевозка железнодорожным транспортом ресурсов группы "Дома стандартные и нестандартные щитовые в разобранном виде" на расстояние в интервале от 201 км до 220 км | 1т груза | - | - | - | - | 2390.37 | -
121046-00-0221-0240 | Перевозка железнодорожным транспортом ресурсов группы "Дома стандартные и нестандартные щитовые в разобранном виде" на расстояние в интервале от 221 км до 240 км | 1т груза | - | - | - | - | 2449 | -
121046-00-0241-0260 | Перевозка железнодорожным транспортом ресурсов группы "Дома стандартные и нестандартные щитовые в разобранном виде" на расстояние в интервале от 241 км до 260 км | 1т груза | - | - | - | - | 2512.47 | -
121046-00-0261-0280 | Перевозка железнодорожным транспортом ресурсов группы "Дома стандартные и нестандартные щитовые в разобранном виде" на расстояние в интервале от 261 км до 280 км | 1т груза | - | - | - | - | 2575.06 | -
121046-00-0281-0300 | Перевозка железнодорожным транспортом ресурсов группы "Дома стандартные и нестандартные щитовые в разобранном виде" на расстояние в интервале от 281 км до 300 км | 1т груза | - | - | - | - | 2636.33 | -
121046-00-0301-0330 | Перевозка железнодорожным транспортом ресурсов группы "Дома стандартные и нестандартные щитовые в разобранном виде" на расстояние в интервале от 301 км до 330 км | 1т груза | - | - | - | - | 2713.47 | -
121046-00-0331-0360 | Перевозка железнодорожным транспортом ресурсов группы "Дома стандартные и нестандартные щитовые в разобранном виде" на расстояние в интервале от 331 км до 360 км | 1т груза | - | - | - | - | 2806.47 | -
121046-00-0361-0390 | Перевозка железнодорожным транспортом ресурсов группы "Дома стандартные и нестандартные щитовые в разобранном виде" на расстояние в интервале от 361 км до 390 км | 1т груза | - | - | - | - | 2897.72 | -
121046-00-0391-0420 | Перевозка железнодорожным транспортом ресурсов группы "Дома стандартные и нестандартные щитовые в разобранном виде" на расстояние в интервале от 391 км до 420 км | 1т груза | - | - | - | - | 2987.2 | -
121046-00-0421-0450 | Перевозка железнодорожным транспортом ресурсов группы "Дома стандартные и нестандартные щитовые в разобранном виде" на расстояние в интервале от 421 км до 450 км | 1т груза | - | - | - | - | 3086.8 | -
121046-00-0451-0480 | Перевозка железнодорожным транспортом ресурсов группы "Дома стандартные и нестандартные щитовые в разобранном виде" на расстояние в интервале от 451 км до 480 км | 1т груза | - | - | - | - | 3174.09 | -
121046-00-0481-0510 | Перевозка железнодорожным транспортом ресурсов группы "Дома стандартные и нестандартные щитовые в разобранном виде" на расстояние в интервале от 481 км до 510 км | 1т груза | - | - | - | - | 3259.61 | -
121046-00-0511-0540 | Перевозка железнодорожным транспортом ресурсов группы "Дома стандартные и нестандартные щитовые в разобранном виде" на расстояние в интервале от 511 км до 540 км | 1т груза | - | - | - | - | 3357.46 | -
121046-00-0541-0570 | Перевозка железнодорожным транспортом ресурсов группы "Дома стандартные и нестандартные щитовые в разобранном виде" на расстояние в интервале от 541 км до 570 км | 1т груза | - | - | - | - | 3440.78 | -
121046-00-0571-0600 | Перевозка железнодорожным транспортом ресурсов группы "Дома стандартные и нестандартные щитовые в разобранном виде" на расстояние в интервале от 571 км до 600 км | 1т груза | - | - | - | - | 3538.19 | -
121046-00-0601-0640 | Перевозка железнодорожным транспортом ресурсов группы "Дома стандартные и нестандартные щитовые в разобранном виде" на расстояние в интервале от 601 км до 640 км | 1т груза | - | - | - | - | 3635.18 | -
121046-00-0641-0680 | Перевозка железнодорожным транспортом ресурсов группы "Дома стандартные и нестандартные щитовые в разобранном виде" на расстояние в интервале от 641 км до 680 км | 1т груза | - | - | - | - | 3763.44 | -
121046-00-0681-0720 | Перевозка железнодорожным транспортом ресурсов группы "Дома стандартные и нестандартные щитовые в разобранном виде" на расстояние в интервале от 681 км до 720 км | 1т груза | - | - | - | - | 3873.66 | -
121046-00-0721-0760 | Перевозка железнодорожным транспортом ресурсов группы "Дома стандартные и нестандартные щитовые в разобранном виде" на расстояние в интервале от 721 км до 760 км | 1т груза | - | - | - | - | 4001.04 | -
121046-00-0761-0800 | Перевозка железнодорожным транспортом ресурсов группы "Дома стандартные и нестандартные щитовые в разобранном виде" на расстояние в интервале от 761 км до 800 км | 1т груза | - | - | - | - | 4107.74 | -
121046-00-0801-0840 | Перевозка железнодорожным транспортом ресурсов группы "Дома стандартные и нестандартные щитовые в разобранном виде" на расстояние в интервале от 801 км до 840 км | 1т груза | - | - | - | - | 4234.24 | -
121046-00-0841-0880 | Перевозка железнодорожным транспортом ресурсов группы "Дома стандартные и нестандартные щитовые в разобранном виде" на расстояние в интервале от 841 км до 880 км | 1т груза | - | - | - | - | 4360.74 | -
121046-00-0881-0920 | Перевозка железнодорожным транспортом ресурсов группы "Дома стандартные и нестандартные щитовые в разобранном виде" на расстояние в интервале от 881 км до 920 км | 1т груза | - | - | - | - | 4463.04 | -
121046-00-0921-0960 | Перевозка железнодорожным транспортом ресурсов группы "Дома стандартные и нестандартные щитовые в разобранном виде" на расстояние в интервале от 921 км до 960 км | 1т груза | - | - | - | - | 4588.66 | -
121046-00-0961-1000 | Перевозка железнодорожным транспортом ресурсов группы "Дома стандартные и нестандартные щитовые в разобранном виде" на расстояние в интервале от 961 км до 1000 км | 1т груза | - | - | - | - | 4687.88 | -
121046-00-1001-1050 | Перевозка железнодорожным транспортом ресурсов группы "Дома стандартные и нестандартные щитовые в разобранном виде" на расстояние в интервале от 1001 км до 1050 км | 1т груза | - | - | - | - | 4827.61 | -
121046-00-1051-1100 | Перевозка железнодорожным транспортом ресурсов группы "Дома стандартные и нестандартные щитовые в разобранном виде" на расстояние в интервале от 1051 км до 1100 км | 1т груза | - | - | - | - | 4983.2 | -
121046-00-1101-1150 | Перевозка железнодорожным транспортом ресурсов группы "Дома стандартные и нестандартные щитовые в разобранном виде" на расстояние в интервале от 1101 км до 1150 км | 1т груза | - | - | - | - | 5108.88 | -
121046-00-1151-1200 | Перевозка железнодорожным транспортом ресурсов группы "Дома стандартные и нестандартные щитовые в разобранном виде" на расстояние в интервале от 1151 км до 1200 км | 1т груза | - | - | - | - | 5262.71 | -
121046-00-1201-1250 | Перевозка железнодорожным транспортом ресурсов группы "Дома стандартные и нестандартные щитовые в разобранном виде" на расстояние в интервале от 1201 км до 1250 км | 1т груза | - | - | - | - | 5384.43 | -
121046-00-1251-1300 | Перевозка железнодорожным транспортом ресурсов группы "Дома стандартные и нестандартные щитовые в разобранном виде" на расстояние в интервале от 1251 км до 1300 км | 1т груза | - | - | - | - | 5537.38 | -
121046-00-1301-1350 | Перевозка железнодорожным транспортом ресурсов группы "Дома стандартные и нестандартные щитовые в разобранном виде" на расстояние в интервале от 1301 км до 1350 км | 1т груза | - | - | - | - | 5655.14 | -
121046-00-1351-1400 | Перевозка железнодорожным транспортом ресурсов группы "Дома стандартные и нестандартные щитовые в разобранном виде" на расстояние в интервале от 1351 км до 1400 км | 1т груза | - | - | - | - | 5806.33 | -
121046-00-1401-1450 | Перевозка железнодорожным транспортом ресурсов группы "Дома стандартные и нестандартные щитовые в разобранном виде" на расстояние в интервале от 1401 км до 1450 км | 1т груза | - | - | - | - | 5957.53 | -
121046-00-1451-1500 | Перевозка железнодорожным транспортом ресурсов группы "Дома стандартные и нестандартные щитовые в разобранном виде" на расстояние в интервале от 1451 км до 1500 км | 1т груза | - | - | - | - | 6070 | -
121046-00-1501-1600 | Перевозка железнодорожным транспортом ресурсов группы "Дома стандартные и нестандартные щитовые в разобранном виде" на расстояние в интервале от 1501 км до 1600 км | 1т груза | - | - | - | - | 6295.25 | -
121046-00-1601-1700 | Перевозка железнодорожным транспортом ресурсов группы "Дома стандартные и нестандартные щитовые в разобранном виде" на расстояние в интервале от 1601 км до 1700 км | 1т груза | - | - | - | - | 6551.89 | -
121046-00-1701-1800 | Перевозка железнодорожным транспортом ресурсов группы "Дома стандартные и нестандартные щитовые в разобранном виде" на расстояние в интервале от 1701 км до 1800 км | 1т груза | - | - | - | - | 6803.24 | -
121046-00-1801-1900 | Перевозка железнодорожным транспортом ресурсов группы "Дома стандартные и нестандартные щитовые в разобранном виде" на расстояние в интервале от 1801 км до 1900 км | 1т груза | - | - | - | - | 7098.15 | -
121046-00-1901-2000 | Перевозка железнодорожным транспортом ресурсов группы "Дома стандартные и нестандартные щитовые в разобранном виде" на расстояние в интервале от 1901 км до 2000 км | 1т груза | - | - | - | - | 7341.58 | -
121046-00-2001-2100 | Перевозка железнодорожным транспортом ресурсов группы "Дома стандартные и нестандартные щитовые в разобранном виде" на расстояние в интервале от 2001 км до 2100 км | 1т груза | - | - | - | - | 7579.74 | -
121046-00-2101-2200 | Перевозка железнодорожным транспортом ресурсов группы "Дома стандартные и нестандартные щитовые в разобранном виде" на расстояние в интервале от 2101 км до 2200 км | 1т груза | - | - | - | - | 7869.37 | -
121046-00-2201-2300 | Перевозка железнодорожным транспортом ресурсов группы "Дома стандартные и нестандартные щитовые в разобранном виде" на расстояние в интервале от 2201 км до 2300 км | 1т груза | - | - | - | - | 8099.6 | -
121046-00-2301-2400 | Перевозка железнодорожным транспортом ресурсов группы "Дома стандартные и нестандартные щитовые в разобранном виде" на расстояние в интервале от 2301 км до 2400 км | 1т груза | - | - | - | - | 8324.56 | -
121046-00-2401-2500 | Перевозка железнодорожным транспортом ресурсов группы "Дома стандартные и нестандартные щитовые в разобранном виде" на расстояние в интервале от 2401 км до 2500 км | 1т груза | - | - | - | - | 8608.91 | -
121046-00-2501-2600 | Перевозка железнодорожным транспортом ресурсов группы "Дома стандартные и нестандартные щитовые в разобранном виде" на расстояние в интервале от 2501 км до 2600 км | 1т груза | - | - | - | - | 8825.94 | -
121046-00-2601-2700 | Перевозка железнодорожным транспортом ресурсов группы "Дома стандартные и нестандартные щитовые в разобранном виде" на расстояние в интервале от 2601 км до 2700 км | 1т груза | - | - | - | - | 9037.7 | -
121046-00-2701-2800 | Перевозка железнодорожным транспортом ресурсов группы "Дома стандартные и нестандартные щитовые в разобранном виде" на расстояние в интервале от 2701 км до 2800 км | 1т груза | - | - | - | - | 9316.77 | -
121046-00-2801-2900 | Перевозка железнодорожным транспортом ресурсов группы "Дома стандартные и нестандартные щитовые в разобранном виде" на расстояние в интервале от 2801 км до 2900 км | 1т груза | - | - | - | - | 9520.6 | -
121046-00-2901-3000 | Перевозка железнодорожным транспортом ресурсов группы "Дома стандартные и нестандартные щитовые в разобранном виде" на расстояние в интервале от 2901 км до 3000 км | 1т груза | - | - | - | - | 9719.6 | -
121046-00-3001-3100 | Перевозка железнодорожным транспортом ресурсов группы "Дома стандартные и нестандартные щитовые в разобранном виде" на расстояние в интервале от 3001 км до 3100 км | 1т груза | - | - | - | - | 9803.04 | -
121046-00-3101-3200 | Перевозка железнодорожным транспортом ресурсов группы "Дома стандартные и нестандартные щитовые в разобранном виде" на расстояние в интервале от 3101 км до 3200 км | 1т груза | - | - | - | - | 10071.19 | -
121046-00-3201-3300 | Перевозка железнодорожным транспортом ресурсов группы "Дома стандартные и нестандартные щитовые в разобранном виде" на расстояние в интервале от 3201 км до 3300 км | 1т груза | - | - | - | - | 10339.76 | -
121046-00-3301-3400 | Перевозка железнодорожным транспортом ресурсов группы "Дома стандартные и нестандартные щитовые в разобранном виде" на расстояние в интервале от 3301 км до 3400 км | 1т груза | - | - | - | - | 10608.34 | -
121046-00-3401-3500 | Перевозка железнодорожным транспортом ресурсов группы "Дома стандартные и нестандартные щитовые в разобранном виде" на расстояние в интервале от 3401 км до 3500 км | 1т груза | - | - | - | - | 10876.91 | -
121046-00-3501-3600 | Перевозка железнодорожным транспортом ресурсов группы "Дома стандартные и нестандартные щитовые в разобранном виде" на расстояние в интервале от 3501 км до 3600 км | 1т груза | - | - | - | - | 11145.49 | -
121046-00-3601-3700 | Перевозка железнодорожным транспортом ресурсов группы "Дома стандартные и нестандартные щитовые в разобранном виде" на расстояние в интервале от 3601 км до 3700 км | 1т груза | - | - | - | - | 11414.07 | -
121046-00-3701-3800 | Перевозка железнодорожным транспортом ресурсов группы "Дома стандартные и нестандартные щитовые в разобранном виде" на расстояние в интервале от 3701 км до 3800 км | 1т груза | - | - | - | - | 11682.64 | -
121046-00-3801-3900 | Перевозка железнодорожным транспортом ресурсов группы "Дома стандартные и нестандартные щитовые в разобранном виде" на расстояние в интервале от 3801 км до 3900 км | 1т груза | - | - | - | - | 11951.22 | -
121046-00-3901-4000 | Перевозка железнодорожным транспортом ресурсов группы "Дома стандартные и нестандартные щитовые в разобранном виде" на расстояние в интервале от 3901 км до 4000 км | 1т груза | - | - | - | - | 12219.79 | -
121046-00-4001-4100 | Перевозка железнодорожным транспортом ресурсов группы "Дома стандартные и нестандартные щитовые в разобранном виде" на расстояние в интервале от 4001 км до 4100 км | 1т груза | - | - | - | - | 12488.37 | -
121046-00-4101-4200 | Перевозка железнодорожным транспортом ресурсов группы "Дома стандартные и нестандартные щитовые в разобранном виде" на расстояние в интервале от 4101 км до 4200 км | 1т груза | - | - | - | - | 12756.94 | -
121046-00-4201-4300 | Перевозка железнодорожным транспортом ресурсов группы "Дома стандартные и нестандартные щитовые в разобранном виде" на расстояние в интервале от 4201 км до 4300 км | 1т груза | - | - | - | - | 13025.09 | -
121046-00-4301-4400 | Перевозка железнодорожным транспортом ресурсов группы "Дома стандартные и нестандартные щитовые в разобранном виде" на расстояние в интервале от 4301 км до 4400 км | 1т груза | - | - | - | - | 13293.67 | -
121046-00-4401-4500 | Перевозка железнодорожным транспортом ресурсов группы "Дома стандартные и нестандартные щитовые в разобранном виде" на расстояние в интервале от 4401 км до 4500 км | 1т груза | - | - | - | - | 13562.24 | -
121046-00-4501-4600 | Перевозка железнодорожным транспортом ресурсов группы "Дома стандартные и нестандартные щитовые в разобранном виде" на расстояние в интервале от 4501 км до 4600 км | 1т груза | - | - | - | - | 13830.82 | -
121046-00-4601-4700 | Перевозка железнодорожным транспортом ресурсов группы "Дома стандартные и нестандартные щитовые в разобранном виде" на расстояние в интервале от 4601 км до 4700 км | 1т груза | - | - | - | - | 14099.39 | -
121046-00-4701-4800 | Перевозка железнодорожным транспортом ресурсов группы "Дома стандартные и нестандартные щитовые в разобранном виде" на расстояние в интервале от 4701 км до 4800 км | 1т груза | - | - | - | - | 14367.97 | -
121046-00-4801-4900 | Перевозка железнодорожным транспортом ресурсов группы "Дома стандартные и нестандартные щитовые в разобранном виде" на расстояние в интервале от 4801 км до 4900 км | 1т груза | - | - | - | - | 14636.54 | -
121046-00-4901-5000 | Перевозка железнодорожным транспортом ресурсов группы "Дома стандартные и нестандартные щитовые в разобранном виде" на расстояние в интервале от 4901 км до 5000 км | 1т груза | - | - | - | - | 14905.12 | -
121046-00-5001-5100 | Перевозка железнодорожным транспортом ресурсов группы "Дома стандартные и нестандартные щитовые в разобранном виде" на расстояние в интервале от 5001 км до 5100 км | 1т груза | - | - | - | - | 15173.7 | -
121046-00-5101-5200 | Перевозка железнодорожным транспортом ресурсов группы "Дома стандартные и нестандартные щитовые в разобранном виде" на расстояние в интервале от 5101 км до 5200 км | 1т груза | - | - | - | - | 15442.27 | -
121046-00-5201-5300 | Перевозка железнодорожным транспортом ресурсов группы "Дома стандартные и нестандартные щитовые в разобранном виде" на расстояние в интервале от 5201 км до 5300 км | 1т груза | - | - | - | - | 15710.42 | -
121046-00-5301-5400 | Перевозка железнодорожным транспортом ресурсов группы "Дома стандартные и нестандартные щитовые в разобранном виде" на расстояние в интервале от 5301 км до 5400 км | 1т груза | - | - | - | - | 15978.99 | -
121046-00-5401-5500 | Перевозка железнодорожным транспортом ресурсов группы "Дома стандартные и нестандартные щитовые в разобранном виде" на расстояние в интервале от 5401 км до 5500 км | 1т груза | - | - | - | - | 16247.57 | -
121046-00-5501-5700 | Перевозка железнодорожным транспортом ресурсов группы "Дома стандартные и нестандартные щитовые в разобранном виде" на расстояние в интервале от 5501 км до 5700 км | 1т груза | - | - | - | - | 16650.65 | -
121046-00-5701-5900 | Перевозка железнодорожным транспортом ресурсов группы "Дома стандартные и нестандартные щитовые в разобранном виде" на расстояние в интервале от 5701 км до 5900 км | 1т груза | - | - | - | - | 17187.37 | -
121046-00-5901-6100 | Перевозка железнодорожным транспортом ресурсов группы "Дома стандартные и нестандартные щитовые в разобранном виде" на расстояние в интервале от 5901 км до 6100 км | 1т груза | - | - | - | - | 17724.52 | -
121046-00-6101-6300 | Перевозка железнодорожным транспортом ресурсов группы "Дома стандартные и нестандартные щитовые в разобранном виде" на расстояние в интервале от 6101 км до 6300 км | 1т груза | - | - | - | - | 18261.67 | -
121046-00-6301-6500 | Перевозка железнодорожным транспортом ресурсов группы "Дома стандартные и нестандартные щитовые в разобранном виде" на расстояние в интервале от 6301 км до 6500 км | 1т груза | - | - | - | - | 18798.82 | -
121046-00-6501-6700 | Перевозка железнодорожным транспортом ресурсов группы "Дома стандартные и нестандартные щитовые в разобранном виде" на расстояние в интервале от 6501 км до 6700 км | 1т груза | - | - | - | - | 19335.97 | -
121046-00-6701-6900 | Перевозка железнодорожным транспортом ресурсов группы "Дома стандартные и нестандартные щитовые в разобранном виде" на расстояние в интервале от 6701 км до 6900 км | 1т груза | - | - | - | - | 19872.69 | -
121046-00-6901-7100 | Перевозка железнодорожным транспортом ресурсов группы "Дома стандартные и нестандартные щитовые в разобранном виде" на расстояние в интервале от 6901 км до 7100 км | 1т груза | - | - | - | - | 20409.85 | -
121046-00-7101-7300 | Перевозка железнодорожным транспортом ресурсов группы "Дома стандартные и нестандартные щитовые в разобранном виде" на расстояние в интервале от 7101 км до 7300 км | 1т груза | - | - | - | - | 20947 | -
121046-00-7301-7500 | Перевозка железнодорожным транспортом ресурсов группы "Дома стандартные и нестандартные щитовые в разобранном виде" на расстояние в интервале от 7301 км до 7500 км | 1т груза | - | - | - | - | 21484.15 | -
121046-00-7501-7700 | Перевозка железнодорожным транспортом ресурсов группы "Дома стандартные и нестандартные щитовые в разобранном виде" на расстояние в интервале от 7501 км до 7700 км | 1т груза | - | - | - | - | 22021.3 | -
121046-00-7701-7900 | Перевозка железнодорожным транспортом ресурсов группы "Дома стандартные и нестандартные щитовые в разобранном виде" на расстояние в интервале от 7701 км до 7900 км | 1т груза | - | - | - | - | 22558.02 | -
121046-00-7901-8100 | Перевозка железнодорожным транспортом ресурсов группы "Дома стандартные и нестандартные щитовые в разобранном виде" на расстояние в интервале от 7901 км до 8100 км | 1т груза | - | - | - | - | 23095.17 | -
121046-00-8101-8300 | Перевозка железнодорожным транспортом ресурсов группы "Дома стандартные и нестандартные щитовые в разобранном виде" на расстояние в интервале от 8101 км до 8300 км | 1т груза | - | - | - | - | 23632.33 | -
121046-00-8301-8500 | Перевозка железнодорожным транспортом ресурсов группы "Дома стандартные и нестандартные щитовые в разобранном виде" на расстояние в интервале от 8301 км до 8500 км | 1т груза | - | - | - | - | 24169.48 | -
121046-00-8501-8700 | Перевозка железнодорожным транспортом ресурсов группы "Дома стандартные и нестандартные щитовые в разобранном виде" на расстояние в интервале от 8501 км до 8700 км | 1т груза | - | - | - | - | 24706.63 | -
121046-00-8701-8900 | Перевозка железнодорожным транспортом ресурсов группы "Дома стандартные и нестандартные щитовые в разобранном виде" на расстояние в интервале от 8701 км до 8900 км | 1т груза | - | - | - | - | 25243.78 | -
121046-00-8901-9100 | Перевозка железнодорожным транспортом ресурсов группы "Дома стандартные и нестандартные щитовые в разобранном виде" на расстояние в интервале от 8901 км до 9100 км | 1т груза | - | - | - | - | 25780.5 | -
121046-00-9101-9300 | Перевозка железнодорожным транспортом ресурсов группы "Дома стандартные и нестандартные щитовые в разобранном виде" на расстояние в интервале от 9101 км до 9300 км | 1т груза | - | - | - | - | 26317.65 | -
121046-00-9301-9500 | Перевозка железнодорожным транспортом ресурсов группы "Дома стандартные и нестандартные щитовые в разобранном виде" на расстояние в интервале от 9301 км до 9500 км | 1т груза | - | - | - | - | 26854.8 | -
121046-00-9501-9700 | Перевозка железнодорожным транспортом ресурсов группы "Дома стандартные и нестандартные щитовые в разобранном виде" на расстояние в интервале от 9501 км до 9700 км | 1т груза | - | - | - | - | 27391.96 | -
121046-00-9701-9900 | Перевозка железнодорожным транспортом ресурсов группы "Дома стандартные и нестандартные щитовые в разобранном виде" на расстояние в интервале от 9701 км до 9900 км | 1т груза | - | - | - | - | 27929.11 | -
264108-00-0001-0005 | Перевозка железнодорожным транспортом ресурсов группы "Доски асбестоцементные АЦЭИД" на расстояние в интервале от 1 км до 5 км | 1т груза | - | - | - | - | 633.95 | -
264108-00-0006-0010 | Перевозка железнодорожным транспортом ресурсов группы "Доски асбестоцементные АЦЭИД" на расстояние в интервале от 6 км до 10 км | 1т груза | - | - | - | - | 641.18 | -
264108-00-0011-0015 | Перевозка железнодорожным транспортом ресурсов группы "Доски асбестоцементные АЦЭИД" на расстояние в интервале от 11 км до 15 км | 1т груза | - | - | - | - | 647.25 | -
264108-00-0016-0020 | Перевозка железнодорожным транспортом ресурсов группы "Доски асбестоцементные АЦЭИД" на расстояние в интервале от 16 км до 20 км | 1т груза | - | - | - | - | 653.44 | -
264108-00-0021-0025 | Перевозка железнодорожным транспортом ресурсов группы "Доски асбестоцементные АЦЭИД" на расстояние в интервале от 21 км до 25 км | 1т груза | - | - | - | - | 659.64 | -
264108-00-0026-0030 | Перевозка железнодорожным транспортом ресурсов группы "Доски асбестоцементные АЦЭИД" на расстояние в интервале от 26 км до 30 км | 1т груза | - | - | - | - | 665.71 | -
264108-00-0031-0035 | Перевозка железнодорожным транспортом ресурсов группы "Доски асбестоцементные АЦЭИД" на расстояние в интервале от 31 км до 35 км | 1т груза | - | - | - | - | 671.91 | -
264108-00-0036-0040 | Перевозка железнодорожным транспортом ресурсов группы "Доски асбестоцементные АЦЭИД" на расстояние в интервале от 36 км до 40 км | 1т груза | - | - | - | - | 677.98 | -
264108-00-0041-0045 | Перевозка железнодорожным транспортом ресурсов группы "Доски асбестоцементные АЦЭИД" на расстояние в интервале от 41 км до 45 км | 1т груза | - | - | - | - | 684.17 | -
264108-00-0046-0050 | Перевозка железнодорожным транспортом ресурсов группы "Доски асбестоцементные АЦЭИД" на расстояние в интервале от 46 км до 50 км | 1т груза | - | - | - | - | 690.37 | -
264108-00-0051-0060 | Перевозка железнодорожным транспортом ресурсов группы "Доски асбестоцементные АЦЭИД" на расстояние в интервале от 51 км до 60 км | 1т груза | - | - | - | - | 698.96 | -
264108-00-0061-0070 | Перевозка железнодорожным транспортом ресурсов группы "Доски асбестоцементные АЦЭИД" на расстояние в интервале от 61 км до 70 км | 1т груза | - | - | - | - | 711.23 | -
264108-00-0071-0080 | Перевозка железнодорожным транспортом ресурсов группы "Доски асбестоцементные АЦЭИД" на расстояние в интервале от 71 км до 80 км | 1т груза | - | - | - | - | 723.62 | -
264108-00-0081-0090 | Перевозка железнодорожным транспортом ресурсов группы "Доски асбестоцементные АЦЭИД" на расстояние в интервале от 81 км до 90 км | 1т груза | - | - | - | - | 735.89 | -
264108-00-0091-0100 | Перевозка железнодорожным транспортом ресурсов группы "Доски асбестоцементные АЦЭИД" на расстояние в интервале от 91 км до 100 км | 1т груза | - | - | - | - | 748.15 | -
264108-00-0101-0120 | Перевозка железнодорожным транспортом ресурсов группы "Доски асбестоцементные АЦЭИД" на расстояние в интервале от 101 км до 120 км | 1т груза | - | - | - | - | 766.62 | -
264108-00-0121-0140 | Перевозка железнодорожным транспортом ресурсов группы "Доски асбестоцементные АЦЭИД" на расстояние в интервале от 121 км до 140 км | 1т груза | - | - | - | - | 791.15 | -
264108-00-0141-0160 | Перевозка железнодорожным транспортом ресурсов группы "Доски асбестоцементные АЦЭИД" на расстояние в интервале от 141 км до 160 км | 1т груза | - | - | - | - | 815.68 | -
264108-00-0161-0180 | Перевозка железнодорожным транспортом ресурсов группы "Доски асбестоцементные АЦЭИД" на расстояние в интервале от 161 км до 180 км | 1т груза | - | - | - | - | 837.39 | -
264108-00-0181-0200 | Перевозка железнодорожным транспортом ресурсов группы "Доски асбестоцементные АЦЭИД" на расстояние в интервале от 181 км до 200 км | 1т груза | - | - | - | - | 858.45 | -
264108-00-0201-0220 | Перевозка железнодорожным транспортом ресурсов группы "Доски асбестоцементные АЦЭИД" на расстояние в интервале от 201 км до 220 км | 1т груза | - | - | - | - | 880.54 | -
264108-00-0221-0240 | Перевозка железнодорожным транспортом ресурсов группы "Доски асбестоцементные АЦЭИД" на расстояние в интервале от 221 км до 240 км | 1т груза | - | - | - | - | 900.32 | -
264108-00-0241-0260 | Перевозка железнодорожным транспортом ресурсов группы "Доски асбестоцементные АЦЭИД" на расстояние в интервале от 241 км до 260 км | 1т груза | - | - | - | - | 921.64 | -
264108-00-0261-0280 | Перевозка железнодорожным транспортом ресурсов группы "Доски асбестоцементные АЦЭИД" на расстояние в интервале от 261 км до 280 км | 1т груза | - | - | - | - | 942.58 | -
264108-00-0281-0300 | Перевозка железнодорожным транспортом ресурсов группы "Доски асбестоцементные АЦЭИД" на расстояние в интервале от 281 км до 300 км | 1т груза | - | - | - | - | 963.13 | -
264108-00-0301-0330 | Перевозка железнодорожным транспортом ресурсов группы "Доски асбестоцементные АЦЭИД" на расстояние в интервале от 301 км до 330 км | 1т груза | - | - | - | - | 989.1 | -
264108-00-0331-0360 | Перевозка железнодорожным транспортом ресурсов группы "Доски асбестоцементные АЦЭИД" на расстояние в интервале от 331 км до 360 км | 1т груза | - | - | - | - | 1020.25 | -
264108-00-0361-0390 | Перевозка железнодорожным транспортом ресурсов группы "Доски асбестоцементные АЦЭИД" на расстояние в интервале от 361 км до 390 км | 1т груза | - | - | - | - | 1050.88 | -
264108-00-0391-0420 | Перевозка железнодорожным транспортом ресурсов группы "Доски асбестоцементные АЦЭИД" на расстояние в интервале от 391 км до 420 км | 1т груза | - | - | - | - | 1081 | -
264108-00-0421-0450 | Перевозка железнодорожным транспортом ресурсов группы "Доски асбестоцементные АЦЭИД" на расстояние в интервале от 421 км до 450 км | 1т груза | - | - | - | - | 1114.2 | -
264108-00-0451-0480 | Перевозка железнодорожным транспортом ресурсов группы "Доски асбестоцементные АЦЭИД" на расстояние в интервале от 451 км до 480 км | 1т груза | - | - | - | - | 1143.55 | -
264108-00-0481-0510 | Перевозка железнодорожным транспортом ресурсов группы "Доски асбестоцементные АЦЭИД" на расстояние в интервале от 481 км до 510 км | 1т груза | - | - | - | - | 1172.38 | -
264108-00-0511-0540 | Перевозка железнодорожным транспортом ресурсов группы "Доски асбестоцементные АЦЭИД" на расстояние в интервале от 511 км до 540 км | 1т груза | - | - | - | - | 1205.2 | -
264108-00-0541-0570 | Перевозка железнодорожным транспортом ресурсов группы "Доски асбестоцементные АЦЭИД" на расстояние в интервале от 541 км до 570 км | 1т груза | - | - | - | - | 1233.26 | -
264108-00-0571-0600 | Перевозка железнодорожным транспортом ресурсов группы "Доски асбестоцементные АЦЭИД" на расстояние в интервале от 571 км до 600 км | 1т груза | - | - | - | - | 1265.82 | -
264108-00-0601-0640 | Перевозка железнодорожным транспортом ресурсов группы "Доски асбестоцементные АЦЭИД" на расстояние в интервале от 601 км до 640 км | 1т груза | - | - | - | - | 1298.54 | -
264108-00-0641-0680 | Перевозка железнодорожным транспортом ресурсов группы "Доски асбестоцементные АЦЭИД" на расстояние в интервале от 641 км до 680 км | 1т груза | - | - | - | - | 1341.56 | -
264108-00-0681-0720 | Перевозка железнодорожным транспортом ресурсов группы "Доски асбестоцементные АЦЭИД" на расстояние в интервале от 681 км до 720 км | 1т груза | - | - | - | - | 1378.68 | -
264108-00-0721-0760 | Перевозка железнодорожным транспортом ресурсов группы "Доски асбестоцементные АЦЭИД" на расстояние в интервале от 721 км до 760 км | 1т груза | - | - | - | - | 1421.45 | -
264108-00-0761-0800 | Перевозка железнодорожным транспортом ресурсов группы "Доски асбестоцементные АЦЭИД" на расстояние в интервале от 761 км до 800 км | 1т груза | - | - | - | - | 1457.54 | -
264108-00-0801-0840 | Перевозка железнодорожным транспортом ресурсов группы "Доски асбестоцементные АЦЭИД" на расстояние в интервале от 801 км до 840 км | 1т груза | - | - | - | - | 1499.8 | -
264108-00-0841-0880 | Перевозка железнодорожным транспортом ресурсов группы "Доски асбестоцементные АЦЭИД" на расстояние в интервале от 841 км до 880 км | 1т груза | - | - | - | - | 1542.18 | -
264108-00-0881-0920 | Перевозка железнодорожным транспортом ресурсов группы "Доски асбестоцементные АЦЭИД" на расстояние в интервале от 881 км до 920 км | 1т груза | - | - | - | - | 1576.99 | -
264108-00-0921-0960 | Перевозка железнодорожным транспортом ресурсов группы "Доски асбестоцементные АЦЭИД" на расстояние в интервале от 921 км до 960 км | 1т груза | - | - | - | - | 1618.99 | -
264108-00-0961-1000 | Перевозка железнодорожным транспортом ресурсов группы "Доски асбестоцементные АЦЭИД" на расстояние в интервале от 961 км до 1000 км | 1т груза | - | - | - | - | 1652.64 | -
264108-00-1001-1050 | Перевозка железнодорожным транспортом ресурсов группы "Доски асбестоцементные АЦЭИД" на расстояние в интервале от 1001 км до 1050 км | 1т груза | - | - | - | - | 1699.55 | -
264108-00-1051-1100 | Перевозка железнодорожным транспортом ресурсов группы "Доски асбестоцементные АЦЭИД" на расстояние в интервале от 1051 км до 1100 км | 1т груза | - | - | - | - | 1751.63 | -
264108-00-1101-1150 | Перевозка железнодорожным транспортом ресурсов группы "Доски асбестоцементные АЦЭИД" на расстояние в интервале от 1101 км до 1150 км | 1т груза | - | - | - | - | 1794.2 | -
264108-00-1151-1200 | Перевозка железнодорожным транспортом ресурсов группы "Доски асбестоцементные АЦЭИД" на расстояние в интервале от 1151 км до 1200 км | 1т груза | - | - | - | - | 1845.9 | -
264108-00-1201-1250 | Перевозка железнодорожным транспортом ресурсов группы "Доски асбестоцементные АЦЭИД" на расстояние в интервале от 1201 км до 1250 км | 1т груза | - | - | - | - | 1869.83 | -
264108-00-1251-1300 | Перевозка железнодорожным транспортом ресурсов группы "Доски асбестоцементные АЦЭИД" на расстояние в интервале от 1251 км до 1300 км | 1т груза | - | - | - | - | 1920.58 | -
264108-00-1301-1350 | Перевозка железнодорожным транспортом ресурсов группы "Доски асбестоцементные АЦЭИД" на расстояние в интервале от 1301 км до 1350 км | 1т груза | - | - | - | - | 1960.18 | -
264108-00-1351-1400 | Перевозка железнодорожным транспортом ресурсов группы "Доски асбестоцементные АЦЭИД" на расстояние в интервале от 1351 км до 1400 км | 1т груза | - | - | - | - | 2010.42 | -
264108-00-1401-1450 | Перевозка железнодорожным транспортом ресурсов группы "Доски асбестоцементные АЦЭИД" на расстояние в интервале от 1401 км до 1450 км | 1т груза | - | - | - | - | 2041.36 | -
264108-00-1451-1500 | Перевозка железнодорожным транспортом ресурсов группы "Доски асбестоцементные АЦЭИД" на расстояние в интервале от 1451 км до 1500 км | 1т груза | - | - | - | - | 2078.92 | -
264108-00-1501-1600 | Перевозка железнодорожным транспортом ресурсов группы "Доски асбестоцементные АЦЭИД" на расстояние в интервале от 1501 км до 1600 км | 1т груза | - | - | - | - | 2152.77 | -
264108-00-1601-1700 | Перевозка железнодорожным транспортом ресурсов группы "Доски асбестоцементные АЦЭИД" на расстояние в интервале от 1601 км до 1700 км | 1т груза | - | - | - | - | 2216.35 | -
264108-00-1701-1800 | Перевозка железнодорожным транспортом ресурсов группы "Доски асбестоцементные АЦЭИД" на расстояние в интервале от 1701 км до 1800 км | 1т груза | - | - | - | - | 2298.83 | -
264108-00-1801-1900 | Перевозка железнодорожным транспортом ресурсов группы "Доски асбестоцементные АЦЭИД" на расстояние в интервале от 1801 км до 1900 км | 1т груза | - | - | - | - | 2371.13 | -
264108-00-1901-2000 | Перевозка железнодорожным транспортом ресурсов группы "Доски асбестоцементные АЦЭИД" на расстояние в интервале от 1901 км до 2000 км | 1т груза | - | - | - | - | 2450.3 | -
264108-00-2001-2100 | Перевозка железнодорожным транспортом ресурсов группы "Доски асбестоцементные АЦЭИД" на расстояние в интервале от 2001 км до 2100 км | 1т груза | - | - | - | - | 2502.69 | -
264108-00-2101-2200 | Перевозка железнодорожным транспортом ресурсов группы "Доски асбестоцементные АЦЭИД" на расстояние в интервале от 2101 км до 2200 км | 1т груза | - | - | - | - | 2594.92 | -
264108-00-2201-2300 | Перевозка железнодорожным транспортом ресурсов группы "Доски асбестоцементные АЦЭИД" на расстояние в интервале от 2201 км до 2300 км | 1т груза | - | - | - | - | 2642.23 | -
264108-00-2301-2400 | Перевозка железнодорожным транспортом ресурсов группы "Доски асбестоцементные АЦЭИД" на расстояние в интервале от 2301 км до 2400 км | 1т груза | - | - | - | - | 2714.26 | -
264108-00-2401-2500 | Перевозка железнодорожным транспортом ресурсов группы "Доски асбестоцементные АЦЭИД" на расстояние в интервале от 2401 км до 2500 км | 1т груза | - | - | - | - | 2774.93 | -
264108-00-2501-2600 | Перевозка железнодорожным транспортом ресурсов группы "Доски асбестоцементные АЦЭИД" на расстояние в интервале от 2501 км до 2600 км | 1т груза | - | - | - | - | 2843.86 | -
264108-00-2601-2700 | Перевозка железнодорожным транспортом ресурсов группы "Доски асбестоцементные АЦЭИД" на расстояние в интервале от 2601 км до 2700 км | 1т груза | - | - | - | - | 2880.96 | -
264108-00-2701-2800 | Перевозка железнодорожным транспортом ресурсов группы "Доски асбестоцементные АЦЭИД" на расстояние в интервале от 2701 км до 2800 км | 1т груза | - | - | - | - | 2967.05 | -
264108-00-2801-2900 | Перевозка железнодорожным транспортом ресурсов группы "Доски асбестоцементные АЦЭИД" на расстояние в интервале от 2801 км до 2900 км | 1т груза | - | - | - | - | 2999.45 | -
264108-00-2901-3000 | Перевозка железнодорожным транспортом ресурсов группы "Доски асбестоцементные АЦЭИД" на расстояние в интервале от 2901 км до 3000 км | 1т груза | - | - | - | - | 3061.7 | -
264108-00-3001-3100 | Перевозка железнодорожным транспортом ресурсов группы "Доски асбестоцементные АЦЭИД" на расстояние в интервале от 3001 км до 3100 км | 1т груза | - | - | - | - | 2975.08 | -
264108-00-3101-3200 | Перевозка железнодорожным транспортом ресурсов группы "Доски асбестоцементные АЦЭИД" на расстояние в интервале от 3101 км до 3200 км | 1т груза | - | - | - | - | 3053.98 | -
264108-00-3201-3300 | Перевозка железнодорожным транспортом ресурсов группы "Доски асбестоцементные АЦЭИД" на расстояние в интервале от 3201 км до 3300 км | 1т груза | - | - | - | - | 3098.83 | -
264108-00-3301-3400 | Перевозка железнодорожным транспортом ресурсов группы "Доски асбестоцементные АЦЭИД" на расстояние в интервале от 3301 км до 3400 км | 1т груза | - | - | - | - | 3176.78 | -
264108-00-3401-3500 | Перевозка железнодорожным транспортом ресурсов группы "Доски асбестоцементные АЦЭИД" на расстояние в интервале от 3401 км до 3500 км | 1т груза | - | - | - | - | 3218.81 | -
264108-00-3501-3600 | Перевозка железнодорожным транспортом ресурсов группы "Доски асбестоцементные АЦЭИД" на расстояние в интервале от 3501 км до 3600 км | 1т груза | - | - | - | - | 3295.83 | -
264108-00-3601-3700 | Перевозка железнодорожным транспортом ресурсов группы "Доски асбестоцементные АЦЭИД" на расстояние в интервале от 3601 км до 3700 км | 1т груза | - | - | - | - | 3335.04 | -
264108-00-3701-3800 | Перевозка железнодорожным транспортом ресурсов группы "Доски асбестоцементные АЦЭИД" на расстояние в интервале от 3701 км до 3800 км | 1т груза | - | - | - | - | 3411.11 | -
264108-00-3801-3900 | Перевозка железнодорожным транспортом ресурсов группы "Доски асбестоцементные АЦЭИД" на расстояние в интервале от 3801 км до 3900 км | 1т груза | - | - | - | - | 3447.5 | -
264108-00-3901-4000 | Перевозка железнодорожным транспортом ресурсов группы "Доски асбестоцементные АЦЭИД" на расстояние в интервале от 3901 км до 4000 км | 1т груза | - | - | - | - | 3522.64 | -
264108-00-4001-4100 | Перевозка железнодорожным транспортом ресурсов группы "Доски асбестоцементные АЦЭИД" на расстояние в интервале от 4001 км до 4100 км | 1т груза | - | - | - | - | 3556.21 | -
264108-00-4101-4200 | Перевозка железнодорожным транспортом ресурсов группы "Доски асбестоцементные АЦЭИД" на расстояние в интервале от 4101 км до 4200 км | 1т груза | - | - | - | - | 3630.4 | -
264108-00-4201-4300 | Перевозка железнодорожным транспортом ресурсов группы "Доски асбестоцементные АЦЭИД" на расстояние в интервале от 4201 км до 4300 км | 1т груза | - | - | - | - | 3661.15 | -
264108-00-4301-4400 | Перевозка железнодорожным транспортом ресурсов группы "Доски асбестоцементные АЦЭИД" на расстояние в интервале от 4301 км до 4400 км | 1т груза | - | - | - | - | 3734.41 | -
264108-00-4401-4500 | Перевозка железнодорожным транспортом ресурсов группы "Доски асбестоцементные АЦЭИД" на расстояние в интервале от 4401 км до 4500 км | 1т груза | - | - | - | - | 3762.34 | -
264108-00-4501-4600 | Перевозка железнодорожным транспортом ресурсов группы "Доски асбестоцементные АЦЭИД" на расстояние в интервале от 4501 км до 4600 км | 1т груза | - | - | - | - | 3834.65 | -
264108-00-4601-4700 | Перевозка железнодорожным транспортом ресурсов группы "Доски асбестоцементные АЦЭИД" на расстояние в интервале от 4601 км до 4700 км | 1т груза | - | - | - | - | 3859.76 | -
264108-00-4701-4800 | Перевозка железнодорожным транспортом ресурсов группы "Доски асбестоцементные АЦЭИД" на расстояние в интервале от 4701 км до 4800 км | 1т груза | - | - | - | - | 3931.14 | -
264108-00-4801-4900 | Перевозка железнодорожным транспортом ресурсов группы "Доски асбестоцементные АЦЭИД" на расстояние в интервале от 4801 км до 4900 км | 1т груза | - | - | - | - | 3953.43 | -
264108-00-4901-5000 | Перевозка железнодорожным транспортом ресурсов группы "Доски асбестоцементные АЦЭИД" на расстояние в интервале от 4901 км до 5000 км | 1т груза | - | - | - | - | 4023.86 | -
264108-00-5001-5100 | Перевозка железнодорожным транспортом ресурсов группы "Доски асбестоцементные АЦЭИД" на расстояние в интервале от 5001 км до 5100 км | 1т груза | - | - | - | - | 4043.33 | -
264108-00-5101-5200 | Перевозка железнодорожным транспортом ресурсов группы "Доски асбестоцементные АЦЭИД" на расстояние в интервале от 5101 км до 5200 км | 1т груза | - | - | - | - | 4112.83 | -
264108-00-5201-5300 | Перевозка железнодорожным транспортом ресурсов группы "Доски асбестоцементные АЦЭИД" на расстояние в интервале от 5201 км до 5300 км | 1т груза | - | - | - | - | 4182.32 | -
264108-00-5301-5400 | Перевозка железнодорожным транспортом ресурсов группы "Доски асбестоцементные АЦЭИД" на расстояние в интервале от 5301 км до 5400 км | 1т груза | - | - | - | - | 4251.81 | -
264108-00-5401-5500 | Перевозка железнодорожным транспортом ресурсов группы "Доски асбестоцементные АЦЭИД" на расстояние в интервале от 5401 км до 5500 км | 1т груза | - | - | - | - | 4321.31 | -
264108-00-5501-5700 | Перевозка железнодорожным транспортом ресурсов группы "Доски асбестоцементные АЦЭИД" на расстояние в интервале от 5501 км до 5700 км | 1т груза | - | - | - | - | 4425.55 | -
264108-00-5701-5900 | Перевозка железнодорожным транспортом ресурсов группы "Доски асбестоцементные АЦЭИД" на расстояние в интервале от 5701 км до 5900 км | 1т груза | - | - | - | - | 4564.44 | -
264108-00-5901-6100 | Перевозка железнодорожным транспортом ресурсов группы "Доски асбестоцементные АЦЭИД" на расстояние в интервале от 5901 км до 6100 км | 1т груза | - | - | - | - | 4703.43 | -
264108-00-6101-6300 | Перевозка железнодорожным транспортом ресурсов группы "Доски асбестоцементные АЦЭИД" на расстояние в интервале от 6101 км до 6300 км | 1т груза | - | - | - | - | 4842.42 | -
264108-00-6301-6500 | Перевозка железнодорожным транспортом ресурсов группы "Доски асбестоцементные АЦЭИД" на расстояние в интервале от 6301 км до 6500 км | 1т груза | - | - | - | - | 4981.4 | -
264108-00-6501-6700 | Перевозка железнодорожным транспортом ресурсов группы "Доски асбестоцементные АЦЭИД" на расстояние в интервале от 6501 км до 6700 км | 1т груза | - | - | - | - | 5120.39 | -
264108-00-6701-6900 | Перевозка железнодорожным транспортом ресурсов группы "Доски асбестоцементные АЦЭИД" на расстояние в интервале от 6701 км до 6900 км | 1т груза | - | - | - | - | 5259.38 | -
264108-00-6901-7100 | Перевозка железнодорожным транспортом ресурсов группы "Доски асбестоцементные АЦЭИД" на расстояние в интервале от 6901 км до 7100 км | 1т груза | - | - | - | - | 5398.37 | -
264108-00-7101-7300 | Перевозка железнодорожным транспортом ресурсов группы "Доски асбестоцементные АЦЭИД" на расстояние в интервале от 7101 км до 7300 км | 1т груза | - | - | - | - | 5537.35 | -
264108-00-7301-7500 | Перевозка железнодорожным транспортом ресурсов группы "Доски асбестоцементные АЦЭИД" на расстояние в интервале от 7301 км до 7500 км | 1т груза | - | - | - | - | 5676.34 | -
264108-00-7501-7700 | Перевозка железнодорожным транспортом ресурсов группы "Доски асбестоцементные АЦЭИД" на расстояние в интервале от 7501 км до 7700 км | 1т груза | - | - | - | - | 5815.33 | -
264108-00-7701-7900 | Перевозка железнодорожным транспортом ресурсов группы "Доски асбестоцементные АЦЭИД" на расстояние в интервале от 7701 км до 7900 км | 1т груза | - | - | - | - | 5954.31 | -
264108-00-7901-8100 | Перевозка железнодорожным транспортом ресурсов группы "Доски асбестоцементные АЦЭИД" на расстояние в интервале от 7901 км до 8100 км | 1т груза | - | - | - | - | 6093.3 | -
264108-00-8101-8300 | Перевозка железнодорожным транспортом ресурсов группы "Доски асбестоцементные АЦЭИД" на расстояние в интервале от 8101 км до 8300 км | 1т груза | - | - | - | - | 6232.29 | -
264108-00-8301-8500 | Перевозка железнодорожным транспортом ресурсов группы "Доски асбестоцементные АЦЭИД" на расстояние в интервале от 8301 км до 8500 км | 1т груза | - | - | - | - | 6371.28 | -
264108-00-8501-8700 | Перевозка железнодорожным транспортом ресурсов группы "Доски асбестоцементные АЦЭИД" на расстояние в интервале от 8501 км до 8700 км | 1т груза | - | - | - | - | 6510.26 | -
264108-00-8701-8900 | Перевозка железнодорожным транспортом ресурсов группы "Доски асбестоцементные АЦЭИД" на расстояние в интервале от 8701 км до 8900 км | 1т груза | - | - | - | - | 6649.25 | -
264108-00-8901-9100 | Перевозка железнодорожным транспортом ресурсов группы "Доски асбестоцементные АЦЭИД" на расстояние в интервале от 8901 км до 9100 км | 1т груза | - | - | - | - | 6788.24 | -
264108-00-9101-9300 | Перевозка железнодорожным транспортом ресурсов группы "Доски асбестоцементные АЦЭИД" на расстояние в интервале от 9101 км до 9300 км | 1т груза | - | - | - | - | 6927.22 | -
264108-00-9301-9500 | Перевозка железнодорожным транспортом ресурсов группы "Доски асбестоцементные АЦЭИД" на расстояние в интервале от 9301 км до 9500 км | 1т груза | - | - | - | - | 7066.21 | -
264108-00-9501-9700 | Перевозка железнодорожным транспортом ресурсов группы "Доски асбестоцементные АЦЭИД" на расстояние в интервале от 9501 км до 9700 км | 1т груза | - | - | - | - | 7205.2 | -
264108-00-9701-9900 | Перевозка железнодорожным транспортом ресурсов группы "Доски асбестоцементные АЦЭИД" на расстояние в интервале от 9701 км до 9900 км | 1т груза | - | - | - | - | 7344.18 | -
121050-00-0001-0005 | Перевозка железнодорожным транспортом ресурсов группы "Доски подоконные деревянные" на расстояние в интервале от 1 км до 5 км | 1т груза | - | - | - | - | 1651.58 | -
121050-00-0006-0010 | Перевозка железнодорожным транспортом ресурсов группы "Доски подоконные деревянные" на расстояние в интервале от 6 км до 10 км | 1т груза | - | - | - | - | 1673.17 | -
121050-00-0011-0015 | Перевозка железнодорожным транспортом ресурсов группы "Доски подоконные деревянные" на расстояние в интервале от 11 км до 15 км | 1т груза | - | - | - | - | 1691.68 | -
121050-00-0016-0020 | Перевозка железнодорожным транспортом ресурсов группы "Доски подоконные деревянные" на расстояние в интервале от 16 км до 20 км | 1т груза | - | - | - | - | 1710.18 | -
121050-00-0021-0025 | Перевозка железнодорожным транспортом ресурсов группы "Доски подоконные деревянные" на расстояние в интервале от 21 км до 25 км | 1т груза | - | - | - | - | 1728.25 | -
121050-00-0026-0030 | Перевозка железнодорожным транспортом ресурсов группы "Доски подоконные деревянные" на расстояние в интервале от 26 км до 30 км | 1т груза | - | - | - | - | 1746.76 | -
121050-00-0031-0035 | Перевозка железнодорожным транспортом ресурсов группы "Доски подоконные деревянные" на расстояние в интервале от 31 км до 35 км | 1т груза | - | - | - | - | 1765.26 | -
121050-00-0036-0040 | Перевозка железнодорожным транспортом ресурсов группы "Доски подоконные деревянные" на расстояние в интервале от 36 км до 40 км | 1т груза | - | - | - | - | 1783.77 | -
121050-00-0041-0045 | Перевозка железнодорожным транспортом ресурсов группы "Доски подоконные деревянные" на расстояние в интервале от 41 км до 45 км | 1т груза | - | - | - | - | 1802.28 | -
121050-00-0046-0050 | Перевозка железнодорожным транспортом ресурсов группы "Доски подоконные деревянные" на расстояние в интервале от 46 км до 50 км | 1т груза | - | - | - | - | 1820.35 | -
121050-00-0051-0060 | Перевозка железнодорожным транспортом ресурсов группы "Доски подоконные деревянные" на расстояние в интервале от 51 км до 60 км | 1т груза | - | - | - | - | 1846.57 | -
121050-00-0061-0070 | Перевозка железнодорожным транспортом ресурсов группы "Доски подоконные деревянные" на расстояние в интервале от 61 км до 70 км | 1т груза | - | - | - | - | 1883.58 | -
121050-00-0071-0080 | Перевозка железнодорожным транспортом ресурсов группы "Доски подоконные деревянные" на расстояние в интервале от 71 км до 80 км | 1т груза | - | - | - | - | 1920.16 | -
121050-00-0081-0090 | Перевозка железнодорожным транспортом ресурсов группы "Доски подоконные деревянные" на расстояние в интервале от 81 км до 90 км | 1т груза | - | - | - | - | 1957.17 | -
121050-00-0091-0100 | Перевозка железнодорожным транспортом ресурсов группы "Доски подоконные деревянные" на расстояние в интервале от 91 км до 100 км | 1т груза | - | - | - | - | 1994.18 | -
121050-00-0101-0120 | Перевозка железнодорожным транспортом ресурсов группы "Доски подоконные деревянные" на расстояние в интервале от 101 км до 120 км | 1т груза | - | - | - | - | 2049.27 | -
121050-00-0121-0140 | Перевозка железнодорожным транспортом ресурсов группы "Доски подоконные деревянные" на расстояние в интервале от 121 км до 140 км | 1т груза | - | - | - | - | 2122.85 | -
121050-00-0141-0160 | Перевозка железнодорожным транспортом ресурсов группы "Доски подоконные деревянные" на расстояние в интервале от 141 км до 160 км | 1т груза | - | - | - | - | 2196.88 | -
121050-00-0161-0180 | Перевозка железнодорожным транспортом ресурсов группы "Доски подоконные деревянные" на расстояние в интервале от 161 км до 180 км | 1т груза | - | - | - | - | 2261.67 | -
121050-00-0181-0200 | Перевозка железнодорожным транспортом ресурсов группы "Доски подоконные деревянные" на расстояние в интервале от 181 км до 200 км | 1т груза | - | - | - | - | 2324.26 | -
121050-00-0201-0220 | Перевозка железнодорожным транспортом ресурсов группы "Доски подоконные деревянные" на расстояние в интервале от 201 км до 220 км | 1т груза | - | - | - | - | 2390.37 | -
121050-00-0221-0240 | Перевозка железнодорожным транспортом ресурсов группы "Доски подоконные деревянные" на расстояние в интервале от 221 км до 240 км | 1т груза | - | - | - | - | 2449 | -
121050-00-0241-0260 | Перевозка железнодорожным транспортом ресурсов группы "Доски подоконные деревянные" на расстояние в интервале от 241 км до 260 км | 1т груза | - | - | - | - | 2512.47 | -
121050-00-0261-0280 | Перевозка железнодорожным транспортом ресурсов группы "Доски подоконные деревянные" на расстояние в интервале от 261 км до 280 км | 1т груза | - | - | - | - | 2575.06 | -
121050-00-0281-0300 | Перевозка железнодорожным транспортом ресурсов группы "Доски подоконные деревянные" на расстояние в интервале от 281 км до 300 км | 1т груза | - | - | - | - | 2636.33 | -
121050-00-0301-0330 | Перевозка железнодорожным транспортом ресурсов группы "Доски подоконные деревянные" на расстояние в интервале от 301 км до 330 км | 1т груза | - | - | - | - | 2713.47 | -
121050-00-0331-0360 | Перевозка железнодорожным транспортом ресурсов группы "Доски подоконные деревянные" на расстояние в интервале от 331 км до 360 км | 1т груза | - | - | - | - | 2806.47 | -
121050-00-0361-0390 | Перевозка железнодорожным транспортом ресурсов группы "Доски подоконные деревянные" на расстояние в интервале от 361 км до 390 км | 1т груза | - | - | - | - | 2897.72 | -
121050-00-0391-0420 | Перевозка железнодорожным транспортом ресурсов группы "Доски подоконные деревянные" на расстояние в интервале от 391 км до 420 км | 1т груза | - | - | - | - | 2987.2 | -
121050-00-0421-0450 | Перевозка железнодорожным транспортом ресурсов группы "Доски подоконные деревянные" на расстояние в интервале от 421 км до 450 км | 1т груза | - | - | - | - | 3086.8 | -
121050-00-0451-0480 | Перевозка железнодорожным транспортом ресурсов группы "Доски подоконные деревянные" на расстояние в интервале от 451 км до 480 км | 1т груза | - | - | - | - | 3174.09 | -
121050-00-0481-0510 | Перевозка железнодорожным транспортом ресурсов группы "Доски подоконные деревянные" на расстояние в интервале от 481 км до 510 км | 1т груза | - | - | - | - | 3259.61 | -
121050-00-0511-0540 | Перевозка железнодорожным транспортом ресурсов группы "Доски подоконные деревянные" на расстояние в интервале от 511 км до 540 км | 1т груза | - | - | - | - | 3357.46 | -
121050-00-0541-0570 | Перевозка железнодорожным транспортом ресурсов группы "Доски подоконные деревянные" на расстояние в интервале от 541 км до 570 км | 1т груза | - | - | - | - | 3440.78 | -
121050-00-0571-0600 | Перевозка железнодорожным транспортом ресурсов группы "Доски подоконные деревянные" на расстояние в интервале от 571 км до 600 км | 1т груза | - | - | - | - | 3538.19 | -
121050-00-0601-0640 | Перевозка железнодорожным транспортом ресурсов группы "Доски подоконные деревянные" на расстояние в интервале от 601 км до 640 км | 1т груза | - | - | - | - | 3635.18 | -
121050-00-0641-0680 | Перевозка железнодорожным транспортом ресурсов группы "Доски подоконные деревянные" на расстояние в интервале от 641 км до 680 км | 1т груза | - | - | - | - | 3763.44 | -
121050-00-0681-0720 | Перевозка железнодорожным транспортом ресурсов группы "Доски подоконные деревянные" на расстояние в интервале от 681 км до 720 км | 1т груза | - | - | - | - | 3873.66 | -
121050-00-0721-0760 | Перевозка железнодорожным транспортом ресурсов группы "Доски подоконные деревянные" на расстояние в интервале от 721 км до 760 км | 1т груза | - | - | - | - | 4001.04 | -
121050-00-0761-0800 | Перевозка железнодорожным транспортом ресурсов группы "Доски подоконные деревянные" на расстояние в интервале от 761 км до 800 км | 1т груза | - | - | - | - | 4107.74 | -
121050-00-0801-0840 | Перевозка железнодорожным транспортом ресурсов группы "Доски подоконные деревянные" на расстояние в интервале от 801 км до 840 км | 1т груза | - | - | - | - | 4234.24 | -
121050-00-0841-0880 | Перевозка железнодорожным транспортом ресурсов группы "Доски подоконные деревянные" на расстояние в интервале от 841 км до 880 км | 1т груза | - | - | - | - | 4360.74 | -
121050-00-0881-0920 | Перевозка железнодорожным транспортом ресурсов группы "Доски подоконные деревянные" на расстояние в интервале от 881 км до 920 км | 1т груза | - | - | - | - | 4463.04 | -
121050-00-0921-0960 | Перевозка железнодорожным транспортом ресурсов группы "Доски подоконные деревянные" на расстояние в интервале от 921 км до 960 км | 1т груза | - | - | - | - | 4588.66 | -
121050-00-0961-1000 | Перевозка железнодорожным транспортом ресурсов группы "Доски подоконные деревянные" на расстояние в интервале от 961 км до 1000 км | 1т груза | - | - | - | - | 4687.88 | -
121050-00-1001-1050 | Перевозка железнодорожным транспортом ресурсов группы "Доски подоконные деревянные" на расстояние в интервале от 1001 км до 1050 км | 1т груза | - | - | - | - | 4827.61 | -
121050-00-1051-1100 | Перевозка железнодорожным транспортом ресурсов группы "Доски подоконные деревянные" на расстояние в интервале от 1051 км до 1100 км | 1т груза | - | - | - | - | 4983.2 | -
121050-00-1101-1150 | Перевозка железнодорожным транспортом ресурсов группы "Доски подоконные деревянные" на расстояние в интервале от 1101 км до 1150 км | 1т груза | - | - | - | - | 5108.88 | -
121050-00-1151-1200 | Перевозка железнодорожным транспортом ресурсов группы "Доски подоконные деревянные" на расстояние в интервале от 1151 км до 1200 км | 1т груза | - | - | - | - | 5262.71 | -
121050-00-1201-1250 | Перевозка железнодорожным транспортом ресурсов группы "Доски подоконные деревянные" на расстояние в интервале от 1201 км до 1250 км | 1т груза | - | - | - | - | 5384.43 | -
121050-00-1251-1300 | Перевозка железнодорожным транспортом ресурсов группы "Доски подоконные деревянные" на расстояние в интервале от 1251 км до 1300 км | 1т груза | - | - | - | - | 5537.38 | -
121050-00-1301-1350 | Перевозка железнодорожным транспортом ресурсов группы "Доски подоконные деревянные" на расстояние в интервале от 1301 км до 1350 км | 1т груза | - | - | - | - | 5655.14 | -
121050-00-1351-1400 | Перевозка железнодорожным транспортом ресурсов группы "Доски подоконные деревянные" на расстояние в интервале от 1351 км до 1400 км | 1т груза | - | - | - | - | 5806.33 | -
121050-00-1401-1450 | Перевозка железнодорожным транспортом ресурсов группы "Доски подоконные деревянные" на расстояние в интервале от 1401 км до 1450 км | 1т груза | - | - | - | - | 5957.53 | -
121050-00-1451-1500 | Перевозка железнодорожным транспортом ресурсов группы "Доски подоконные деревянные" на расстояние в интервале от 1451 км до 1500 км | 1т груза | - | - | - | - | 6070 | -
121050-00-1501-1600 | Перевозка железнодорожным транспортом ресурсов группы "Доски подоконные деревянные" на расстояние в интервале от 1501 км до 1600 км | 1т груза | - | - | - | - | 6295.25 | -
121050-00-1601-1700 | Перевозка железнодорожным транспортом ресурсов группы "Доски подоконные деревянные" на расстояние в интервале от 1601 км до 1700 км | 1т груза | - | - | - | - | 6551.89 | -
121050-00-1701-1800 | Перевозка железнодорожным транспортом ресурсов группы "Доски подоконные деревянные" на расстояние в интервале от 1701 км до 1800 км | 1т груза | - | - | - | - | 6803.24 | -
121050-00-1801-1900 | Перевозка железнодорожным транспортом ресурсов группы "Доски подоконные деревянные" на расстояние в интервале от 1801 км до 1900 км | 1т груза | - | - | - | - | 7098.15 | -
121050-00-1901-2000 | Перевозка железнодорожным транспортом ресурсов группы "Доски подоконные деревянные" на расстояние в интервале от 1901 км до 2000 км | 1т груза | - | - | - | - | 7341.58 | -
121050-00-2001-2100 | Перевозка железнодорожным транспортом ресурсов группы "Доски подоконные деревянные" на расстояние в интервале от 2001 км до 2100 км | 1т груза | - | - | - | - | 7579.74 | -
121050-00-2101-2200 | Перевозка железнодорожным транспортом ресурсов группы "Доски подоконные деревянные" на расстояние в интервале от 2101 км до 2200 км | 1т груза | - | - | - | - | 7869.37 | -
121050-00-2201-2300 | Перевозка железнодорожным транспортом ресурсов группы "Доски подоконные деревянные" на расстояние в интервале от 2201 км до 2300 км | 1т груза | - | - | - | - | 8099.6 | -
121050-00-2301-2400 | Перевозка железнодорожным транспортом ресурсов группы "Доски подоконные деревянные" на расстояние в интервале от 2301 км до 2400 км | 1т груза | - | - | - | - | 8324.56 | -
121050-00-2401-2500 | Перевозка железнодорожным транспортом ресурсов группы "Доски подоконные деревянные" на расстояние в интервале от 2401 км до 2500 км | 1т груза | - | - | - | - | 8608.91 | -
121050-00-2501-2600 | Перевозка железнодорожным транспортом ресурсов группы "Доски подоконные деревянные" на расстояние в интервале от 2501 км до 2600 км | 1т груза | - | - | - | - | 8825.94 | -
121050-00-2601-2700 | Перевозка железнодорожным транспортом ресурсов группы "Доски подоконные деревянные" на расстояние в интервале от 2601 км до 2700 км | 1т груза | - | - | - | - | 9037.7 | -
121050-00-2701-2800 | Перевозка железнодорожным транспортом ресурсов группы "Доски подоконные деревянные" на расстояние в интервале от 2701 км до 2800 км | 1т груза | - | - | - | - | 9316.77 | -
121050-00-2801-2900 | Перевозка железнодорожным транспортом ресурсов группы "Доски подоконные деревянные" на расстояние в интервале от 2801 км до 2900 км | 1т груза | - | - | - | - | 9520.6 | -
121050-00-2901-3000 | Перевозка железнодорожным транспортом ресурсов группы "Доски подоконные деревянные" на расстояние в интервале от 2901 км до 3000 км | 1т груза | - | - | - | - | 9719.6 | -
121050-00-3001-3100 | Перевозка железнодорожным транспортом ресурсов группы "Доски подоконные деревянные" на расстояние в интервале от 3001 км до 3100 км | 1т груза | - | - | - | - | 9803.04 | -
121050-00-3101-3200 | Перевозка железнодорожным транспортом ресурсов группы "Доски подоконные деревянные" на расстояние в интервале от 3101 км до 3200 км | 1т груза | - | - | - | - | 10071.19 | -
121050-00-3201-3300 | Перевозка железнодорожным транспортом ресурсов группы "Доски подоконные деревянные" на расстояние в интервале от 3201 км до 3300 км | 1т груза | - | - | - | - | 10339.76 | -
121050-00-3301-3400 | Перевозка железнодорожным транспортом ресурсов группы "Доски подоконные деревянные" на расстояние в интервале от 3301 км до 3400 км | 1т груза | - | - | - | - | 10608.34 | -
121050-00-3401-3500 | Перевозка железнодорожным транспортом ресурсов группы "Доски подоконные деревянные" на расстояние в интервале от 3401 км до 3500 км | 1т груза | - | - | - | - | 10876.91 | -
121050-00-3501-3600 | Перевозка железнодорожным транспортом ресурсов группы "Доски подоконные деревянные" на расстояние в интервале от 3501 км до 3600 км | 1т груза | - | - | - | - | 11145.49 | -
121050-00-3601-3700 | Перевозка железнодорожным транспортом ресурсов группы "Доски подоконные деревянные" на расстояние в интервале от 3601 км до 3700 км | 1т груза | - | - | - | - | 11414.07 | -
121050-00-3701-3800 | Перевозка железнодорожным транспортом ресурсов группы "Доски подоконные деревянные" на расстояние в интервале от 3701 км до 3800 км | 1т груза | - | - | - | - | 11682.64 | -
121050-00-3801-3900 | Перевозка железнодорожным транспортом ресурсов группы "Доски подоконные деревянные" на расстояние в интервале от 3801 км до 3900 км | 1т груза | - | - | - | - | 11951.22 | -
121050-00-3901-4000 | Перевозка железнодорожным транспортом ресурсов группы "Доски подоконные деревянные" на расстояние в интервале от 3901 км до 4000 км | 1т груза | - | - | - | - | 12219.79 | -
121050-00-4001-4100 | Перевозка железнодорожным транспортом ресурсов группы "Доски подоконные деревянные" на расстояние в интервале от 4001 км до 4100 км | 1т груза | - | - | - | - | 12488.37 | -
121050-00-4101-4200 | Перевозка железнодорожным транспортом ресурсов группы "Доски подоконные деревянные" на расстояние в интервале от 4101 км до 4200 км | 1т груза | - | - | - | - | 12756.94 | -
121050-00-4201-4300 | Перевозка железнодорожным транспортом ресурсов группы "Доски подоконные деревянные" на расстояние в интервале от 4201 км до 4300 км | 1т груза | - | - | - | - | 13025.09 | -
121050-00-4301-4400 | Перевозка железнодорожным транспортом ресурсов группы "Доски подоконные деревянные" на расстояние в интервале от 4301 км до 4400 км | 1т груза | - | - | - | - | 13293.67 | -
121050-00-4401-4500 | Перевозка железнодорожным транспортом ресурсов группы "Доски подоконные деревянные" на расстояние в интервале от 4401 км до 4500 км | 1т груза | - | - | - | - | 13562.24 | -
121050-00-4501-4600 | Перевозка железнодорожным транспортом ресурсов группы "Доски подоконные деревянные" на расстояние в интервале от 4501 км до 4600 км | 1т груза | - | - | - | - | 13830.82 | -
121050-00-4601-4700 | Перевозка железнодорожным транспортом ресурсов группы "Доски подоконные деревянные" на расстояние в интервале от 4601 км до 4700 км | 1т груза | - | - | - | - | 14099.39 | -
121050-00-4701-4800 | Перевозка железнодорожным транспортом ресурсов группы "Доски подоконные деревянные" на расстояние в интервале от 4701 км до 4800 км | 1т груза | - | - | - | - | 14367.97 | -
121050-00-4801-4900 | Перевозка железнодорожным транспортом ресурсов группы "Доски подоконные деревянные" на расстояние в интервале от 4801 км до 4900 км | 1т груза | - | - | - | - | 14636.54 | -
121050-00-4901-5000 | Перевозка железнодорожным транспортом ресурсов группы "Доски подоконные деревянные" на расстояние в интервале от 4901 км до 5000 км | 1т груза | - | - | - | - | 14905.12 | -
121050-00-5001-5100 | Перевозка железнодорожным транспортом ресурсов группы "Доски подоконные деревянные" на расстояние в интервале от 5001 км до 5100 км | 1т груза | - | - | - | - | 15173.7 | -
121050-00-5101-5200 | Перевозка железнодорожным транспортом ресурсов группы "Доски подоконные деревянные" на расстояние в интервале от 5101 км до 5200 км | 1т груза | - | - | - | - | 15442.27 | -
121050-00-5201-5300 | Перевозка железнодорожным транспортом ресурсов группы "Доски подоконные деревянные" на расстояние в интервале от 5201 км до 5300 км | 1т груза | - | - | - | - | 15710.42 | -
121050-00-5301-5400 | Перевозка железнодорожным транспортом ресурсов группы "Доски подоконные деревянные" на расстояние в интервале от 5301 км до 5400 км | 1т груза | - | - | - | - | 15978.99 | -
121050-00-5401-5500 | Перевозка железнодорожным транспортом ресурсов группы "Доски подоконные деревянные" на расстояние в интервале от 5401 км до 5500 км | 1т груза | - | - | - | - | 16247.57 | -
121050-00-5501-5700 | Перевозка железнодорожным транспортом ресурсов группы "Доски подоконные деревянные" на расстояние в интервале от 5501 км до 5700 км | 1т груза | - | - | - | - | 16650.65 | -
121050-00-5701-5900 | Перевозка железнодорожным транспортом ресурсов группы "Доски подоконные деревянные" на расстояние в интервале от 5701 км до 5900 км | 1т груза | - | - | - | - | 17187.37 | -
121050-00-5901-6100 | Перевозка железнодорожным транспортом ресурсов группы "Доски подоконные деревянные" на расстояние в интервале от 5901 км до 6100 км | 1т груза | - | - | - | - | 17724.52 | -
121050-00-6101-6300 | Перевозка железнодорожным транспортом ресурсов группы "Доски подоконные деревянные" на расстояние в интервале от 6101 км до 6300 км | 1т груза | - | - | - | - | 18261.67 | -
121050-00-6301-6500 | Перевозка железнодорожным транспортом ресурсов группы "Доски подоконные деревянные" на расстояние в интервале от 6301 км до 6500 км | 1т груза | - | - | - | - | 18798.82 | -
121050-00-6501-6700 | Перевозка железнодорожным транспортом ресурсов группы "Доски подоконные деревянные" на расстояние в интервале от 6501 км до 6700 км | 1т груза | - | - | - | - | 19335.97 | -
121050-00-6701-6900 | Перевозка железнодорожным транспортом ресурсов группы "Доски подоконные деревянные" на расстояние в интервале от 6701 км до 6900 км | 1т груза | - | - | - | - | 19872.69 | -
121050-00-6901-7100 | Перевозка железнодорожным транспортом ресурсов группы "Доски подоконные деревянные" на расстояние в интервале от 6901 км до 7100 км | 1т груза | - | - | - | - | 20409.85 | -
121050-00-7101-7300 | Перевозка железнодорожным транспортом ресурсов группы "Доски подоконные деревянные" на расстояние в интервале от 7101 км до 7300 км | 1т груза | - | - | - | - | 20947 | -
121050-00-7301-7500 | Перевозка железнодорожным транспортом ресурсов группы "Доски подоконные деревянные" на расстояние в интервале от 7301 км до 7500 км | 1т груза | - | - | - | - | 21484.15 | -
121050-00-7501-7700 | Перевозка железнодорожным транспортом ресурсов группы "Доски подоконные деревянные" на расстояние в интервале от 7501 км до 7700 км | 1т груза | - | - | - | - | 22021.3 | -
121050-00-7701-7900 | Перевозка железнодорожным транспортом ресурсов группы "Доски подоконные деревянные" на расстояние в интервале от 7701 км до 7900 км | 1т груза | - | - | - | - | 22558.02 | -
121050-00-7901-8100 | Перевозка железнодорожным транспортом ресурсов группы "Доски подоконные деревянные" на расстояние в интервале от 7901 км до 8100 км | 1т груза | - | - | - | - | 23095.17 | -
121050-00-8101-8300 | Перевозка железнодорожным транспортом ресурсов группы "Доски подоконные деревянные" на расстояние в интервале от 8101 км до 8300 км | 1т груза | - | - | - | - | 23632.33 | -
121050-00-8301-8500 | Перевозка железнодорожным транспортом ресурсов группы "Доски подоконные деревянные" на расстояние в интервале от 8301 км до 8500 км | 1т груза | - | - | - | - | 24169.48 | -
121050-00-8501-8700 | Перевозка железнодорожным транспортом ресурсов группы "Доски подоконные деревянные" на расстояние в интервале от 8501 км до 8700 км | 1т груза | - | - | - | - | 24706.63 | -
121050-00-8701-8900 | Перевозка железнодорожным транспортом ресурсов группы "Доски подоконные деревянные" на расстояние в интервале от 8701 км до 8900 км | 1т груза | - | - | - | - | 25243.78 | -
121050-00-8901-9100 | Перевозка железнодорожным транспортом ресурсов группы "Доски подоконные деревянные" на расстояние в интервале от 8901 км до 9100 км | 1т груза | - | - | - | - | 25780.5 | -
121050-00-9101-9300 | Перевозка железнодорожным транспортом ресурсов группы "Доски подоконные деревянные" на расстояние в интервале от 9101 км до 9300 км | 1т груза | - | - | - | - | 26317.65 | -
121050-00-9301-9500 | Перевозка железнодорожным транспортом ресурсов группы "Доски подоконные деревянные" на расстояние в интервале от 9301 км до 9500 км | 1т груза | - | - | - | - | 26854.8 | -
121050-00-9501-9700 | Перевозка железнодорожным транспортом ресурсов группы "Доски подоконные деревянные" на расстояние в интервале от 9501 км до 9700 км | 1т груза | - | - | - | - | 27391.96 | -
121050-00-9701-9900 | Перевозка железнодорожным транспортом ресурсов группы "Доски подоконные деревянные" на расстояние в интервале от 9701 км до 9900 км | 1т груза | - | - | - | - | 27929.11 | -
121065-00-0001-0005 | Перевозка железнодорожным транспортом ресурсов группы "Доски шпунтованные для полов" на расстояние в интервале от 1 км до 5 км | 1т груза | - | - | - | - | 1651.58 | -
121065-00-0006-0010 | Перевозка железнодорожным транспортом ресурсов группы "Доски шпунтованные для полов" на расстояние в интервале от 6 км до 10 км | 1т груза | - | - | - | - | 1673.17 | -
121065-00-0011-0015 | Перевозка железнодорожным транспортом ресурсов группы "Доски шпунтованные для полов" на расстояние в интервале от 11 км до 15 км | 1т груза | - | - | - | - | 1691.68 | -
121065-00-0016-0020 | Перевозка железнодорожным транспортом ресурсов группы "Доски шпунтованные для полов" на расстояние в интервале от 16 км до 20 км | 1т груза | - | - | - | - | 1710.18 | -
121065-00-0021-0025 | Перевозка железнодорожным транспортом ресурсов группы "Доски шпунтованные для полов" на расстояние в интервале от 21 км до 25 км | 1т груза | - | - | - | - | 1728.25 | -
121065-00-0026-0030 | Перевозка железнодорожным транспортом ресурсов группы "Доски шпунтованные для полов" на расстояние в интервале от 26 км до 30 км | 1т груза | - | - | - | - | 1746.76 | -
121065-00-0031-0035 | Перевозка железнодорожным транспортом ресурсов группы "Доски шпунтованные для полов" на расстояние в интервале от 31 км до 35 км | 1т груза | - | - | - | - | 1765.26 | -
121065-00-0036-0040 | Перевозка железнодорожным транспортом ресурсов группы "Доски шпунтованные для полов" на расстояние в интервале от 36 км до 40 км | 1т груза | - | - | - | - | 1783.77 | -
121065-00-0041-0045 | Перевозка железнодорожным транспортом ресурсов группы "Доски шпунтованные для полов" на расстояние в интервале от 41 км до 45 км | 1т груза | - | - | - | - | 1802.28 | -
121065-00-0046-0050 | Перевозка железнодорожным транспортом ресурсов группы "Доски шпунтованные для полов" на расстояние в интервале от 46 км до 50 км | 1т груза | - | - | - | - | 1820.35 | -
121065-00-0051-0060 | Перевозка железнодорожным транспортом ресурсов группы "Доски шпунтованные для полов" на расстояние в интервале от 51 км до 60 км | 1т груза | - | - | - | - | 1846.57 | -
121065-00-0061-0070 | Перевозка железнодорожным транспортом ресурсов группы "Доски шпунтованные для полов" на расстояние в интервале от 61 км до 70 км | 1т груза | - | - | - | - | 1883.58 | -
121065-00-0071-0080 | Перевозка железнодорожным транспортом ресурсов группы "Доски шпунтованные для полов" на расстояние в интервале от 71 км до 80 км | 1т груза | - | - | - | - | 1920.16 | -
121065-00-0081-0090 | Перевозка железнодорожным транспортом ресурсов группы "Доски шпунтованные для полов" на расстояние в интервале от 81 км до 90 км | 1т груза | - | - | - | - | 1957.17 | -
121065-00-0091-0100 | Перевозка железнодорожным транспортом ресурсов группы "Доски шпунтованные для полов" на расстояние в интервале от 91 км до 100 км | 1т груза | - | - | - | - | 1994.18 | -
121065-00-0101-0120 | Перевозка железнодорожным транспортом ресурсов группы "Доски шпунтованные для полов" на расстояние в интервале от 101 км до 120 км | 1т груза | - | - | - | - | 2049.27 | -
121065-00-0121-0140 | Перевозка железнодорожным транспортом ресурсов группы "Доски шпунтованные для полов" на расстояние в интервале от 121 км до 140 км | 1т груза | - | - | - | - | 2122.85 | -
121065-00-0141-0160 | Перевозка железнодорожным транспортом ресурсов группы "Доски шпунтованные для полов" на расстояние в интервале от 141 км до 160 км | 1т груза | - | - | - | - | 2196.88 | -
121065-00-0161-0180 | Перевозка железнодорожным транспортом ресурсов группы "Доски шпунтованные для полов" на расстояние в интервале от 161 км до 180 км | 1т груза | - | - | - | - | 2261.67 | -
121065-00-0181-0200 | Перевозка железнодорожным транспортом ресурсов группы "Доски шпунтованные для полов" на расстояние в интервале от 181 км до 200 км | 1т груза | - | - | - | - | 2324.26 | -
121065-00-0201-0220 | Перевозка железнодорожным транспортом ресурсов группы "Доски шпунтованные для полов" на расстояние в интервале от 201 км до 220 км | 1т груза | - | - | - | - | 2390.37 | -
121065-00-0221-0240 | Перевозка железнодорожным транспортом ресурсов группы "Доски шпунтованные для полов" на расстояние в интервале от 221 км до 240 км | 1т груза | - | - | - | - | 2449 | -
121065-00-0241-0260 | Перевозка железнодорожным транспортом ресурсов группы "Доски шпунтованные для полов" на расстояние в интервале от 241 км до 260 км | 1т груза | - | - | - | - | 2512.47 | -
121065-00-0261-0280 | Перевозка железнодорожным транспортом ресурсов группы "Доски шпунтованные для полов" на расстояние в интервале от 261 км до 280 км | 1т груза | - | - | - | - | 2575.06 | -
121065-00-0281-0300 | Перевозка железнодорожным транспортом ресурсов группы "Доски шпунтованные для полов" на расстояние в интервале от 281 км до 300 км | 1т груза | - | - | - | - | 2636.33 | -
121065-00-0301-0330 | Перевозка железнодорожным транспортом ресурсов группы "Доски шпунтованные для полов" на расстояние в интервале от 301 км до 330 км | 1т груза | - | - | - | - | 2713.47 | -
121065-00-0331-0360 | Перевозка железнодорожным транспортом ресурсов группы "Доски шпунтованные для полов" на расстояние в интервале от 331 км до 360 км | 1т груза | - | - | - | - | 2806.47 | -
121065-00-0361-0390 | Перевозка железнодорожным транспортом ресурсов группы "Доски шпунтованные для полов" на расстояние в интервале от 361 км до 390 км | 1т груза | - | - | - | - | 2897.72 | -
121065-00-0391-0420 | Перевозка железнодорожным транспортом ресурсов группы "Доски шпунтованные для полов" на расстояние в интервале от 391 км до 420 км | 1т груза | - | - | - | - | 2987.2 | -
121065-00-0421-0450 | Перевозка железнодорожным транспортом ресурсов группы "Доски шпунтованные для полов" на расстояние в интервале от 421 км до 450 км | 1т груза | - | - | - | - | 3086.8 | -
121065-00-0451-0480 | Перевозка железнодорожным транспортом ресурсов группы "Доски шпунтованные для полов" на расстояние в интервале от 451 км до 480 км | 1т груза | - | - | - | - | 3174.09 | -
121065-00-0481-0510 | Перевозка железнодорожным транспортом ресурсов группы "Доски шпунтованные для полов" на расстояние в интервале от 481 км до 510 км | 1т груза | - | - | - | - | 3259.61 | -
121065-00-0511-0540 | Перевозка железнодорожным транспортом ресурсов группы "Доски шпунтованные для полов" на расстояние в интервале от 511 км до 540 км | 1т груза | - | - | - | - | 3357.46 | -
121065-00-0541-0570 | Перевозка железнодорожным транспортом ресурсов группы "Доски шпунтованные для полов" на расстояние в интервале от 541 км до 570 км | 1т груза | - | - | - | - | 3440.78 | -
121065-00-0571-0600 | Перевозка железнодорожным транспортом ресурсов группы "Доски шпунтованные для полов" на расстояние в интервале от 571 км до 600 км | 1т груза | - | - | - | - | 3538.19 | -
121065-00-0601-0640 | Перевозка железнодорожным транспортом ресурсов группы "Доски шпунтованные для полов" на расстояние в интервале от 601 км до 640 км | 1т груза | - | - | - | - | 3635.18 | -
121065-00-0641-0680 | Перевозка железнодорожным транспортом ресурсов группы "Доски шпунтованные для полов" на расстояние в интервале от 641 км до 680 км | 1т груза | - | - | - | - | 3763.44 | -
121065-00-0681-0720 | Перевозка железнодорожным транспортом ресурсов группы "Доски шпунтованные для полов" на расстояние в интервале от 681 км до 720 км | 1т груза | - | - | - | - | 3873.66 | -
121065-00-0721-0760 | Перевозка железнодорожным транспортом ресурсов группы "Доски шпунтованные для полов" на расстояние в интервале от 721 км до 760 км | 1т груза | - | - | - | - | 4001.04 | -
121065-00-0761-0800 | Перевозка железнодорожным транспортом ресурсов группы "Доски шпунтованные для полов" на расстояние в интервале от 761 км до 800 км | 1т груза | - | - | - | - | 4107.74 | -
121065-00-0801-0840 | Перевозка железнодорожным транспортом ресурсов группы "Доски шпунтованные для полов" на расстояние в интервале от 801 км до 840 км | 1т груза | - | - | - | - | 4234.24 | -
121065-00-0841-0880 | Перевозка железнодорожным транспортом ресурсов группы "Доски шпунтованные для полов" на расстояние в интервале от 841 км до 880 км | 1т груза | - | - | - | - | 4360.74 | -
121065-00-0881-0920 | Перевозка железнодорожным транспортом ресурсов группы "Доски шпунтованные для полов" на расстояние в интервале от 881 км до 920 км | 1т груза | - | - | - | - | 4463.04 | -
121065-00-0921-0960 | Перевозка железнодорожным транспортом ресурсов группы "Доски шпунтованные для полов" на расстояние в интервале от 921 км до 960 км | 1т груза | - | - | - | - | 4588.66 | -
121065-00-0961-1000 | Перевозка железнодорожным транспортом ресурсов группы "Доски шпунтованные для полов" на расстояние в интервале от 961 км до 1000 км | 1т груза | - | - | - | - | 4687.88 | -
121065-00-1001-1050 | Перевозка железнодорожным транспортом ресурсов группы "Доски шпунтованные для полов" на расстояние в интервале от 1001 км до 1050 км | 1т груза | - | - | - | - | 4827.61 | -
121065-00-1051-1100 | Перевозка железнодорожным транспортом ресурсов группы "Доски шпунтованные для полов" на расстояние в интервале от 1051 км до 1100 км | 1т груза | - | - | - | - | 4983.2 | -
121065-00-1101-1150 | Перевозка железнодорожным транспортом ресурсов группы "Доски шпунтованные для полов" на расстояние в интервале от 1101 км до 1150 км | 1т груза | - | - | - | - | 5108.88 | -
121065-00-1151-1200 | Перевозка железнодорожным транспортом ресурсов группы "Доски шпунтованные для полов" на расстояние в интервале от 1151 км до 1200 км | 1т груза | - | - | - | - | 5262.71 | -
121065-00-1201-1250 | Перевозка железнодорожным транспортом ресурсов группы "Доски шпунтованные для полов" на расстояние в интервале от 1201 км до 1250 км | 1т груза | - | - | - | - | 5384.43 | -
121065-00-1251-1300 | Перевозка железнодорожным транспортом ресурсов группы "Доски шпунтованные для полов" на расстояние в интервале от 1251 км до 1300 км | 1т груза | - | - | - | - | 5537.38 | -
121065-00-1301-1350 | Перевозка железнодорожным транспортом ресурсов группы "Доски шпунтованные для полов" на расстояние в интервале от 1301 км до 1350 км | 1т груза | - | - | - | - | 5655.14 | -
121065-00-1351-1400 | Перевозка железнодорожным транспортом ресурсов группы "Доски шпунтованные для полов" на расстояние в интервале от 1351 км до 1400 км | 1т груза | - | - | - | - | 5806.33 | -
121065-00-1401-1450 | Перевозка железнодорожным транспортом ресурсов группы "Доски шпунтованные для полов" на расстояние в интервале от 1401 км до 1450 км | 1т груза | - | - | - | - | 5957.53 | -
121065-00-1451-1500 | Перевозка железнодорожным транспортом ресурсов группы "Доски шпунтованные для полов" на расстояние в интервале от 1451 км до 1500 км | 1т груза | - | - | - | - | 6070 | -
121065-00-1501-1600 | Перевозка железнодорожным транспортом ресурсов группы "Доски шпунтованные для полов" на расстояние в интервале от 1501 км до 1600 км | 1т груза | - | - | - | - | 6295.25 | -
121065-00-1601-1700 | Перевозка железнодорожным транспортом ресурсов группы "Доски шпунтованные для полов" на расстояние в интервале от 1601 км до 1700 км | 1т груза | - | - | - | - | 6551.89 | -
121065-00-1701-1800 | Перевозка железнодорожным транспортом ресурсов группы "Доски шпунтованные для полов" на расстояние в интервале от 1701 км до 1800 км | 1т груза | - | - | - | - | 6803.24 | -
121065-00-1801-1900 | Перевозка железнодорожным транспортом ресурсов группы "Доски шпунтованные для полов" на расстояние в интервале от 1801 км до 1900 км | 1т груза | - | - | - | - | 7098.15 | -
121065-00-1901-2000 | Перевозка железнодорожным транспортом ресурсов группы "Доски шпунтованные для полов" на расстояние в интервале от 1901 км до 2000 км | 1т груза | - | - | - | - | 7341.58 | -
121065-00-2001-2100 | Перевозка железнодорожным транспортом ресурсов группы "Доски шпунтованные для полов" на расстояние в интервале от 2001 км до 2100 км | 1т груза | - | - | - | - | 7579.74 | -
121065-00-2101-2200 | Перевозка железнодорожным транспортом ресурсов группы "Доски шпунтованные для полов" на расстояние в интервале от 2101 км до 2200 км | 1т груза | - | - | - | - | 7869.37 | -
121065-00-2201-2300 | Перевозка железнодорожным транспортом ресурсов группы "Доски шпунтованные для полов" на расстояние в интервале от 2201 км до 2300 км | 1т груза | - | - | - | - | 8099.6 | -
121065-00-2301-2400 | Перевозка железнодорожным транспортом ресурсов группы "Доски шпунтованные для полов" на расстояние в интервале от 2301 км до 2400 км | 1т груза | - | - | - | - | 8324.56 | -
121065-00-2401-2500 | Перевозка железнодорожным транспортом ресурсов группы "Доски шпунтованные для полов" на расстояние в интервале от 2401 км до 2500 км | 1т груза | - | - | - | - | 8608.91 | -
121065-00-2501-2600 | Перевозка железнодорожным транспортом ресурсов группы "Доски шпунтованные для полов" на расстояние в интервале от 2501 км до 2600 км | 1т груза | - | - | - | - | 8825.94 | -
121065-00-2601-2700 | Перевозка железнодорожным транспортом ресурсов группы "Доски шпунтованные для полов" на расстояние в интервале от 2601 км до 2700 км | 1т груза | - | - | - | - | 9037.7 | -
121065-00-2701-2800 | Перевозка железнодорожным транспортом ресурсов группы "Доски шпунтованные для полов" на расстояние в интервале от 2701 км до 2800 км | 1т груза | - | - | - | - | 9316.77 | -
121065-00-2801-2900 | Перевозка железнодорожным транспортом ресурсов группы "Доски шпунтованные для полов" на расстояние в интервале от 2801 км до 2900 км | 1т груза | - | - | - | - | 9520.6 | -
121065-00-2901-3000 | Перевозка железнодорожным транспортом ресурсов группы "Доски шпунтованные для полов" на расстояние в интервале от 2901 км до 3000 км | 1т груза | - | - | - | - | 9719.6 | -
121065-00-3001-3100 | Перевозка железнодорожным транспортом ресурсов группы "Доски шпунтованные для полов" на расстояние в интервале от 3001 км до 3100 км | 1т груза | - | - | - | - | 9803.04 | -
121065-00-3101-3200 | Перевозка железнодорожным транспортом ресурсов группы "Доски шпунтованные для полов" на расстояние в интервале от 3101 км до 3200 км | 1т груза | - | - | - | - | 10071.19 | -
121065-00-3201-3300 | Перевозка железнодорожным транспортом ресурсов группы "Доски шпунтованные для полов" на расстояние в интервале от 3201 км до 3300 км | 1т груза | - | - | - | - | 10339.76 | -
121065-00-3301-3400 | Перевозка железнодорожным транспортом ресурсов группы "Доски шпунтованные для полов" на расстояние в интервале от 3301 км до 3400 км | 1т груза | - | - | - | - | 10608.34 | -
121065-00-3401-3500 | Перевозка железнодорожным транспортом ресурсов группы "Доски шпунтованные для полов" на расстояние в интервале от 3401 км до 3500 км | 1т груза | - | - | - | - | 10876.91 | -
121065-00-3501-3600 | Перевозка железнодорожным транспортом ресурсов группы "Доски шпунтованные для полов" на расстояние в интервале от 3501 км до 3600 км | 1т груза | - | - | - | - | 11145.49 | -
121065-00-3601-3700 | Перевозка железнодорожным транспортом ресурсов группы "Доски шпунтованные для полов" на расстояние в интервале от 3601 км до 3700 км | 1т груза | - | - | - | - | 11414.07 | -
121065-00-3701-3800 | Перевозка железнодорожным транспортом ресурсов группы "Доски шпунтованные для полов" на расстояние в интервале от 3701 км до 3800 км | 1т груза | - | - | - | - | 11682.64 | -
121065-00-3801-3900 | Перевозка железнодорожным транспортом ресурсов группы "Доски шпунтованные для полов" на расстояние в интервале от 3801 км до 3900 км | 1т груза | - | - | - | - | 11951.22 | -
121065-00-3901-4000 | Перевозка железнодорожным транспортом ресурсов группы "Доски шпунтованные для полов" на расстояние в интервале от 3901 км до 4000 км | 1т груза | - | - | - | - | 12219.79 | -
121065-00-4001-4100 | Перевозка железнодорожным транспортом ресурсов группы "Доски шпунтованные для полов" на расстояние в интервале от 4001 км до 4100 км | 1т груза | - | - | - | - | 12488.37 | -
121065-00-4101-4200 | Перевозка железнодорожным транспортом ресурсов группы "Доски шпунтованные для полов" на расстояние в интервале от 4101 км до 4200 км | 1т груза | - | - | - | - | 12756.94 | -
121065-00-4201-4300 | Перевозка железнодорожным транспортом ресурсов группы "Доски шпунтованные для полов" на расстояние в интервале от 4201 км до 4300 км | 1т груза | - | - | - | - | 13025.09 | -
121065-00-4301-4400 | Перевозка железнодорожным транспортом ресурсов группы "Доски шпунтованные для полов" на расстояние в интервале от 4301 км до 4400 км | 1т груза | - | - | - | - | 13293.67 | -
121065-00-4401-4500 | Перевозка железнодорожным транспортом ресурсов группы "Доски шпунтованные для полов" на расстояние в интервале от 4401 км до 4500 км | 1т груза | - | - | - | - | 13562.24 | -
121065-00-4501-4600 | Перевозка железнодорожным транспортом ресурсов группы "Доски шпунтованные для полов" на расстояние в интервале от 4501 км до 4600 км | 1т груза | - | - | - | - | 13830.82 | -
121065-00-4601-4700 | Перевозка железнодорожным транспортом ресурсов группы "Доски шпунтованные для полов" на расстояние в интервале от 4601 км до 4700 км | 1т груза | - | - | - | - | 14099.39 | -
121065-00-4701-4800 | Перевозка железнодорожным транспортом ресурсов группы "Доски шпунтованные для полов" на расстояние в интервале от 4701 км до 4800 км | 1т груза | - | - | - | - | 14367.97 | -
121065-00-4801-4900 | Перевозка железнодорожным транспортом ресурсов группы "Доски шпунтованные для полов" на расстояние в интервале от 4801 км до 4900 км | 1т груза | - | - | - | - | 14636.54 | -
121065-00-4901-5000 | Перевозка железнодорожным транспортом ресурсов группы "Доски шпунтованные для полов" на расстояние в интервале от 4901 км до 5000 км | 1т груза | - | - | - | - | 14905.12 | -
121065-00-5001-5100 | Перевозка железнодорожным транспортом ресурсов группы "Доски шпунтованные для полов" на расстояние в интервале от 5001 км до 5100 км | 1т груза | - | - | - | - | 15173.7 | -
121065-00-5101-5200 | Перевозка железнодорожным транспортом ресурсов группы "Доски шпунтованные для полов" на расстояние в интервале от 5101 км до 5200 км | 1т груза | - | - | - | - | 15442.27 | -
121065-00-5201-5300 | Перевозка железнодорожным транспортом ресурсов группы "Доски шпунтованные для полов" на расстояние в интервале от 5201 км до 5300 км | 1т груза | - | - | - | - | 15710.42 | -
121065-00-5301-5400 | Перевозка железнодорожным транспортом ресурсов группы "Доски шпунтованные для полов" на расстояние в интервале от 5301 км до 5400 км | 1т груза | - | - | - | - | 15978.99 | -
121065-00-5401-5500 | Перевозка железнодорожным транспортом ресурсов группы "Доски шпунтованные для полов" на расстояние в интервале от 5401 км до 5500 км | 1т груза | - | - | - | - | 16247.57 | -
121065-00-5501-5700 | Перевозка железнодорожным транспортом ресурсов группы "Доски шпунтованные для полов" на расстояние в интервале от 5501 км до 5700 км | 1т груза | - | - | - | - | 16650.65 | -
121065-00-5701-5900 | Перевозка железнодорожным транспортом ресурсов группы "Доски шпунтованные для полов" на расстояние в интервале от 5701 км до 5900 км | 1т груза | - | - | - | - | 17187.37 | -
121065-00-5901-6100 | Перевозка железнодорожным транспортом ресурсов группы "Доски шпунтованные для полов" на расстояние в интервале от 5901 км до 6100 км | 1т груза | - | - | - | - | 17724.52 | -
121065-00-6101-6300 | Перевозка железнодорожным транспортом ресурсов группы "Доски шпунтованные для полов" на расстояние в интервале от 6101 км до 6300 км | 1т груза | - | - | - | - | 18261.67 | -
121065-00-6301-6500 | Перевозка железнодорожным транспортом ресурсов группы "Доски шпунтованные для полов" на расстояние в интервале от 6301 км до 6500 км | 1т груза | - | - | - | - | 18798.82 | -
121065-00-6501-6700 | Перевозка железнодорожным транспортом ресурсов группы "Доски шпунтованные для полов" на расстояние в интервале от 6501 км до 6700 км | 1т груза | - | - | - | - | 19335.97 | -
121065-00-6701-6900 | Перевозка железнодорожным транспортом ресурсов группы "Доски шпунтованные для полов" на расстояние в интервале от 6701 км до 6900 км | 1т груза | - | - | - | - | 19872.69 | -
121065-00-6901-7100 | Перевозка железнодорожным транспортом ресурсов группы "Доски шпунтованные для полов" на расстояние в интервале от 6901 км до 7100 км | 1т груза | - | - | - | - | 20409.85 | -
121065-00-7101-7300 | Перевозка железнодорожным транспортом ресурсов группы "Доски шпунтованные для полов" на расстояние в интервале от 7101 км до 7300 км | 1т груза | - | - | - | - | 20947 | -
121065-00-7301-7500 | Перевозка железнодорожным транспортом ресурсов группы "Доски шпунтованные для полов" на расстояние в интервале от 7301 км до 7500 км | 1т груза | - | - | - | - | 21484.15 | -
121065-00-7501-7700 | Перевозка железнодорожным транспортом ресурсов группы "Доски шпунтованные для полов" на расстояние в интервале от 7501 км до 7700 км | 1т груза | - | - | - | - | 22021.3 | -
121065-00-7701-7900 | Перевозка железнодорожным транспортом ресурсов группы "Доски шпунтованные для полов" на расстояние в интервале от 7701 км до 7900 км | 1т груза | - | - | - | - | 22558.02 | -
121065-00-7901-8100 | Перевозка железнодорожным транспортом ресурсов группы "Доски шпунтованные для полов" на расстояние в интервале от 7901 км до 8100 км | 1т груза | - | - | - | - | 23095.17 | -
121065-00-8101-8300 | Перевозка железнодорожным транспортом ресурсов группы "Доски шпунтованные для полов" на расстояние в интервале от 8101 км до 8300 км | 1т груза | - | - | - | - | 23632.33 | -
121065-00-8301-8500 | Перевозка железнодорожным транспортом ресурсов группы "Доски шпунтованные для полов" на расстояние в интервале от 8301 км до 8500 км | 1т груза | - | - | - | - | 24169.48 | -
121065-00-8501-8700 | Перевозка железнодорожным транспортом ресурсов группы "Доски шпунтованные для полов" на расстояние в интервале от 8501 км до 8700 км | 1т груза | - | - | - | - | 24706.63 | -
121065-00-8701-8900 | Перевозка железнодорожным транспортом ресурсов группы "Доски шпунтованные для полов" на расстояние в интервале от 8701 км до 8900 км | 1т груза | - | - | - | - | 25243.78 | -
121065-00-8901-9100 | Перевозка железнодорожным транспортом ресурсов группы "Доски шпунтованные для полов" на расстояние в интервале от 8901 км до 9100 км | 1т груза | - | - | - | - | 25780.5 | -
121065-00-9101-9300 | Перевозка железнодорожным транспортом ресурсов группы "Доски шпунтованные для полов" на расстояние в интервале от 9101 км до 9300 км | 1т груза | - | - | - | - | 26317.65 | -
121065-00-9301-9500 | Перевозка железнодорожным транспортом ресурсов группы "Доски шпунтованные для полов" на расстояние в интервале от 9301 км до 9500 км | 1т груза | - | - | - | - | 26854.8 | -
121065-00-9501-9700 | Перевозка железнодорожным транспортом ресурсов группы "Доски шпунтованные для полов" на расстояние в интервале от 9501 км до 9700 км | 1т груза | - | - | - | - | 27391.96 | -
121065-00-9701-9900 | Перевозка железнодорожным транспортом ресурсов группы "Доски шпунтованные для полов" на расстояние в интервале от 9701 км до 9900 км | 1т груза | - | - | - | - | 27929.11 | -
121070-00-0001-0005 | Перевозка железнодорожным транспортом ресурсов группы "Дрань штукатурная" на расстояние в интервале от 1 км до 5 км | 1т груза | - | - | - | - | 1651.58 | -
121070-00-0006-0010 | Перевозка железнодорожным транспортом ресурсов группы "Дрань штукатурная" на расстояние в интервале от 6 км до 10 км | 1т груза | - | - | - | - | 1673.17 | -
121070-00-0011-0015 | Перевозка железнодорожным транспортом ресурсов группы "Дрань штукатурная" на расстояние в интервале от 11 км до 15 км | 1т груза | - | - | - | - | 1691.68 | -
121070-00-0016-0020 | Перевозка железнодорожным транспортом ресурсов группы "Дрань штукатурная" на расстояние в интервале от 16 км до 20 км | 1т груза | - | - | - | - | 1710.18 | -
121070-00-0021-0025 | Перевозка железнодорожным транспортом ресурсов группы "Дрань штукатурная" на расстояние в интервале от 21 км до 25 км | 1т груза | - | - | - | - | 1728.25 | -
121070-00-0026-0030 | Перевозка железнодорожным транспортом ресурсов группы "Дрань штукатурная" на расстояние в интервале от 26 км до 30 км | 1т груза | - | - | - | - | 1746.76 | -
121070-00-0031-0035 | Перевозка железнодорожным транспортом ресурсов группы "Дрань штукатурная" на расстояние в интервале от 31 км до 35 км | 1т груза | - | - | - | - | 1765.26 | -
121070-00-0036-0040 | Перевозка железнодорожным транспортом ресурсов группы "Дрань штукатурная" на расстояние в интервале от 36 км до 40 км | 1т груза | - | - | - | - | 1783.77 | -
121070-00-0041-0045 | Перевозка железнодорожным транспортом ресурсов группы "Дрань штукатурная" на расстояние в интервале от 41 км до 45 км | 1т груза | - | - | - | - | 1802.28 | -
121070-00-0046-0050 | Перевозка железнодорожным транспортом ресурсов группы "Дрань штукатурная" на расстояние в интервале от 46 км до 50 км | 1т груза | - | - | - | - | 1820.35 | -
121070-00-0051-0060 | Перевозка железнодорожным транспортом ресурсов группы "Дрань штукатурная" на расстояние в интервале от 51 км до 60 км | 1т груза | - | - | - | - | 1846.57 | -
121070-00-0061-0070 | Перевозка железнодорожным транспортом ресурсов группы "Дрань штукатурная" на расстояние в интервале от 61 км до 70 км | 1т груза | - | - | - | - | 1883.58 | -
121070-00-0071-0080 | Перевозка железнодорожным транспортом ресурсов группы "Дрань штукатурная" на расстояние в интервале от 71 км до 80 км | 1т груза | - | - | - | - | 1920.16 | -
121070-00-0081-0090 | Перевозка железнодорожным транспортом ресурсов группы "Дрань штукатурная" на расстояние в интервале от 81 км до 90 км | 1т груза | - | - | - | - | 1957.17 | -
121070-00-0091-0100 | Перевозка железнодорожным транспортом ресурсов группы "Дрань штукатурная" на расстояние в интервале от 91 км до 100 км | 1т груза | - | - | - | - | 1994.18 | -
121070-00-0101-0120 | Перевозка железнодорожным транспортом ресурсов группы "Дрань штукатурная" на расстояние в интервале от 101 км до 120 км | 1т груза | - | - | - | - | 2049.27 | -
121070-00-0121-0140 | Перевозка железнодорожным транспортом ресурсов группы "Дрань штукатурная" на расстояние в интервале от 121 км до 140 км | 1т груза | - | - | - | - | 2122.85 | -
121070-00-0141-0160 | Перевозка железнодорожным транспортом ресурсов группы "Дрань штукатурная" на расстояние в интервале от 141 км до 160 км | 1т груза | - | - | - | - | 2196.88 | -
121070-00-0161-0180 | Перевозка железнодорожным транспортом ресурсов группы "Дрань штукатурная" на расстояние в интервале от 161 км до 180 км | 1т груза | - | - | - | - | 2261.67 | -
121070-00-0181-0200 | Перевозка железнодорожным транспортом ресурсов группы "Дрань штукатурная" на расстояние в интервале от 181 км до 200 км | 1т груза | - | - | - | - | 2324.26 | -
121070-00-0201-0220 | Перевозка железнодорожным транспортом ресурсов группы "Дрань штукатурная" на расстояние в интервале от 201 км до 220 км | 1т груза | - | - | - | - | 2390.37 | -
121070-00-0221-0240 | Перевозка железнодорожным транспортом ресурсов группы "Дрань штукатурная" на расстояние в интервале от 221 км до 240 км | 1т груза | - | - | - | - | 2449 | -
121070-00-0241-0260 | Перевозка железнодорожным транспортом ресурсов группы "Дрань штукатурная" на расстояние в интервале от 241 км до 260 км | 1т груза | - | - | - | - | 2512.47 | -
121070-00-0261-0280 | Перевозка железнодорожным транспортом ресурсов группы "Дрань штукатурная" на расстояние в интервале от 261 км до 280 км | 1т груза | - | - | - | - | 2575.06 | -
121070-00-0281-0300 | Перевозка железнодорожным транспортом ресурсов группы "Дрань штукатурная" на расстояние в интервале от 281 км до 300 км | 1т груза | - | - | - | - | 2636.33 | -
121070-00-0301-0330 | Перевозка железнодорожным транспортом ресурсов группы "Дрань штукатурная" на расстояние в интервале от 301 км до 330 км | 1т груза | - | - | - | - | 2713.47 | -
121070-00-0331-0360 | Перевозка железнодорожным транспортом ресурсов группы "Дрань штукатурная" на расстояние в интервале от 331 км до 360 км | 1т груза | - | - | - | - | 2806.47 | -
121070-00-0361-0390 | Перевозка железнодорожным транспортом ресурсов группы "Дрань штукатурная" на расстояние в интервале от 361 км до 390 км | 1т груза | - | - | - | - | 2897.72 | -
121070-00-0391-0420 | Перевозка железнодорожным транспортом ресурсов группы "Дрань штукатурная" на расстояние в интервале от 391 км до 420 км | 1т груза | - | - | - | - | 2987.2 | -
121070-00-0421-0450 | Перевозка железнодорожным транспортом ресурсов группы "Дрань штукатурная" на расстояние в интервале от 421 км до 450 км | 1т груза | - | - | - | - | 3086.8 | -
121070-00-0451-0480 | Перевозка железнодорожным транспортом ресурсов группы "Дрань штукатурная" на расстояние в интервале от 451 км до 480 км | 1т груза | - | - | - | - | 3174.09 | -
121070-00-0481-0510 | Перевозка железнодорожным транспортом ресурсов группы "Дрань штукатурная" на расстояние в интервале от 481 км до 510 км | 1т груза | - | - | - | - | 3259.61 | -
121070-00-0511-0540 | Перевозка железнодорожным транспортом ресурсов группы "Дрань штукатурная" на расстояние в интервале от 511 км до 540 км | 1т груза | - | - | - | - | 3357.46 | -
121070-00-0541-0570 | Перевозка железнодорожным транспортом ресурсов группы "Дрань штукатурная" на расстояние в интервале от 541 км до 570 км | 1т груза | - | - | - | - | 3440.78 | -
121070-00-0571-0600 | Перевозка железнодорожным транспортом ресурсов группы "Дрань штукатурная" на расстояние в интервале от 571 км до 600 км | 1т груза | - | - | - | - | 3538.19 | -
121070-00-0601-0640 | Перевозка железнодорожным транспортом ресурсов группы "Дрань штукатурная" на расстояние в интервале от 601 км до 640 км | 1т груза | - | - | - | - | 3635.18 | -
121070-00-0641-0680 | Перевозка железнодорожным транспортом ресурсов группы "Дрань штукатурная" на расстояние в интервале от 641 км до 680 км | 1т груза | - | - | - | - | 3763.44 | -
121070-00-0681-0720 | Перевозка железнодорожным транспортом ресурсов группы "Дрань штукатурная" на расстояние в интервале от 681 км до 720 км | 1т груза | - | - | - | - | 3873.66 | -
121070-00-0721-0760 | Перевозка железнодорожным транспортом ресурсов группы "Дрань штукатурная" на расстояние в интервале от 721 км до 760 км | 1т груза | - | - | - | - | 4001.04 | -
121070-00-0761-0800 | Перевозка железнодорожным транспортом ресурсов группы "Дрань штукатурная" на расстояние в интервале от 761 км до 800 км | 1т груза | - | - | - | - | 4107.74 | -
121070-00-0801-0840 | Перевозка железнодорожным транспортом ресурсов группы "Дрань штукатурная" на расстояние в интервале от 801 км до 840 км | 1т груза | - | - | - | - | 4234.24 | -
121070-00-0841-0880 | Перевозка железнодорожным транспортом ресурсов группы "Дрань штукатурная" на расстояние в интервале от 841 км до 880 км | 1т груза | - | - | - | - | 4360.74 | -
121070-00-0881-0920 | Перевозка железнодорожным транспортом ресурсов группы "Дрань штукатурная" на расстояние в интервале от 881 км до 920 км | 1т груза | - | - | - | - | 4463.04 | -
121070-00-0921-0960 | Перевозка железнодорожным транспортом ресурсов группы "Дрань штукатурная" на расстояние в интервале от 921 км до 960 км | 1т груза | - | - | - | - | 4588.66 | -
121070-00-0961-1000 | Перевозка железнодорожным транспортом ресурсов группы "Дрань штукатурная" на расстояние в интервале от 961 км до 1000 км | 1т груза | - | - | - | - | 4687.88 | -
121070-00-1001-1050 | Перевозка железнодорожным транспортом ресурсов группы "Дрань штукатурная" на расстояние в интервале от 1001 км до 1050 км | 1т груза | - | - | - | - | 4827.61 | -
121070-00-1051-1100 | Перевозка железнодорожным транспортом ресурсов группы "Дрань штукатурная" на расстояние в интервале от 1051 км до 1100 км | 1т груза | - | - | - | - | 4983.2 | -
121070-00-1101-1150 | Перевозка железнодорожным транспортом ресурсов группы "Дрань штукатурная" на расстояние в интервале от 1101 км до 1150 км | 1т груза | - | - | - | - | 5108.88 | -
121070-00-1151-1200 | Перевозка железнодорожным транспортом ресурсов группы "Дрань штукатурная" на расстояние в интервале от 1151 км до 1200 км | 1т груза | - | - | - | - | 5262.71 | -
121070-00-1201-1250 | Перевозка железнодорожным транспортом ресурсов группы "Дрань штукатурная" на расстояние в интервале от 1201 км до 1250 км | 1т груза | - | - | - | - | 5384.43 | -
121070-00-1251-1300 | Перевозка железнодорожным транспортом ресурсов группы "Дрань штукатурная" на расстояние в интервале от 1251 км до 1300 км | 1т груза | - | - | - | - | 5537.38 | -
121070-00-1301-1350 | Перевозка железнодорожным транспортом ресурсов группы "Дрань штукатурная" на расстояние в интервале от 1301 км до 1350 км | 1т груза | - | - | - | - | 5655.14 | -
121070-00-1351-1400 | Перевозка железнодорожным транспортом ресурсов группы "Дрань штукатурная" на расстояние в интервале от 1351 км до 1400 км | 1т груза | - | - | - | - | 5806.33 | -
121070-00-1401-1450 | Перевозка железнодорожным транспортом ресурсов группы "Дрань штукатурная" на расстояние в интервале от 1401 км до 1450 км | 1т груза | - | - | - | - | 5957.53 | -
121070-00-1451-1500 | Перевозка железнодорожным транспортом ресурсов группы "Дрань штукатурная" на расстояние в интервале от 1451 км до 1500 км | 1т груза | - | - | - | - | 6070 | -
121070-00-1501-1600 | Перевозка железнодорожным транспортом ресурсов группы "Дрань штукатурная" на расстояние в интервале от 1501 км до 1600 км | 1т груза | - | - | - | - | 6295.25 | -
121070-00-1601-1700 | Перевозка железнодорожным транспортом ресурсов группы "Дрань штукатурная" на расстояние в интервале от 1601 км до 1700 км | 1т груза | - | - | - | - | 6551.89 | -
121070-00-1701-1800 | Перевозка железнодорожным транспортом ресурсов группы "Дрань штукатурная" на расстояние в интервале от 1701 км до 1800 км | 1т груза | - | - | - | - | 6803.24 | -
121070-00-1801-1900 | Перевозка железнодорожным транспортом ресурсов группы "Дрань штукатурная" на расстояние в интервале от 1801 км до 1900 км | 1т груза | - | - | - | - | 7098.15 | -
121070-00-1901-2000 | Перевозка железнодорожным транспортом ресурсов группы "Дрань штукатурная" на расстояние в интервале от 1901 км до 2000 км | 1т груза | - | - | - | - | 7341.58 | -
121070-00-2001-2100 | Перевозка железнодорожным транспортом ресурсов группы "Дрань штукатурная" на расстояние в интервале от 2001 км до 2100 км | 1т груза | - | - | - | - | 7579.74 | -
121070-00-2101-2200 | Перевозка железнодорожным транспортом ресурсов группы "Дрань штукатурная" на расстояние в интервале от 2101 км до 2200 км | 1т груза | - | - | - | - | 7869.37 | -
121070-00-2201-2300 | Перевозка железнодорожным транспортом ресурсов группы "Дрань штукатурная" на расстояние в интервале от 2201 км до 2300 км | 1т груза | - | - | - | - | 8099.6 | -
121070-00-2301-2400 | Перевозка железнодорожным транспортом ресурсов группы "Дрань штукатурная" на расстояние в интервале от 2301 км до 2400 км | 1т груза | - | - | - | - | 8324.56 | -
121070-00-2401-2500 | Перевозка железнодорожным транспортом ресурсов группы "Дрань штукатурная" на расстояние в интервале от 2401 км до 2500 км | 1т груза | - | - | - | - | 8608.91 | -
121070-00-2501-2600 | Перевозка железнодорожным транспортом ресурсов группы "Дрань штукатурная" на расстояние в интервале от 2501 км до 2600 км | 1т груза | - | - | - | - | 8825.94 | -
121070-00-2601-2700 | Перевозка железнодорожным транспортом ресурсов группы "Дрань штукатурная" на расстояние в интервале от 2601 км до 2700 км | 1т груза | - | - | - | - | 9037.7 | -
121070-00-2701-2800 | Перевозка железнодорожным транспортом ресурсов группы "Дрань штукатурная" на расстояние в интервале от 2701 км до 2800 км | 1т груза | - | - | - | - | 9316.77 | -
121070-00-2801-2900 | Перевозка железнодорожным транспортом ресурсов группы "Дрань штукатурная" на расстояние в интервале от 2801 км до 2900 км | 1т груза | - | - | - | - | 9520.6 | -
121070-00-2901-3000 | Перевозка железнодорожным транспортом ресурсов группы "Дрань штукатурная" на расстояние в интервале от 2901 км до 3000 км | 1т груза | - | - | - | - | 9719.6 | -
121070-00-3001-3100 | Перевозка железнодорожным транспортом ресурсов группы "Дрань штукатурная" на расстояние в интервале от 3001 км до 3100 км | 1т груза | - | - | - | - | 9803.04 | -
121070-00-3101-3200 | Перевозка железнодорожным транспортом ресурсов группы "Дрань штукатурная" на расстояние в интервале от 3101 км до 3200 км | 1т груза | - | - | - | - | 10071.19 | -
121070-00-3201-3300 | Перевозка железнодорожным транспортом ресурсов группы "Дрань штукатурная" на расстояние в интервале от 3201 км до 3300 км | 1т груза | - | - | - | - | 10339.76 | -
121070-00-3301-3400 | Перевозка железнодорожным транспортом ресурсов группы "Дрань штукатурная" на расстояние в интервале от 3301 км до 3400 км | 1т груза | - | - | - | - | 10608.34 | -
121070-00-3401-3500 | Перевозка железнодорожным транспортом ресурсов группы "Дрань штукатурная" на расстояние в интервале от 3401 км до 3500 км | 1т груза | - | - | - | - | 10876.91 | -
121070-00-3501-3600 | Перевозка железнодорожным транспортом ресурсов группы "Дрань штукатурная" на расстояние в интервале от 3501 км до 3600 км | 1т груза | - | - | - | - | 11145.49 | -
121070-00-3601-3700 | Перевозка железнодорожным транспортом ресурсов группы "Дрань штукатурная" на расстояние в интервале от 3601 км до 3700 км | 1т груза | - | - | - | - | 11414.07 | -
121070-00-3701-3800 | Перевозка железнодорожным транспортом ресурсов группы "Дрань штукатурная" на расстояние в интервале от 3701 км до 3800 км | 1т груза | - | - | - | - | 11682.64 | -
121070-00-3801-3900 | Перевозка железнодорожным транспортом ресурсов группы "Дрань штукатурная" на расстояние в интервале от 3801 км до 3900 км | 1т груза | - | - | - | - | 11951.22 | -
121070-00-3901-4000 | Перевозка железнодорожным транспортом ресурсов группы "Дрань штукатурная" на расстояние в интервале от 3901 км до 4000 км | 1т груза | - | - | - | - | 12219.79 | -
121070-00-4001-4100 | Перевозка железнодорожным транспортом ресурсов группы "Дрань штукатурная" на расстояние в интервале от 4001 км до 4100 км | 1т груза | - | - | - | - | 12488.37 | -
121070-00-4101-4200 | Перевозка железнодорожным транспортом ресурсов группы "Дрань штукатурная" на расстояние в интервале от 4101 км до 4200 км | 1т груза | - | - | - | - | 12756.94 | -
121070-00-4201-4300 | Перевозка железнодорожным транспортом ресурсов группы "Дрань штукатурная" на расстояние в интервале от 4201 км до 4300 км | 1т груза | - | - | - | - | 13025.09 | -
121070-00-4301-4400 | Перевозка железнодорожным транспортом ресурсов группы "Дрань штукатурная" на расстояние в интервале от 4301 км до 4400 км | 1т груза | - | - | - | - | 13293.67 | -
121070-00-4401-4500 | Перевозка железнодорожным транспортом ресурсов группы "Дрань штукатурная" на расстояние в интервале от 4401 км до 4500 км | 1т груза | - | - | - | - | 13562.24 | -
121070-00-4501-4600 | Перевозка железнодорожным транспортом ресурсов группы "Дрань штукатурная" на расстояние в интервале от 4501 км до 4600 км | 1т груза | - | - | - | - | 13830.82 | -
121070-00-4601-4700 | Перевозка железнодорожным транспортом ресурсов группы "Дрань штукатурная" на расстояние в интервале от 4601 км до 4700 км | 1т груза | - | - | - | - | 14099.39 | -
121070-00-4701-4800 | Перевозка железнодорожным транспортом ресурсов группы "Дрань штукатурная" на расстояние в интервале от 4701 км до 4800 км | 1т груза | - | - | - | - | 14367.97 | -
121070-00-4801-4900 | Перевозка железнодорожным транспортом ресурсов группы "Дрань штукатурная" на расстояние в интервале от 4801 км до 4900 км | 1т груза | - | - | - | - | 14636.54 | -
121070-00-4901-5000 | Перевозка железнодорожным транспортом ресурсов группы "Дрань штукатурная" на расстояние в интервале от 4901 км до 5000 км | 1т груза | - | - | - | - | 14905.12 | -
121070-00-5001-5100 | Перевозка железнодорожным транспортом ресурсов группы "Дрань штукатурная" на расстояние в интервале от 5001 км до 5100 км | 1т груза | - | - | - | - | 15173.7 | -
121070-00-5101-5200 | Перевозка железнодорожным транспортом ресурсов группы "Дрань штукатурная" на расстояние в интервале от 5101 км до 5200 км | 1т груза | - | - | - | - | 15442.27 | -
121070-00-5201-5300 | Перевозка железнодорожным транспортом ресурсов группы "Дрань штукатурная" на расстояние в интервале от 5201 км до 5300 км | 1т груза | - | - | - | - | 15710.42 | -
121070-00-5301-5400 | Перевозка железнодорожным транспортом ресурсов группы "Дрань штукатурная" на расстояние в интервале от 5301 км до 5400 км | 1т груза | - | - | - | - | 15978.99 | -
121070-00-5401-5500 | Перевозка железнодорожным транспортом ресурсов группы "Дрань штукатурная" на расстояние в интервале от 5401 км до 5500 км | 1т груза | - | - | - | - | 16247.57 | -
121070-00-5501-5700 | Перевозка железнодорожным транспортом ресурсов группы "Дрань штукатурная" на расстояние в интервале от 5501 км до 5700 км | 1т груза | - | - | - | - | 16650.65 | -
121070-00-5701-5900 | Перевозка железнодорожным транспортом ресурсов группы "Дрань штукатурная" на расстояние в интервале от 5701 км до 5900 км | 1т груза | - | - | - | - | 17187.37 | -
121070-00-5901-6100 | Перевозка железнодорожным транспортом ресурсов группы "Дрань штукатурная" на расстояние в интервале от 5901 км до 6100 км | 1т груза | - | - | - | - | 17724.52 | -
121070-00-6101-6300 | Перевозка железнодорожным транспортом ресурсов группы "Дрань штукатурная" на расстояние в интервале от 6101 км до 6300 км | 1т груза | - | - | - | - | 18261.67 | -
121070-00-6301-6500 | Перевозка железнодорожным транспортом ресурсов группы "Дрань штукатурная" на расстояние в интервале от 6301 км до 6500 км | 1т груза | - | - | - | - | 18798.82 | -
121070-00-6501-6700 | Перевозка железнодорожным транспортом ресурсов группы "Дрань штукатурная" на расстояние в интервале от 6501 км до 6700 км | 1т груза | - | - | - | - | 19335.97 | -
121070-00-6701-6900 | Перевозка железнодорожным транспортом ресурсов группы "Дрань штукатурная" на расстояние в интервале от 6701 км до 6900 км | 1т груза | - | - | - | - | 19872.69 | -
121070-00-6901-7100 | Перевозка железнодорожным транспортом ресурсов группы "Дрань штукатурная" на расстояние в интервале от 6901 км до 7100 км | 1т груза | - | - | - | - | 20409.85 | -
121070-00-7101-7300 | Перевозка железнодорожным транспортом ресурсов группы "Дрань штукатурная" на расстояние в интервале от 7101 км до 7300 км | 1т груза | - | - | - | - | 20947 | -
121070-00-7301-7500 | Перевозка железнодорожным транспортом ресурсов группы "Дрань штукатурная" на расстояние в интервале от 7301 км до 7500 км | 1т груза | - | - | - | - | 21484.15 | -
121070-00-7501-7700 | Перевозка железнодорожным транспортом ресурсов группы "Дрань штукатурная" на расстояние в интервале от 7501 км до 7700 км | 1т груза | - | - | - | - | 22021.3 | -
121070-00-7701-7900 | Перевозка железнодорожным транспортом ресурсов группы "Дрань штукатурная" на расстояние в интервале от 7701 км до 7900 км | 1т груза | - | - | - | - | 22558.02 | -
121070-00-7901-8100 | Перевозка железнодорожным транспортом ресурсов группы "Дрань штукатурная" на расстояние в интервале от 7901 км до 8100 км | 1т груза | - | - | - | - | 23095.17 | -
121070-00-8101-8300 | Перевозка железнодорожным транспортом ресурсов группы "Дрань штукатурная" на расстояние в интервале от 8101 км до 8300 км | 1т груза | - | - | - | - | 23632.33 | -
121070-00-8301-8500 | Перевозка железнодорожным транспортом ресурсов группы "Дрань штукатурная" на расстояние в интервале от 8301 км до 8500 км | 1т груза | - | - | - | - | 24169.48 | -
121070-00-8501-8700 | Перевозка железнодорожным транспортом ресурсов группы "Дрань штукатурная" на расстояние в интервале от 8501 км до 8700 км | 1т груза | - | - | - | - | 24706.63 | -
121070-00-8701-8900 | Перевозка железнодорожным транспортом ресурсов группы "Дрань штукатурная" на расстояние в интервале от 8701 км до 8900 км | 1т груза | - | - | - | - | 25243.78 | -
121070-00-8901-9100 | Перевозка железнодорожным транспортом ресурсов группы "Дрань штукатурная" на расстояние в интервале от 8901 км до 9100 км | 1т груза | - | - | - | - | 25780.5 | -
121070-00-9101-9300 | Перевозка железнодорожным транспортом ресурсов группы "Дрань штукатурная" на расстояние в интервале от 9101 км до 9300 км | 1т груза | - | - | - | - | 26317.65 | -
121070-00-9301-9500 | Перевозка железнодорожным транспортом ресурсов группы "Дрань штукатурная" на расстояние в интервале от 9301 км до 9500 км | 1т груза | - | - | - | - | 26854.8 | -
121070-00-9501-9700 | Перевозка железнодорожным транспортом ресурсов группы "Дрань штукатурная" на расстояние в интервале от 9501 км до 9700 км | 1т груза | - | - | - | - | 27391.96 | -
121070-00-9701-9900 | Перевозка железнодорожным транспортом ресурсов группы "Дрань штукатурная" на расстояние в интервале от 9701 км до 9900 км | 1т груза | - | - | - | - | 27929.11 | -
411136-00-0001-0005 | Перевозка железнодорожным транспортом ресурсов группы "Дробь чугунная, стальная" на расстояние в интервале от 1 км до 5 км | 1т груза | - | - | - | - | 1214.31 | -
411136-00-0006-0010 | Перевозка железнодорожным транспортом ресурсов группы "Дробь чугунная, стальная" на расстояние в интервале от 6 км до 10 км | 1т груза | - | - | - | - | 1231.82 | -
411136-00-0011-0015 | Перевозка железнодорожным транспортом ресурсов группы "Дробь чугунная, стальная" на расстояние в интервале от 11 км до 15 км | 1т груза | - | - | - | - | 1246.61 | -
411136-00-0016-0020 | Перевозка железнодорожным транспортом ресурсов группы "Дробь чугунная, стальная" на расстояние в интервале от 16 км до 20 км | 1т груза | - | - | - | - | 1261.74 | -
411136-00-0021-0025 | Перевозка железнодорожным транспортом ресурсов группы "Дробь чугунная, стальная" на расстояние в интервале от 21 км до 25 км | 1т груза | - | - | - | - | 1276.53 | -
411136-00-0026-0030 | Перевозка железнодорожным транспортом ресурсов группы "Дробь чугунная, стальная" на расстояние в интервале от 26 км до 30 км | 1т груза | - | - | - | - | 1291.31 | -
411136-00-0031-0035 | Перевозка железнодорожным транспортом ресурсов группы "Дробь чугунная, стальная" на расстояние в интервале от 31 км до 35 км | 1т груза | - | - | - | - | 1306.44 | -
411136-00-0036-0040 | Перевозка железнодорожным транспортом ресурсов группы "Дробь чугунная, стальная" на расстояние в интервале от 36 км до 40 км | 1т груза | - | - | - | - | 1321.23 | -
411136-00-0041-0045 | Перевозка железнодорожным транспортом ресурсов группы "Дробь чугунная, стальная" на расстояние в интервале от 41 км до 45 км | 1т груза | - | - | - | - | 1336.02 | -
411136-00-0046-0050 | Перевозка железнодорожным транспортом ресурсов группы "Дробь чугунная, стальная" на расстояние в интервале от 46 км до 50 км | 1т груза | - | - | - | - | 1351.15 | -
411136-00-0051-0060 | Перевозка железнодорожным транспортом ресурсов группы "Дробь чугунная, стальная" на расстояние в интервале от 51 км до 60 км | 1т груза | - | - | - | - | 1372.15 | -
411136-00-0061-0070 | Перевозка железнодорожным транспортом ресурсов группы "Дробь чугунная, стальная" на расстояние в интервале от 61 км до 70 км | 1т груза | - | - | - | - | 1401.73 | -
411136-00-0071-0080 | Перевозка железнодорожным транспортом ресурсов группы "Дробь чугунная, стальная" на расстояние в интервале от 71 км до 80 км | 1т груза | - | - | - | - | 1431.65 | -
411136-00-0081-0090 | Перевозка железнодорожным транспортом ресурсов группы "Дробь чугунная, стальная" на расстояние в интервале от 81 км до 90 км | 1т груза | - | - | - | - | 1461.56 | -
411136-00-0091-0100 | Перевозка железнодорожным транспортом ресурсов группы "Дробь чугунная, стальная" на расстояние в интервале от 91 км до 100 км | 1т груза | - | - | - | - | 1491.14 | -
411136-00-0101-0120 | Перевозка железнодорожным транспортом ресурсов группы "Дробь чугунная, стальная" на расстояние в интервале от 101 км до 120 км | 1т груза | - | - | - | - | 1535.85 | -
411136-00-0121-0140 | Перевозка железнодорожным транспортом ресурсов группы "Дробь чугунная, стальная" на расстояние в интервале от 121 км до 140 км | 1т груза | - | - | - | - | 1595.35 | -
411136-00-0141-0160 | Перевозка железнодорожным транспортом ресурсов группы "Дробь чугунная, стальная" на расстояние в интервале от 141 км до 160 км | 1т груза | - | - | - | - | 1655.19 | -
411136-00-0161-0180 | Перевозка железнодорожным транспортом ресурсов группы "Дробь чугунная, стальная" на расстояние в интервале от 161 км до 180 км | 1т груза | - | - | - | - | 1707.2 | -
411136-00-0181-0200 | Перевозка железнодорожным транспортом ресурсов группы "Дробь чугунная, стальная" на расстояние в интервале от 181 км до 200 км | 1т груза | - | - | - | - | 1757.86 | -
411136-00-0201-0220 | Перевозка железнодорожным транспортом ресурсов группы "Дробь чугунная, стальная" на расстояние в интервале от 201 км до 220 км | 1т груза | - | - | - | - | 1810.9 | -
411136-00-0221-0240 | Перевозка железнодорожным транспортом ресурсов группы "Дробь чугунная, стальная" на расстояние в интервале от 221 км до 240 км | 1т груза | - | - | - | - | 1858.49 | -
411136-00-0241-0260 | Перевозка железнодорожным транспортом ресурсов группы "Дробь чугунная, стальная" на расстояние в интервале от 241 км до 260 км | 1т груза | - | - | - | - | 1909.48 | -
411136-00-0261-0280 | Перевозка железнодорожным транспортом ресурсов группы "Дробь чугунная, стальная" на расстояние в интервале от 261 км до 280 км | 1т груза | - | - | - | - | 1959.8 | -
411136-00-0281-0300 | Перевозка железнодорожным транспортом ресурсов группы "Дробь чугунная, стальная" на расстояние в интервале от 281 км до 300 км | 1т груза | - | - | - | - | 2009.09 | -
411136-00-0301-0330 | Перевозка железнодорожным транспортом ресурсов группы "Дробь чугунная, стальная" на расстояние в интервале от 301 км до 330 км | 1т груза | - | - | - | - | 2071.48 | -
411136-00-0331-0360 | Перевозка железнодорожным транспортом ресурсов группы "Дробь чугунная, стальная" на расстояние в интервале от 331 км до 360 км | 1т груза | - | - | - | - | 2146.27 | -
411136-00-0361-0390 | Перевозка железнодорожным транспортом ресурсов группы "Дробь чугунная, стальная" на расстояние в интервале от 361 км до 390 км | 1т груза | - | - | - | - | 2219.7 | -
411136-00-0391-0420 | Перевозка железнодорожным транспортом ресурсов группы "Дробь чугунная, стальная" на расстояние в интервале от 391 км до 420 км | 1т груза | - | - | - | - | 2291.77 | -
411136-00-0421-0450 | Перевозка железнодорожным транспортом ресурсов группы "Дробь чугунная, стальная" на расстояние в интервале от 421 км до 450 км | 1т груза | - | - | - | - | 2372.01 | -
411136-00-0451-0480 | Перевозка железнодорожным транспортом ресурсов группы "Дробь чугунная, стальная" на расстояние в интервале от 451 км до 480 км | 1т груза | - | - | - | - | 2442.04 | -
411136-00-0481-0510 | Перевозка железнодорожным транспортом ресурсов группы "Дробь чугунная, стальная" на расстояние в интервале от 481 км до 510 км | 1т груза | - | - | - | - | 2511.05 | -
411136-00-0511-0540 | Перевозка железнодорожным транспортом ресурсов группы "Дробь чугунная, стальная" на расстояние в интервале от 511 км до 540 км | 1т груза | - | - | - | - | 2589.92 | -
411136-00-0541-0570 | Перевозка железнодорожным транспортом ресурсов группы "Дробь чугунная, стальная" на расстояние в интервале от 541 км до 570 км | 1т груза | - | - | - | - | 2656.89 | -
411136-00-0571-0600 | Перевозка железнодорожным транспортом ресурсов группы "Дробь чугунная, стальная" на расстояние в интервале от 571 км до 600 км | 1т груза | - | - | - | - | 2735.08 | -
411136-00-0601-0640 | Перевозка железнодорожным транспортом ресурсов группы "Дробь чугунная, стальная" на расстояние в интервале от 601 км до 640 км | 1т груза | - | - | - | - | 2813.1 | -
411136-00-0641-0680 | Перевозка железнодорожным транспортом ресурсов группы "Дробь чугунная, стальная" на расстояние в интервале от 641 км до 680 км | 1т груза | - | - | - | - | 2916.45 | -
411136-00-0681-0720 | Перевозка железнодорожным транспортом ресурсов группы "Дробь чугунная, стальная" на расстояние в интервале от 681 км до 720 км | 1т груза | - | - | - | - | 3004.84 | -
411136-00-0721-0760 | Перевозка железнодорожным транспортом ресурсов группы "Дробь чугунная, стальная" на расстояние в интервале от 721 км до 760 км | 1т груза | - | - | - | - | 3107.51 | -
411136-00-0761-0800 | Перевозка железнодорожным транспортом ресурсов группы "Дробь чугунная, стальная" на расстояние в интервале от 761 км до 800 км | 1т груза | - | - | - | - | 3193.17 | -
411136-00-0801-0840 | Перевозка железнодорожным транспортом ресурсов группы "Дробь чугунная, стальная" на расстояние в интервале от 801 км до 840 км | 1т груза | - | - | - | - | 3295.16 | -
411136-00-0841-0880 | Перевозка железнодорожным транспортом ресурсов группы "Дробь чугунная, стальная" на расстояние в интервале от 841 км до 880 км | 1т груза | - | - | - | - | 3396.81 | -
411136-00-0881-0920 | Перевозка железнодорожным транспортом ресурсов группы "Дробь чугунная, стальная" на расстояние в интервале от 881 км до 920 км | 1т груза | - | - | - | - | 3479.08 | -
411136-00-0921-0960 | Перевозка железнодорожным транспортом ресурсов группы "Дробь чугунная, стальная" на расстояние в интервале от 921 км до 960 км | 1т груза | - | - | - | - | 3580.05 | -
411136-00-0961-1000 | Перевозка железнодорожным транспортом ресурсов группы "Дробь чугунная, стальная" на расстояние в интервале от 961 км до 1000 км | 1т груза | - | - | - | - | 3659.59 | -
411136-00-1001-1050 | Перевозка железнодорожным транспортом ресурсов группы "Дробь чугунная, стальная" на расстояние в интервале от 1001 км до 1050 км | 1т груза | - | - | - | - | 3772.29 | -
411136-00-1051-1100 | Перевозка железнодорожным транспортом ресурсов группы "Дробь чугунная, стальная" на расстояние в интервале от 1051 км до 1100 км | 1т груза | - | - | - | - | 3897.39 | -
411136-00-1101-1150 | Перевозка железнодорожным транспортом ресурсов группы "Дробь чугунная, стальная" на расстояние в интервале от 1101 км до 1150 км | 1т груза | - | - | - | - | 3997.67 | -
411136-00-1151-1200 | Перевозка железнодорожным транспортом ресурсов группы "Дробь чугунная, стальная" на расстояние в интервале от 1151 км до 1200 км | 1т груза | - | - | - | - | 4121.76 | -
411136-00-1201-1250 | Перевозка железнодорожным транспортом ресурсов группы "Дробь чугунная, стальная" на расстояние в интервале от 1201 км до 1250 км | 1т груза | - | - | - | - | 4219.32 | -
411136-00-1251-1300 | Перевозка железнодорожным транспортом ресурсов группы "Дробь чугунная, стальная" на расстояние в интервале от 1251 км до 1300 км | 1т груза | - | - | - | - | 4342.04 | -
411136-00-1301-1350 | Перевозка железнодорожным транспортом ресурсов группы "Дробь чугунная, стальная" на расстояние в интервале от 1301 км до 1350 км | 1т груза | - | - | - | - | 4436.2 | -
411136-00-1351-1400 | Перевозка железнодорожным транспортом ресурсов группы "Дробь чугунная, стальная" на расстояние в интервале от 1351 км до 1400 км | 1т груза | - | - | - | - | 4557.91 | -
411136-00-1401-1450 | Перевозка железнодорожным транспортом ресурсов группы "Дробь чугунная, стальная" на расстояние в интервале от 1401 км до 1450 км | 1т груза | - | - | - | - | 4679.95 | -
411136-00-1451-1500 | Перевозка железнодорожным транспортом ресурсов группы "Дробь чугунная, стальная" на расстояние в интервале от 1451 км до 1500 км | 1т груза | - | - | - | - | 4769.69 | -
411136-00-1501-1600 | Перевозка железнодорожным транспортом ресурсов группы "Дробь чугунная, стальная" на расстояние в интервале от 1501 км до 1600 км | 1т груза | - | - | - | - | 4950.71 | -
411136-00-1601-1700 | Перевозка железнодорожным транспортом ресурсов группы "Дробь чугунная, стальная" на расстояние в интервале от 1601 км до 1700 км | 1т груза | - | - | - | - | 5156.03 | -
411136-00-1701-1800 | Перевозка железнодорожным транспортом ресурсов группы "Дробь чугунная, стальная" на расстояние в интервале от 1701 км до 1800 км | 1т груза | - | - | - | - | 5357.27 | -
411136-00-1801-1900 | Перевозка железнодорожным транспортом ресурсов группы "Дробь чугунная, стальная" на расстояние в интервале от 1801 км до 1900 км | 1т груза | - | - | - | - | 5594.56 | -
411136-00-1901-2000 | Перевозка железнодорожным транспортом ресурсов группы "Дробь чугунная, стальная" на расстояние в интервале от 1901 км до 2000 км | 1т груза | - | - | - | - | 5789.33 | -
411136-00-2001-2100 | Перевозка железнодорожным транспортом ресурсов группы "Дробь чугунная, стальная" на расстояние в интервале от 2001 км до 2100 км | 1т груза | - | - | - | - | 5979.68 | -
411136-00-2101-2200 | Перевозка железнодорожным транспортом ресурсов группы "Дробь чугунная, стальная" на расстояние в интервале от 2101 км до 2200 км | 1т груза | - | - | - | - | 6212.21 | -
411136-00-2201-2300 | Перевозка железнодорожным транспортом ресурсов группы "Дробь чугунная, стальная" на расстояние в интервале от 2201 км до 2300 км | 1т груза | - | - | - | - | 6396.1 | -
411136-00-2301-2400 | Перевозка железнодорожным транспортом ресурсов группы "Дробь чугунная, стальная" на расстояние в интервале от 2301 км до 2400 км | 1т груза | - | - | - | - | 6575.57 | -
411136-00-2401-2500 | Перевозка железнодорожным транспортом ресурсов группы "Дробь чугунная, стальная" на расстояние в интервале от 2401 км до 2500 км | 1т груза | - | - | - | - | 6804.02 | -
411136-00-2501-2600 | Перевозка железнодорожным транспортом ресурсов группы "Дробь чугунная, стальная" на расстояние в интервале от 2501 км до 2600 км | 1т груза | - | - | - | - | 6977.02 | -
411136-00-2601-2700 | Перевозка железнодорожным транспортом ресурсов группы "Дробь чугунная, стальная" на расстояние в интервале от 2601 км до 2700 км | 1т груза | - | - | - | - | 7145.61 | -
411136-00-2701-2800 | Перевозка железнодорожным транспортом ресурсов группы "Дробь чугунная, стальная" на расстояние в интервале от 2701 км до 2800 км | 1т груза | - | - | - | - | 7369.63 | -
411136-00-2801-2900 | Перевозка железнодорожным транспортом ресурсов группы "Дробь чугунная, стальная" на расстояние в интервале от 2801 км до 2900 км | 1т груза | - | - | - | - | 7531.76 | -
411136-00-2901-3000 | Перевозка железнодорожным транспортом ресурсов группы "Дробь чугунная, стальная" на расстояние в интервале от 2901 км до 3000 км | 1т груза | - | - | - | - | 7689.46 | -
411136-00-3001-3100 | Перевозка железнодорожным транспортом ресурсов группы "Дробь чугунная, стальная" на расстояние в интервале от 3001 км до 3100 км | 1т груза | - | - | - | - | 7758.41 | -
411136-00-3101-3200 | Перевозка железнодорожным транспортом ресурсов группы "Дробь чугунная, стальная" на расстояние в интервале от 3101 км до 3200 км | 1т груза | - | - | - | - | 7973.83 | -
411136-00-3201-3300 | Перевозка железнодорожным транспортом ресурсов группы "Дробь чугунная, стальная" на расстояние в интервале от 3201 км до 3300 км | 1т груза | - | - | - | - | 8189.59 | -
411136-00-3301-3400 | Перевозка железнодорожным транспортом ресурсов группы "Дробь чугунная, стальная" на расстояние в интервале от 3301 км до 3400 км | 1т груза | - | - | - | - | 8405.01 | -
411136-00-3401-3500 | Перевозка железнодорожным транспортом ресурсов группы "Дробь чугунная, стальная" на расстояние в интервале от 3401 км до 3500 км | 1т груза | - | - | - | - | 8620.43 | -
411136-00-3501-3600 | Перевозка железнодорожным транспортом ресурсов группы "Дробь чугунная, стальная" на расстояние в интервале от 3501 км до 3600 км | 1т груза | - | - | - | - | 8835.85 | -
411136-00-3601-3700 | Перевозка железнодорожным транспортом ресурсов группы "Дробь чугунная, стальная" на расстояние в интервале от 3601 км до 3700 км | 1т груза | - | - | - | - | 9051.6 | -
411136-00-3701-3800 | Перевозка железнодорожным транспортом ресурсов группы "Дробь чугунная, стальная" на расстояние в интервале от 3701 км до 3800 км | 1т груза | - | - | - | - | 9267.02 | -
411136-00-3801-3900 | Перевозка железнодорожным транспортом ресурсов группы "Дробь чугунная, стальная" на расстояние в интервале от 3801 км до 3900 км | 1т груза | - | - | - | - | 9482.44 | -
411136-00-3901-4000 | Перевозка железнодорожным транспортом ресурсов группы "Дробь чугунная, стальная" на расстояние в интервале от 3901 км до 4000 км | 1т груза | - | - | - | - | 9698.2 | -
411136-00-4001-4100 | Перевозка железнодорожным транспортом ресурсов группы "Дробь чугунная, стальная" на расстояние в интервале от 4001 км до 4100 км | 1т груза | - | - | - | - | 9913.62 | -
411136-00-4101-4200 | Перевозка железнодорожным транспортом ресурсов группы "Дробь чугунная, стальная" на расстояние в интервале от 4101 км до 4200 км | 1т груза | - | - | - | - | 10129.04 | -
411136-00-4201-4300 | Перевозка железнодорожным транспортом ресурсов группы "Дробь чугунная, стальная" на расстояние в интервале от 4201 км до 4300 км | 1т груза | - | - | - | - | 10344.79 | -
411136-00-4301-4400 | Перевозка железнодорожным транспортом ресурсов группы "Дробь чугунная, стальная" на расстояние в интервале от 4301 км до 4400 км | 1т груза | - | - | - | - | 10560.21 | -
411136-00-4401-4500 | Перевозка железнодорожным транспортом ресурсов группы "Дробь чугунная, стальная" на расстояние в интервале от 4401 км до 4500 км | 1т груза | - | - | - | - | 10775.63 | -
411136-00-4501-4600 | Перевозка железнодорожным транспортом ресурсов группы "Дробь чугунная, стальная" на расстояние в интервале от 4501 км до 4600 км | 1т груза | - | - | - | - | 10991.05 | -
411136-00-4601-4700 | Перевозка железнодорожным транспортом ресурсов группы "Дробь чугунная, стальная" на расстояние в интервале от 4601 км до 4700 км | 1т груза | - | - | - | - | 11206.8 | -
411136-00-4701-4800 | Перевозка железнодорожным транспортом ресурсов группы "Дробь чугунная, стальная" на расстояние в интервале от 4701 км до 4800 км | 1т груза | - | - | - | - | 11422.23 | -
411136-00-4801-4900 | Перевозка железнодорожным транспортом ресурсов группы "Дробь чугунная, стальная" на расстояние в интервале от 4801 км до 4900 км | 1т груза | - | - | - | - | 11637.65 | -
411136-00-4901-5000 | Перевозка железнодорожным транспортом ресурсов группы "Дробь чугунная, стальная" на расстояние в интервале от 4901 км до 5000 км | 1т груза | - | - | - | - | 11853.4 | -
411136-00-5001-5100 | Перевозка железнодорожным транспортом ресурсов группы "Дробь чугунная, стальная" на расстояние в интервале от 5001 км до 5100 км | 1т груза | - | - | - | - | 12068.82 | -
411136-00-5101-5200 | Перевозка железнодорожным транспортом ресурсов группы "Дробь чугунная, стальная" на расстояние в интервале от 5101 км до 5200 км | 1т груза | - | - | - | - | 12284.24 | -
411136-00-5201-5300 | Перевозка железнодорожным транспортом ресурсов группы "Дробь чугунная, стальная" на расстояние в интервале от 5201 км до 5300 км | 1т груза | - | - | - | - | 12499.99 | -
411136-00-5301-5400 | Перевозка железнодорожным транспортом ресурсов группы "Дробь чугунная, стальная" на расстояние в интервале от 5301 км до 5400 км | 1т груза | - | - | - | - | 12715.41 | -
411136-00-5401-5500 | Перевозка железнодорожным транспортом ресурсов группы "Дробь чугунная, стальная" на расстояние в интервале от 5401 км до 5500 км | 1т груза | - | - | - | - | 12930.83 | -
411136-00-5501-5700 | Перевозка железнодорожным транспортом ресурсов группы "Дробь чугунная, стальная" на расстояние в интервале от 5501 км до 5700 км | 1т груза | - | - | - | - | 13254.3 | -
411136-00-5701-5900 | Перевозка железнодорожным транспортом ресурсов группы "Дробь чугунная, стальная" на расстояние в интервале от 5701 км до 5900 км | 1т груза | - | - | - | - | 13685.14 | -
411136-00-5901-6100 | Перевозка железнодорожным транспортом ресурсов группы "Дробь чугунная, стальная" на расстояние в интервале от 5901 км до 6100 км | 1т груза | - | - | - | - | 14116.31 | -
411136-00-6101-6300 | Перевозка железнодорожным транспортом ресурсов группы "Дробь чугунная, стальная" на расстояние в интервале от 6101 км до 6300 км | 1т груза | - | - | - | - | 14547.15 | -
411136-00-6301-6500 | Перевозка железнодорожным транспортом ресурсов группы "Дробь чугунная, стальная" на расстояние в интервале от 6301 км до 6500 км | 1т груза | - | - | - | - | 14978.33 | -
411136-00-6501-6700 | Перевозка железнодорожным транспортом ресурсов группы "Дробь чугунная, стальная" на расстояние в интервале от 6501 км до 6700 км | 1т груза | - | - | - | - | 15409.17 | -
411136-00-6701-6900 | Перевозка железнодорожным транспортом ресурсов группы "Дробь чугунная, стальная" на расстояние в интервале от 6701 км до 6900 км | 1т груза | - | - | - | - | 15840.34 | -
411136-00-6901-7100 | Перевозка железнодорожным транспортом ресурсов группы "Дробь чугунная, стальная" на расстояние в интервале от 6901 км до 7100 км | 1т груза | - | - | - | - | 16271.52 | -
411136-00-7101-7300 | Перевозка железнодорожным транспортом ресурсов группы "Дробь чугунная, стальная" на расстояние в интервале от 7101 км до 7300 км | 1т груза | - | - | - | - | 16702.36 | -
411136-00-7301-7500 | Перевозка железнодорожным транспортом ресурсов группы "Дробь чугунная, стальная" на расстояние в интервале от 7301 км до 7500 км | 1т груза | - | - | - | - | 17133.53 | -
411136-00-7501-7700 | Перевозка железнодорожным транспортом ресурсов группы "Дробь чугунная, стальная" на расстояние в интервале от 7501 км до 7700 км | 1т груза | - | - | - | - | 17564.37 | -
411136-00-7701-7900 | Перевозка железнодорожным транспортом ресурсов группы "Дробь чугунная, стальная" на расстояние в интервале от 7701 км до 7900 км | 1т груза | - | - | - | - | 17995.55 | -
411136-00-7901-8100 | Перевозка железнодорожным транспортом ресурсов группы "Дробь чугунная, стальная" на расстояние в интервале от 7901 км до 8100 км | 1т груза | - | - | - | - | 18426.72 | -
411136-00-8101-8300 | Перевозка железнодорожным транспортом ресурсов группы "Дробь чугунная, стальная" на расстояние в интервале от 8101 км до 8300 км | 1т груза | - | - | - | - | 18857.56 | -
411136-00-8301-8500 | Перевозка железнодорожным транспортом ресурсов группы "Дробь чугунная, стальная" на расстояние в интервале от 8301 км до 8500 км | 1т груза | - | - | - | - | 19288.74 | -
411136-00-8501-8700 | Перевозка железнодорожным транспортом ресурсов группы "Дробь чугунная, стальная" на расстояние в интервале от 8501 км до 8700 км | 1т груза | - | - | - | - | 19719.58 | -
411136-00-8701-8900 | Перевозка железнодорожным транспортом ресурсов группы "Дробь чугунная, стальная" на расстояние в интервале от 8701 км до 8900 км | 1т груза | - | - | - | - | 20150.75 | -
411136-00-8901-9100 | Перевозка железнодорожным транспортом ресурсов группы "Дробь чугунная, стальная" на расстояние в интервале от 8901 км до 9100 км | 1т груза | - | - | - | - | 20581.92 | -
411136-00-9101-9300 | Перевозка железнодорожным транспортом ресурсов группы "Дробь чугунная, стальная" на расстояние в интервале от 9101 км до 9300 км | 1т груза | - | - | - | - | 21012.77 | -
411136-00-9301-9500 | Перевозка железнодорожным транспортом ресурсов группы "Дробь чугунная, стальная" на расстояние в интервале от 9301 км до 9500 км | 1т груза | - | - | - | - | 21443.94 | -
411136-00-9501-9700 | Перевозка железнодорожным транспортом ресурсов группы "Дробь чугунная, стальная" на расстояние в интервале от 9501 км до 9700 км | 1т груза | - | - | - | - | 21874.78 | -
411136-00-9701-9900 | Перевозка железнодорожным транспортом ресурсов группы "Дробь чугунная, стальная" на расстояние в интервале от 9701 км до 9900 км | 1т груза | - | - | - | - | 22305.95 | -
101023-00-0001-0005 | Перевозка железнодорожным транспортом ресурсов группы "Дрова из всяких пород дерева, не поименованные в алфавите" на расстояние в интервале от 1 км до 5 км | 1т груза | - | - | - | - | 697.35 | -
101023-00-0006-0010 | Перевозка железнодорожным транспортом ресурсов группы "Дрова из всяких пород дерева, не поименованные в алфавите" на расстояние в интервале от 6 км до 10 км | 1т груза | - | - | - | - | 705.15 | -
101023-00-0011-0015 | Перевозка железнодорожным транспортом ресурсов группы "Дрова из всяких пород дерева, не поименованные в алфавите" на расстояние в интервале от 11 км до 15 км | 1т груза | - | - | - | - | 711.69 | -
101023-00-0016-0020 | Перевозка железнодорожным транспортом ресурсов группы "Дрова из всяких пород дерева, не поименованные в алфавите" на расстояние в интервале от 16 км до 20 км | 1т груза | - | - | - | - | 718.36 | -
101023-00-0021-0025 | Перевозка железнодорожным транспортом ресурсов группы "Дрова из всяких пород дерева, не поименованные в алфавите" на расстояние в интервале от 21 км до 25 км | 1т груза | - | - | - | - | 725.04 | -
101023-00-0026-0030 | Перевозка железнодорожным транспортом ресурсов группы "Дрова из всяких пород дерева, не поименованные в алфавите" на расстояние в интервале от 26 км до 30 км | 1т груза | - | - | - | - | 731.72 | -
101023-00-0031-0035 | Перевозка железнодорожным транспортом ресурсов группы "Дрова из всяких пород дерева, не поименованные в алфавите" на расстояние в интервале от 31 км до 35 км | 1т груза | - | - | - | - | 738.25 | -
101023-00-0036-0040 | Перевозка железнодорожным транспортом ресурсов группы "Дрова из всяких пород дерева, не поименованные в алфавите" на расстояние в интервале от 36 км до 40 км | 1т груза | - | - | - | - | 744.93 | -
101023-00-0041-0045 | Перевозка железнодорожным транспортом ресурсов группы "Дрова из всяких пород дерева, не поименованные в алфавите" на расстояние в интервале от 41 км до 45 км | 1т груза | - | - | - | - | 751.6 | -
101023-00-0046-0050 | Перевозка железнодорожным транспортом ресурсов группы "Дрова из всяких пород дерева, не поименованные в алфавите" на расстояние в интервале от 46 км до 50 км | 1т груза | - | - | - | - | 758.28 | -
101023-00-0051-0060 | Перевозка железнодорожным транспортом ресурсов группы "Дрова из всяких пород дерева, не поименованные в алфавите" на расстояние в интервале от 51 км до 60 км | 1т груза | - | - | - | - | 767.58 | -
101023-00-0061-0070 | Перевозка железнодорожным транспортом ресурсов группы "Дрова из всяких пород дерева, не поименованные в алфавите" на расстояние в интервале от 61 км до 70 км | 1т груза | - | - | - | - | 780.94 | -
101023-00-0071-0080 | Перевозка железнодорожным транспортом ресурсов группы "Дрова из всяких пород дерева, не поименованные в алфавите" на расстояние в интервале от 71 км до 80 км | 1т груза | - | - | - | - | 794.15 | -
101023-00-0081-0090 | Перевозка железнодорожным транспортом ресурсов группы "Дрова из всяких пород дерева, не поименованные в алфавите" на расстояние в интервале от 81 км до 90 км | 1т груза | - | - | - | - | 807.5 | -
101023-00-0091-0100 | Перевозка железнодорожным транспортом ресурсов группы "Дрова из всяких пород дерева, не поименованные в алфавите" на расстояние в интервале от 91 км до 100 км | 1т груза | - | - | - | - | 820.71 | -
101023-00-0101-0120 | Перевозка железнодорожным транспортом ресурсов группы "Дрова из всяких пород дерева, не поименованные в алфавите" на расстояние в интервале от 101 км до 120 км | 1т груза | - | - | - | - | 840.59 | -
101023-00-0121-0140 | Перевозка железнодорожным транспортом ресурсов группы "Дрова из всяких пород дерева, не поименованные в алфавите" на расстояние в интервале от 121 км до 140 км | 1т груза | - | - | - | - | 867.15 | -
101023-00-0141-0160 | Перевозка железнодорожным транспортом ресурсов группы "Дрова из всяких пород дерева, не поименованные в алфавите" на расстояние в интервале от 141 км до 160 км | 1т груза | - | - | - | - | 893.72 | -
101023-00-0161-0180 | Перевозка железнодорожным транспортом ресурсов группы "Дрова из всяких пород дерева, не поименованные в алфавите" на расстояние в интервале от 161 км до 180 км | 1т груза | - | - | - | - | 917.17 | -
101023-00-0181-0200 | Перевозка железнодорожным транспортом ресурсов группы "Дрова из всяких пород дерева, не поименованные в алфавите" на расстояние в интервале от 181 км до 200 км | 1т груза | - | - | - | - | 939.91 | -
101023-00-0201-0220 | Перевозка железнодорожным транспортом ресурсов группы "Дрова из всяких пород дерева, не поименованные в алфавите" на расстояние в интервале от 201 км до 220 км | 1т груза | - | - | - | - | 963.79 | -
101023-00-0221-0240 | Перевозка железнодорожным транспортом ресурсов группы "Дрова из всяких пород дерева, не поименованные в алфавите" на расстояние в интервале от 221 км до 240 км | 1т груза | - | - | - | - | 985.27 | -
101023-00-0241-0260 | Перевозка железнодорожным транспортом ресурсов группы "Дрова из всяких пород дерева, не поименованные в алфавите" на расстояние в интервале от 241 км до 260 км | 1т груза | - | - | - | - | 1008.29 | -
101023-00-0261-0280 | Перевозка железнодорожным транспортом ресурсов группы "Дрова из всяких пород дерева, не поименованные в алфавите" на расстояние в интервале от 261 км до 280 км | 1т груза | - | - | - | - | 1030.9 | -
101023-00-0281-0300 | Перевозка железнодорожным транспортом ресурсов группы "Дрова из всяких пород дерева, не поименованные в алфавите" на расстояние в интервале от 281 км до 300 км | 1т груза | - | - | - | - | 1053.22 | -
101023-00-0301-0330 | Перевозка железнодорожным транспортом ресурсов группы "Дрова из всяких пород дерева, не поименованные в алфавите" на расстояние в интервале от 301 км до 330 км | 1т груза | - | - | - | - | 1081.23 | -
101023-00-0331-0360 | Перевозка железнодорожным транспортом ресурсов группы "Дрова из всяких пород дерева, не поименованные в алфавите" на расстояние в интервале от 331 км до 360 км | 1т груза | - | - | - | - | 1114.93 | -
101023-00-0361-0390 | Перевозка железнодорожным транспортом ресурсов группы "Дрова из всяких пород дерева, не поименованные в алфавите" на расстояние в интервале от 361 км до 390 км | 1т груза | - | - | - | - | 1148.06 | -
101023-00-0391-0420 | Перевозка железнодорожным транспортом ресурсов группы "Дрова из всяких пород дерева, не поименованные в алфавите" на расстояние в интервале от 391 км до 420 км | 1т груза | - | - | - | - | 1180.62 | -
101023-00-0421-0450 | Перевозка железнодорожным транспортом ресурсов группы "Дрова из всяких пород дерева, не поименованные в алфавите" на расстояние в интервале от 421 км до 450 км | 1т груза | - | - | - | - | 1216.58 | -
101023-00-0451-0480 | Перевозка железнодорожным транспортом ресурсов группы "Дрова из всяких пород дерева, не поименованные в алфавите" на расстояние в интервале от 451 км до 480 км | 1т груза | - | - | - | - | 1248.29 | -
101023-00-0481-0510 | Перевозка железнодорожным транспортом ресурсов группы "Дрова из всяких пород дерева, не поименованные в алфавите" на расстояние в интервале от 481 км до 510 км | 1т груза | - | - | - | - | 1279.59 | -
101023-00-0511-0540 | Перевозка железнодорожным транспортом ресурсов группы "Дрова из всяких пород дерева, не поименованные в алфавите" на расстояние в интервале от 511 км до 540 км | 1т груза | - | - | - | - | 1314.98 | -
101023-00-0541-0570 | Перевозка железнодорожным транспортом ресурсов группы "Дрова из всяких пород дерева, не поименованные в алфавите" на расстояние в интервале от 541 км до 570 км | 1т груза | - | - | - | - | 1345.42 | -
101023-00-0571-0600 | Перевозка железнодорожным транспортом ресурсов группы "Дрова из всяких пород дерева, не поименованные в алфавите" на расстояние в интервале от 571 км до 600 км | 1т груза | - | - | - | - | 1380.53 | -
101023-00-0601-0640 | Перевозка железнодорожным транспортом ресурсов группы "Дрова из всяких пород дерева, не поименованные в алфавите" на расстояние в интервале от 601 км до 640 км | 1т груза | - | - | - | - | 1415.96 | -
101023-00-0641-0680 | Перевозка железнодорожным транспортом ресурсов группы "Дрова из всяких пород дерева, не поименованные в алфавите" на расстояние в интервале от 641 км до 680 км | 1т груза | - | - | - | - | 1462.44 | -
101023-00-0681-0720 | Перевозка железнодорожным транспортом ресурсов группы "Дрова из всяких пород дерева, не поименованные в алфавите" на расстояние в интервале от 681 км до 720 км | 1т груза | - | - | - | - | 1502.56 | -
101023-00-0721-0760 | Перевозка железнодорожным транспортом ресурсов группы "Дрова из всяких пород дерева, не поименованные в алфавите" на расстояние в интервале от 721 км до 760 км | 1т груза | - | - | - | - | 1548.76 | -
101023-00-0761-0800 | Перевозка железнодорожным транспортом ресурсов группы "Дрова из всяких пород дерева, не поименованные в алфавите" на расстояние в интервале от 761 км до 800 км | 1т груза | - | - | - | - | 1587.89 | -
101023-00-0801-0840 | Перевозка железнодорожным транспортом ресурсов группы "Дрова из всяких пород дерева, не поименованные в алфавите" на расстояние в интервале от 801 км до 840 км | 1т груза | - | - | - | - | 1633.67 | -
101023-00-0841-0880 | Перевозка железнодорожным транспортом ресурсов группы "Дрова из всяких пород дерева, не поименованные в алфавите" на расстояние в интервале от 841 км до 880 км | 1т груза | - | - | - | - | 1679.44 | -
101023-00-0881-0920 | Перевозка железнодорожным транспортом ресурсов группы "Дрова из всяких пород дерева, не поименованные в алфавите" на расстояние в интервале от 881 км до 920 км | 1т груза | - | - | - | - | 1717.02 | -
101023-00-0921-0960 | Перевозка железнодорожным транспортом ресурсов группы "Дрова из всяких пород дерева, не поименованные в алфавите" на расстояние в интервале от 921 км до 960 км | 1т груза | - | - | - | - | 1762.52 | -
101023-00-0961-1000 | Перевозка железнодорожным транспортом ресурсов группы "Дрова из всяких пород дерева, не поименованные в алфавите" на расстояние в интервале от 961 км до 1000 км | 1т груза | - | - | - | - | 1798.96 | -
101023-00-1001-1050 | Перевозка железнодорожным транспортом ресурсов группы "Дрова из всяких пород дерева, не поименованные в алфавите" на расстояние в интервале от 1001 км до 1050 км | 1т груза | - | - | - | - | 1849.72 | -
101023-00-1051-1100 | Перевозка железнодорожным транспортом ресурсов группы "Дрова из всяких пород дерева, не поименованные в алфавите" на расстояние в интервале от 1051 км до 1100 км | 1т груза | - | - | - | - | 1906.02 | -
101023-00-1101-1150 | Перевозка железнодорожным транспортом ресурсов группы "Дрова из всяких пород дерева, не поименованные в алфавите" на расстояние в интервале от 1101 км до 1150 км | 1т груза | - | - | - | - | 1952.15 | -
101023-00-1151-1200 | Перевозка железнодорожным транспортом ресурсов группы "Дрова из всяких пород дерева, не поименованные в алфавите" на расстояние в интервале от 1151 км до 1200 км | 1т груза | - | - | - | - | 2008.02 | -
101023-00-1201-1250 | Перевозка железнодорожным транспортом ресурсов группы "Дрова из всяких пород дерева, не поименованные в алфавите" на расстояние в интервале от 1201 км до 1250 км | 1т груза | - | - | - | - | 2033.95 | -
101023-00-1251-1300 | Перевозка железнодорожным транспортом ресурсов группы "Дрова из всяких пород дерева, не поименованные в алфавите" на расстояние в интервале от 1251 км до 1300 км | 1т груза | - | - | - | - | 2088.8 | -
101023-00-1301-1350 | Перевозка железнодорожным транспортом ресурсов группы "Дрова из всяких пород дерева, не поименованные в алфавите" на расстояние в интервале от 1301 км до 1350 км | 1т груза | - | - | - | - | 2131.66 | -
101023-00-1351-1400 | Перевозка железнодорожным транспортом ресурсов группы "Дрова из всяких пород дерева, не поименованные в алфавите" на расстояние в интервале от 1351 км до 1400 км | 1т груза | - | - | - | - | 2186.09 | -
101023-00-1401-1450 | Перевозка железнодорожным транспортом ресурсов группы "Дрова из всяких пород дерева, не поименованные в алфавите" на расстояние в интервале от 1401 км до 1450 км | 1т груза | - | - | - | - | 2219.37 | -
101023-00-1451-1500 | Перевозка железнодорожным транспортом ресурсов группы "Дрова из всяких пород дерева, не поименованные в алфавите" на расстояние в интервале от 1451 км до 1500 км | 1т груза | - | - | - | - | 2260.13 | -
101023-00-1501-1600 | Перевозка железнодорожным транспортом ресурсов группы "Дрова из всяких пород дерева, не поименованные в алфавите" на расстояние в интервале от 1501 км до 1600 км | 1т груза | - | - | - | - | 2340.13 | -
101023-00-1601-1700 | Перевозка железнодорожным транспортом ресурсов группы "Дрова из всяких пород дерева, не поименованные в алфавите" на расстояние в интервале от 1601 км до 1700 км | 1т груза | - | - | - | - | 2408.81 | -
101023-00-1701-1800 | Перевозка железнодорожным транспортом ресурсов группы "Дрова из всяких пород дерева, не поименованные в алфавите" на расстояние в интервале от 1701 км до 1800 км | 1т груза | - | - | - | - | 2498.06 | -
101023-00-1801-1900 | Перевозка железнодорожным транспортом ресурсов группы "Дрова из всяких пород дерева, не поименованные в алфавите" на расстояние в интервале от 1801 км до 1900 км | 1т груза | - | - | - | - | 2576.41 | -
101023-00-1901-2000 | Перевозка железнодорожным транспортом ресурсов группы "Дрова из всяких пород дерева, не поименованные в алфавите" на расстояние в интервале от 1901 км до 2000 км | 1т груза | - | - | - | - | 2662.15 | -
101023-00-2001-2100 | Перевозка железнодорожным транспортом ресурсов группы "Дрова из всяких пород дерева, не поименованные в алфавите" на расстояние в интервале от 2001 км до 2100 км | 1т груза | - | - | - | - | 2718.94 | -
101023-00-2101-2200 | Перевозка железнодорожным транспортом ресурсов группы "Дрова из всяких пород дерева, не поименованные в алфавите" на расстояние в интервале от 2101 км до 2200 км | 1т груза | - | - | - | - | 2818.67 | -
101023-00-2201-2300 | Перевозка железнодорожным транспортом ресурсов группы "Дрова из всяких пород дерева, не поименованные в алфавите" на расстояние в интервале от 2201 км до 2300 км | 1т груза | - | - | - | - | 2869.93 | -
101023-00-2301-2400 | Перевозка железнодорожным транспортом ресурсов группы "Дрова из всяких пород дерева, не поименованные в алфавите" на расстояние в интервале от 2301 км до 2400 км | 1т груза | - | - | - | - | 2947.99 | -
101023-00-2401-2500 | Перевозка железнодорожным транспортом ресурсов группы "Дрова из всяких пород дерева, не поименованные в алфавите" на расстояние в интервале от 2401 км до 2500 км | 1т груза | - | - | - | - | 3013.74 | -
101023-00-2501-2600 | Перевозка железнодорожным транспортом ресурсов группы "Дрова из всяких пород дерева, не поименованные в алфавите" на расстояние в интервале от 2501 км до 2600 км | 1т груза | - | - | - | - | 3088.4 | -
101023-00-2601-2700 | Перевозка железнодорожным транспортом ресурсов группы "Дрова из всяких пород дерева, не поименованные в алфавите" на расстояние в интервале от 2601 км до 2700 км | 1т груза | - | - | - | - | 3128.79 | -
101023-00-2701-2800 | Перевозка железнодорожным транспортом ресурсов группы "Дрова из всяких пород дерева, не поименованные в алфавите" на расстояние в интервале от 2701 км до 2800 км | 1т груза | - | - | - | - | 3221.84 | -
101023-00-2801-2900 | Перевозка железнодорожным транспортом ресурсов группы "Дрова из всяких пород дерева, не поименованные в алфавите" на расстояние в интервале от 2801 км до 2900 км | 1т груза | - | - | - | - | 3257.12 | -
101023-00-2901-3000 | Перевозка железнодорожным транспортом ресурсов группы "Дрова из всяких пород дерева, не поименованные в алфавите" на расстояние в интервале от 2901 км до 3000 км | 1т груза | - | - | - | - | 3324.59 | -
101023-00-3001-3100 | Перевозка железнодорожным транспортом ресурсов группы "Дрова из всяких пород дерева, не поименованные в алфавите" на расстояние в интервале от 3001 км до 3100 км | 1т груза | - | - | - | - | 3230.44 | -
101023-00-3101-3200 | Перевозка железнодорожным транспортом ресурсов группы "Дрова из всяких пород дерева, не поименованные в алфавите" на расстояние в интервале от 3101 км до 3200 км | 1т груза | - | - | - | - | 3315.82 | -
101023-00-3201-3300 | Перевозка железнодорожным транспортом ресурсов группы "Дрова из всяких пород дерева, не поименованные в алфавите" на расстояние в интервале от 3201 км до 3300 км | 1т груза | - | - | - | - | 3364.44 | -
101023-00-3301-3400 | Перевозка железнодорожным транспортом ресурсов группы "Дрова из всяких пород дерева, не поименованные в алфавите" на расстояние в интервале от 3301 км до 3400 км | 1т груза | - | - | - | - | 3448.8 | -
101023-00-3401-3500 | Перевозка железнодорожным транспортом ресурсов группы "Дрова из всяких пород дерева, не поименованные в алфавите" на расстояние в интервале от 3401 км до 3500 км | 1т груза | - | - | - | - | 3494.5 | -
101023-00-3501-3600 | Перевозка железнодорожным транспортом ресурсов группы "Дрова из всяких пород дерева, не поименованные в алфавите" на расстояние в интервале от 3501 км до 3600 км | 1т груза | - | - | - | - | 3577.86 | -
101023-00-3601-3700 | Перевозка железнодорожным транспортом ресурсов группы "Дрова из всяких пород дерева, не поименованные в алфавите" на расстояние в интервале от 3601 км до 3700 км | 1т груза | - | - | - | - | 3620.4 | -
101023-00-3701-3800 | Перевозка железнодорожным транспортом ресурсов группы "Дрова из всяких пород дерева, не поименованные в алфавите" на расстояние в интервале от 3701 км до 3800 км | 1т груза | - | - | - | - | 3702.74 | -
101023-00-3801-3900 | Перевозка железнодорожным транспортом ресурсов группы "Дрова из всяких пород дерева, не поименованные в алфавите" на расстояние в интервале от 3801 км до 3900 км | 1т груза | - | - | - | - | 3742.25 | -
101023-00-3901-4000 | Перевозка железнодорожным транспортом ресурсов группы "Дрова из всяких пород дерева, не поименованные в алфавите" на расстояние в интервале от 3901 км до 4000 км | 1т груза | - | - | - | - | 3823.69 | -
101023-00-4001-4100 | Перевозка железнодорожным транспортом ресурсов группы "Дрова из всяких пород дерева, не поименованные в алфавите" на расстояние в интервале от 4001 км до 4100 км | 1т груза | - | - | - | - | 3860.16 | -
101023-00-4101-4200 | Перевозка железнодорожным транспортом ресурсов группы "Дрова из всяких пород дерева, не поименованные в алфавите" на расстояние в интервале от 4101 км до 4200 км | 1т груза | - | - | - | - | 3940.48 | -
101023-00-4201-4300 | Перевозка железнодорожным транспортом ресурсов группы "Дрова из всяких пород дерева, не поименованные в алфавите" на расстояние в интервале от 4201 км до 4300 км | 1т груза | - | - | - | - | 3973.91 | -
101023-00-4301-4400 | Перевозка железнодорожным транспортом ресурсов группы "Дрова из всяких пород дерева, не поименованные в алфавите" на расстояние в интервале от 4301 км до 4400 км | 1т груза | - | - | - | - | 4053.22 | -
101023-00-4401-4500 | Перевозка железнодорожным транспортом ресурсов группы "Дрова из всяких пород дерева, не поименованные в алфавите" на расстояние в интервале от 4401 км до 4500 км | 1т груза | - | - | - | - | 4083.72 | -
101023-00-4501-4600 | Перевозка железнодорожным транспортом ресурсов группы "Дрова из всяких пород дерева, не поименованные в алфавите" на расстояние в интервале от 4501 км до 4600 км | 1т груза | - | - | - | - | 4162.01 | -
101023-00-4601-4700 | Перевозка железнодорожным транспортом ресурсов группы "Дрова из всяких пород дерева, не поименованные в алфавите" на расстояние в интервале от 4601 км до 4700 км | 1т груза | - | - | - | - | 4189.37 | -
101023-00-4701-4800 | Перевозка железнодорожным транспортом ресурсов группы "Дрова из всяких пород дерева, не поименованные в алфавите" на расстояние в интервале от 4701 км до 4800 км | 1т груза | - | - | - | - | 4266.65 | -
101023-00-4801-4900 | Перевозка железнодорожным транспортом ресурсов группы "Дрова из всяких пород дерева, не поименованные в алфавите" на расстояние в интервале от 4801 км до 4900 км | 1т груза | - | - | - | - | 4290.97 | -
101023-00-4901-5000 | Перевозка железнодорожным транспортом ресурсов группы "Дрова из всяких пород дерева, не поименованные в алфавите" на расстояние в интервале от 4901 км до 5000 км | 1т груза | - | - | - | - | 4367.33 | -
101023-00-5001-5100 | Перевозка железнодорожным транспортом ресурсов группы "Дрова из всяких пород дерева, не поименованные в алфавите" на расстояние в интервале от 5001 км до 5100 км | 1т груза | - | - | - | - | 4388.61 | -
101023-00-5101-5200 | Перевозка железнодорожным транспортом ресурсов группы "Дрова из всяких пород дерева, не поименованные в алфавите" на расстояние в интервале от 5101 км до 5200 км | 1т груза | - | - | - | - | 4463.87 | -
101023-00-5201-5300 | Перевозка железнодорожным транспортом ресурсов группы "Дрова из всяких пород дерева, не поименованные в алфавите" на расстояние в интервале от 5201 км до 5300 км | 1т груза | - | - | - | - | 4539.12 | -
101023-00-5301-5400 | Перевозка железнодорожным транспортом ресурсов группы "Дрова из всяких пород дерева, не поименованные в алфавите" на расстояние в интервале от 5301 км до 5400 км | 1т груза | - | - | - | - | 4614.38 | -
101023-00-5401-5500 | Перевозка железнодорожным транспортом ресурсов группы "Дрова из всяких пород дерева, не поименованные в алфавите" на расстояние в интервале от 5401 км до 5500 км | 1т груза | - | - | - | - | 4689.73 | -
101023-00-5501-5700 | Перевозка железнодорожным транспортом ресурсов группы "Дрова из всяких пород дерева, не поименованные в алфавите" на расстояние в интервале от 5501 км до 5700 км | 1т груза | - | - | - | - | 4802.61 | -
101023-00-5701-5900 | Перевозка железнодорожным транспортом ресурсов группы "Дрова из всяких пород дерева, не поименованные в алфавите" на расстояние в интервале от 5701 км до 5900 км | 1т груза | - | - | - | - | 4953.12 | -
101023-00-5901-6100 | Перевозка железнодорожным транспортом ресурсов группы "Дрова из всяких пород дерева, не поименованные в алфавите" на расстояние в интервале от 5901 км до 6100 км | 1т груза | - | - | - | - | 5103.72 | -
101023-00-6101-6300 | Перевозка железнодорожным транспортом ресурсов группы "Дрова из всяких пород дерева, не поименованные в алфавите" на расстояние в интервале от 6101 км до 6300 км | 1т груза | - | - | - | - | 5254.23 | -
101023-00-6301-6500 | Перевозка железнодорожным транспортом ресурсов группы "Дрова из всяких пород дерева, не поименованные в алфавите" на расстояние в интервале от 6301 км до 6500 км | 1т груза | - | - | - | - | 5404.74 | -
101023-00-6501-6700 | Перевозка железнодорожным транспортом ресурсов группы "Дрова из всяких пород дерева, не поименованные в алфавите" на расстояние в интервале от 6501 км до 6700 км | 1т груза | - | - | - | - | 5555.35 | -
101023-00-6701-6900 | Перевозка железнодорожным транспортом ресурсов группы "Дрова из всяких пород дерева, не поименованные в алфавите" на расстояние в интервале от 6701 км до 6900 км | 1т груза | - | - | - | - | 5705.86 | -
101023-00-6901-7100 | Перевозка железнодорожным транспортом ресурсов группы "Дрова из всяких пород дерева, не поименованные в алфавите" на расстояние в интервале от 6901 км до 7100 км | 1т груза | - | - | - | - | 5856.46 | -
101023-00-7101-7300 | Перевозка железнодорожным транспортом ресурсов группы "Дрова из всяких пород дерева, не поименованные в алфавите" на расстояние в интервале от 7101 км до 7300 км | 1т груза | - | - | - | - | 6006.97 | -
101023-00-7301-7500 | Перевозка железнодорожным транспортом ресурсов группы "Дрова из всяких пород дерева, не поименованные в алфавите" на расстояние в интервале от 7301 км до 7500 км | 1т груза | - | - | - | - | 6157.48 | -
101023-00-7501-7700 | Перевозка железнодорожным транспортом ресурсов группы "Дрова из всяких пород дерева, не поименованные в алфавите" на расстояние в интервале от 7501 км до 7700 км | 1т груза | - | - | - | - | 6308.08 | -
101023-00-7701-7900 | Перевозка железнодорожным транспортом ресурсов группы "Дрова из всяких пород дерева, не поименованные в алфавите" на расстояние в интервале от 7701 км до 7900 км | 1т груза | - | - | - | - | 6458.59 | -
101023-00-7901-8100 | Перевозка железнодорожным транспортом ресурсов группы "Дрова из всяких пород дерева, не поименованные в алфавите" на расстояние в интервале от 7901 км до 8100 км | 1т груза | - | - | - | - | 6609.2 | -
101023-00-8101-8300 | Перевозка железнодорожным транспортом ресурсов группы "Дрова из всяких пород дерева, не поименованные в алфавите" на расстояние в интервале от 8101 км до 8300 км | 1т груза | - | - | - | - | 6759.71 | -
101023-00-8301-8500 | Перевозка железнодорожным транспортом ресурсов группы "Дрова из всяких пород дерева, не поименованные в алфавите" на расстояние в интервале от 8301 км до 8500 км | 1т груза | - | - | - | - | 6910.22 | -
101023-00-8501-8700 | Перевозка железнодорожным транспортом ресурсов группы "Дрова из всяких пород дерева, не поименованные в алфавите" на расстояние в интервале от 8501 км до 8700 км | 1т груза | - | - | - | - | 7060.82 | -
101023-00-8701-8900 | Перевозка железнодорожным транспортом ресурсов группы "Дрова из всяких пород дерева, не поименованные в алфавите" на расстояние в интервале от 8701 км до 8900 км | 1т груза | - | - | - | - | 7211.33 | -
101023-00-8901-9100 | Перевозка железнодорожным транспортом ресурсов группы "Дрова из всяких пород дерева, не поименованные в алфавите" на расстояние в интервале от 8901 км до 9100 км | 1т груза | - | - | - | - | 7361.84 | -
101023-00-9101-9300 | Перевозка железнодорожным транспортом ресурсов группы "Дрова из всяких пород дерева, не поименованные в алфавите" на расстояние в интервале от 9101 км до 9300 км | 1т груза | - | - | - | - | 7512.44 | -
101023-00-9301-9500 | Перевозка железнодорожным транспортом ресурсов группы "Дрова из всяких пород дерева, не поименованные в алфавите" на расстояние в интервале от 9301 км до 9500 км | 1т груза | - | - | - | - | 7662.95 | -
101023-00-9501-9700 | Перевозка железнодорожным транспортом ресурсов группы "Дрова из всяких пород дерева, не поименованные в алфавите" на расстояние в интервале от 9501 км до 9700 км | 1т груза | - | - | - | - | 7813.56 | -
101023-00-9701-9900 | Перевозка железнодорожным транспортом ресурсов группы "Дрова из всяких пород дерева, не поименованные в алфавите" на расстояние в интервале от 9701 км до 9900 км | 1т груза | - | - | - | - | 7964.07 | -
254163-00-0001-0005 | Перевозка железнодорожным транспортом ресурсов группы "Железобетонные и бетонные плиты, блоки и аналогичные изделия для укрепления откосов дорожного полотна и для водоотводных сооружений" на расстояние в интервале от 1 км до 5 км | 1т груза | - | - | - | - | 543.86 | -
254163-00-0006-0010 | Перевозка железнодорожным транспортом ресурсов группы "Железобетонные и бетонные плиты, блоки и аналогичные изделия для укрепления откосов дорожного полотна и для водоотводных сооружений" на расстояние в интервале от 6 км до 10 км | 1т груза | - | - | - | - | 551.28 | -
254163-00-0011-0015 | Перевозка железнодорожным транспортом ресурсов группы "Железобетонные и бетонные плиты, блоки и аналогичные изделия для укрепления откосов дорожного полотна и для водоотводных сооружений" на расстояние в интервале от 11 км до 15 км | 1т груза | - | - | - | - | 557.43 | -
254163-00-0016-0020 | Перевозка железнодорожным транспортом ресурсов группы "Железобетонные и бетонные плиты, блоки и аналогичные изделия для укрепления откосов дорожного полотна и для водоотводных сооружений" на расстояние в интервале от 16 км до 20 км | 1т груза | - | - | - | - | 563.71 | -
254163-00-0021-0025 | Перевозка железнодорожным транспортом ресурсов группы "Железобетонные и бетонные плиты, блоки и аналогичные изделия для укрепления откосов дорожного полотна и для водоотводных сооружений" на расстояние в интервале от 21 км до 25 км | 1т груза | - | - | - | - | 569.86 | -
254163-00-0026-0030 | Перевозка железнодорожным транспортом ресурсов группы "Железобетонные и бетонные плиты, блоки и аналогичные изделия для укрепления откосов дорожного полотна и для водоотводных сооружений" на расстояние в интервале от 26 км до 30 км | 1т груза | - | - | - | - | 576.15 | -
254163-00-0031-0035 | Перевозка железнодорожным транспортом ресурсов группы "Железобетонные и бетонные плиты, блоки и аналогичные изделия для укрепления откосов дорожного полотна и для водоотводных сооружений" на расстояние в интервале от 31 км до 35 км | 1т груза | - | - | - | - | 582.3 | -
254163-00-0036-0040 | Перевозка железнодорожным транспортом ресурсов группы "Железобетонные и бетонные плиты, блоки и аналогичные изделия для укрепления откосов дорожного полотна и для водоотводных сооружений" на расстояние в интервале от 36 км до 40 км | 1т груза | - | - | - | - | 588.58 | -
254163-00-0041-0045 | Перевозка железнодорожным транспортом ресурсов группы "Железобетонные и бетонные плиты, блоки и аналогичные изделия для укрепления откосов дорожного полотна и для водоотводных сооружений" на расстояние в интервале от 41 км до 45 км | 1т груза | - | - | - | - | 594.73 | -
254163-00-0046-0050 | Перевозка железнодорожным транспортом ресурсов группы "Железобетонные и бетонные плиты, блоки и аналогичные изделия для укрепления откосов дорожного полотна и для водоотводных сооружений" на расстояние в интервале от 46 км до 50 км | 1т груза | - | - | - | - | 601.01 | -
254163-00-0051-0060 | Перевозка железнодорожным транспортом ресурсов группы "Железобетонные и бетонные плиты, блоки и аналогичные изделия для укрепления откосов дорожного полотна и для водоотводных сооружений" на расстояние в интервале от 51 км до 60 км | 1т груза | - | - | - | - | 609.67 | -
254163-00-0061-0070 | Перевозка железнодорожным транспортом ресурсов группы "Железобетонные и бетонные плиты, блоки и аналогичные изделия для укрепления откосов дорожного полотна и для водоотводных сооружений" на расстояние в интервале от 61 км до 70 км | 1т груза | - | - | - | - | 622.11 | -
254163-00-0071-0080 | Перевозка железнодорожным транспортом ресурсов группы "Железобетонные и бетонные плиты, блоки и аналогичные изделия для укрепления откосов дорожного полотна и для водоотводных сооружений" на расстояние в интервале от 71 км до 80 км | 1т груза | - | - | - | - | 634.54 | -
254163-00-0081-0090 | Перевозка железнодорожным транспортом ресурсов группы "Железобетонные и бетонные плиты, блоки и аналогичные изделия для укрепления откосов дорожного полотна и для водоотводных сооружений" на расстояние в интервале от 81 км до 90 км | 1т груза | - | - | - | - | 646.97 | -
254163-00-0091-0100 | Перевозка железнодорожным транспортом ресурсов группы "Железобетонные и бетонные плиты, блоки и аналогичные изделия для укрепления откосов дорожного полотна и для водоотводных сооружений" на расстояние в интервале от 91 км до 100 км | 1т груза | - | - | - | - | 659.41 | -
254163-00-0101-0120 | Перевозка железнодорожным транспортом ресурсов группы "Железобетонные и бетонные плиты, блоки и аналогичные изделия для укрепления откосов дорожного полотна и для водоотводных сооружений" на расстояние в интервале от 101 км до 120 км | 1т груза | - | - | - | - | 678.12 | -
254163-00-0121-0140 | Перевозка железнодорожным транспортом ресурсов группы "Железобетонные и бетонные плиты, блоки и аналогичные изделия для укрепления откосов дорожного полотна и для водоотводных сооружений" на расстояние в интервале от 121 км до 140 км | 1т груза | - | - | - | - | 702.99 | -
254163-00-0141-0160 | Перевозка железнодорожным транспортом ресурсов группы "Железобетонные и бетонные плиты, блоки и аналогичные изделия для укрепления откосов дорожного полотна и для водоотводных сооружений" на расстояние в интервале от 141 км до 160 км | 1т груза | - | - | - | - | 727.85 | -
254163-00-0161-0180 | Перевозка железнодорожным транспортом ресурсов группы "Железобетонные и бетонные плиты, блоки и аналогичные изделия для укрепления откосов дорожного полотна и для водоотводных сооружений" на расстояние в интервале от 161 км до 180 км | 1т груза | - | - | - | - | 749.68 | -
254163-00-0181-0200 | Перевозка железнодорожным транспортом ресурсов группы "Железобетонные и бетонные плиты, блоки и аналогичные изделия для укрепления откосов дорожного полотна и для водоотводных сооружений" на расстояние в интервале от 181 км до 200 км | 1т груза | - | - | - | - | 770.75 | -
254163-00-0201-0220 | Перевозка железнодорожным транспортом ресурсов группы "Железобетонные и бетонные плиты, блоки и аналогичные изделия для укрепления откосов дорожного полотна и для водоотводных сооружений" на расстояние в интервале от 201 км до 220 км | 1т груза | - | - | - | - | 792.95 | -
254163-00-0221-0240 | Перевозка железнодорожным транспортом ресурсов группы "Железобетонные и бетонные плиты, блоки и аналогичные изделия для укрепления откосов дорожного полотна и для водоотводных сооружений" на расстояние в интервале от 221 км до 240 км | 1т груза | - | - | - | - | 812.88 | -
254163-00-0241-0260 | Перевозка железнодорожным транспортом ресурсов группы "Железобетонные и бетонные плиты, блоки и аналогичные изделия для укрепления откосов дорожного полотна и для водоотводных сооружений" на расстояние в интервале от 241 км до 260 км | 1т груза | - | - | - | - | 834.2 | -
254163-00-0261-0280 | Перевозка железнодорожным транспортом ресурсов группы "Железобетонные и бетонные плиты, блоки и аналогичные изделия для укрепления откосов дорожного полотна и для водоотводных сооружений" на расстояние в интервале от 261 км до 280 км | 1т груза | - | - | - | - | 855.27 | -
254163-00-0281-0300 | Перевозка железнодорожным транспортом ресурсов группы "Железобетонные и бетонные плиты, блоки и аналогичные изделия для укрепления откосов дорожного полотна и для водоотводных сооружений" на расстояние в интервале от 281 км до 300 км | 1т груза | - | - | - | - | 875.95 | -
254163-00-0301-0330 | Перевозка железнодорожным транспортом ресурсов группы "Железобетонные и бетонные плиты, блоки и аналогичные изделия для укрепления откосов дорожного полотна и для водоотводных сооружений" на расстояние в интервале от 301 км до 330 км | 1т груза | - | - | - | - | 901.91 | -
254163-00-0331-0360 | Перевозка железнодорожным транспортом ресурсов группы "Железобетонные и бетонные плиты, блоки и аналогичные изделия для укрепления откосов дорожного полотна и для водоотводных сооружений" на расстояние в интервале от 331 км до 360 км | 1т груза | - | - | - | - | 933.13 | -
254163-00-0361-0390 | Перевозка железнодорожным транспортом ресурсов группы "Железобетонные и бетонные плиты, блоки и аналогичные изделия для укрепления откосов дорожного полотна и для водоотводных сооружений" на расстояние в интервале от 361 км до 390 км | 1т груза | - | - | - | - | 963.84 | -
254163-00-0391-0420 | Перевозка железнодорожным транспортом ресурсов группы "Железобетонные и бетонные плиты, блоки и аналогичные изделия для укрепления откосов дорожного полотна и для водоотводных сооружений" на расстояние в интервале от 391 км до 420 км | 1т груза | - | - | - | - | 994.05 | -
254163-00-0421-0450 | Перевозка железнодорожным транспортом ресурсов группы "Железобетонные и бетонные плиты, блоки и аналогичные изделия для укрепления откосов дорожного полотна и для водоотводных сооружений" на расстояние в интервале от 421 км до 450 км | 1т груза | - | - | - | - | 1027.55 | -
254163-00-0451-0480 | Перевозка железнодорожным транспортом ресурсов группы "Железобетонные и бетонные плиты, блоки и аналогичные изделия для укрепления откосов дорожного полотна и для водоотводных сооружений" на расстояние в интервале от 451 км до 480 км | 1т груза | - | - | - | - | 1056.99 | -
254163-00-0481-0510 | Перевозка железнодорожным транспортом ресурсов группы "Железобетонные и бетонные плиты, блоки и аналогичные изделия для укрепления откосов дорожного полотна и для водоотводных сооружений" на расстояние в интервале от 481 км до 510 км | 1т груза | - | - | - | - | 1085.8 | -
254163-00-0511-0540 | Перевозка железнодорожным транспортом ресурсов группы "Железобетонные и бетонные плиты, блоки и аналогичные изделия для укрепления откосов дорожного полотна и для водоотводных сооружений" на расстояние в интервале от 511 км до 540 км | 1т груза | - | - | - | - | 1118.8 | -
254163-00-0541-0570 | Перевозка железнодорожным транспортом ресурсов группы "Железобетонные и бетонные плиты, блоки и аналогичные изделия для укрепления откосов дорожного полотна и для водоотводных сооружений" на расстояние в интервале от 541 км до 570 км | 1т груза | - | - | - | - | 1146.85 | -
254163-00-0571-0600 | Перевозка железнодорожным транспортом ресурсов группы "Железобетонные и бетонные плиты, блоки и аналогичные изделия для укрепления откосов дорожного полотна и для водоотводных сооружений" на расстояние в интервале от 571 км до 600 км | 1т груза | - | - | - | - | 1179.46 | -
254163-00-0601-0640 | Перевозка железнодорожным транспортом ресурсов группы "Железобетонные и бетонные плиты, блоки и аналогичные изделия для укрепления откосов дорожного полотна и для водоотводных сооружений" на расстояние в интервале от 601 км до 640 км | 1т груза | - | - | - | - | 1212.15 | -
254163-00-0641-0680 | Перевозка железнодорожным транспортом ресурсов группы "Железобетонные и бетонные плиты, блоки и аналогичные изделия для укрепления откосов дорожного полотна и для водоотводных сооружений" на расстояние в интервале от 641 км до 680 км | 1т груза | - | - | - | - | 1255.42 | -
254163-00-0681-0720 | Перевозка железнодорожным транспортом ресурсов группы "Железобетонные и бетонные плиты, блоки и аналогичные изделия для укрепления откосов дорожного полотна и для водоотводных сооружений" на расстояние в интервале от 681 км до 720 км | 1т груза | - | - | - | - | 1292.49 | -
254163-00-0721-0760 | Перевозка железнодорожным транспортом ресурсов группы "Железобетонные и бетонные плиты, блоки и аналогичные изделия для укрепления откосов дорожного полотна и для водоотводных сооружений" на расстояние в интервале от 721 км до 760 км | 1т груза | - | - | - | - | 1335.38 | -
254163-00-0761-0800 | Перевозка железнодорожным транспортом ресурсов группы "Железобетонные и бетонные плиты, блоки и аналогичные изделия для укрепления откосов дорожного полотна и для водоотводных сооружений" на расстояние в интервале от 761 км до 800 км | 1т груза | - | - | - | - | 1371.31 | -
254163-00-0801-0840 | Перевозка железнодорожным транспортом ресурсов группы "Железобетонные и бетонные плиты, блоки и аналогичные изделия для укрепления откосов дорожного полотна и для водоотводных сооружений" на расстояние в интервале от 801 км до 840 км | 1т груза | - | - | - | - | 1413.82 | -
254163-00-0841-0880 | Перевозка железнодорожным транспортом ресурсов группы "Железобетонные и бетонные плиты, блоки и аналогичные изделия для укрепления откосов дорожного полотна и для водоотводных сооружений" на расстояние в интервале от 841 км до 880 км | 1т груза | - | - | - | - | 1456.46 | -
254163-00-0881-0920 | Перевозка железнодорожным транспортом ресурсов группы "Железобетонные и бетонные плиты, блоки и аналогичные изделия для укрепления откосов дорожного полотна и для водоотводных сооружений" на расстояние в интервале от 881 км до 920 км | 1т груза | - | - | - | - | 1490.87 | -
254163-00-0921-0960 | Перевозка железнодорожным транспортом ресурсов группы "Железобетонные и бетонные плиты, блоки и аналогичные изделия для укрепления откосов дорожного полотна и для водоотводных сооружений" на расстояние в интервале от 921 км до 960 км | 1т груза | - | - | - | - | 1533.12 | -
254163-00-0961-1000 | Перевозка железнодорожным транспортом ресурсов группы "Железобетонные и бетонные плиты, блоки и аналогичные изделия для укрепления откосов дорожного полотна и для водоотводных сооружений" на расстояние в интервале от 961 км до 1000 км | 1т груза | - | - | - | - | 1566.52 | -
254163-00-1001-1050 | Перевозка железнодорожным транспортом ресурсов группы "Железобетонные и бетонные плиты, блоки и аналогичные изделия для укрепления откосов дорожного полотна и для водоотводных сооружений" на расстояние в интервале от 1001 км до 1050 км | 1т груза | - | - | - | - | 1613.54 | -
254163-00-1051-1100 | Перевозка железнодорожным транспортом ресурсов группы "Железобетонные и бетонные плиты, блоки и аналогичные изделия для укрепления откосов дорожного полотна и для водоотводных сооружений" на расстояние в интервале от 1051 км до 1100 км | 1т груза | - | - | - | - | 1665.95 | -
254163-00-1101-1150 | Перевозка железнодорожным транспортом ресурсов группы "Железобетонные и бетонные плиты, блоки и аналогичные изделия для укрепления откосов дорожного полотна и для водоотводных сооружений" на расстояние в интервале от 1101 км до 1150 км | 1т груза | - | - | - | - | 1708.1 | -
254163-00-1151-1200 | Перевозка железнодорожным транспортом ресурсов группы "Железобетонные и бетонные плиты, блоки и аналогичные изделия для укрепления откосов дорожного полотна и для водоотводных сооружений" на расстояние в интервале от 1151 км до 1200 км | 1т груза | - | - | - | - | 1760.01 | -
254163-00-1201-1250 | Перевозка железнодорожным транспортом ресурсов группы "Железобетонные и бетонные плиты, блоки и аналогичные изделия для укрепления откосов дорожного полотна и для водоотводных сооружений" на расстояние в интервале от 1201 км до 1250 км | 1т груза | - | - | - | - | 1800.89 | -
254163-00-1251-1300 | Перевозка железнодорожным транспортом ресурсов группы "Железобетонные и бетонные плиты, блоки и аналогичные изделия для укрепления откосов дорожного полотна и для водоотводных сооружений" на расстояние в интервале от 1251 км до 1300 км | 1т груза | - | - | - | - | 1852.29 | -
254163-00-1301-1350 | Перевозка железнодорожным транспортом ресурсов группы "Железобетонные и бетонные плиты, блоки и аналогичные изделия для укрепления откосов дорожного полотна и для водоотводных сооружений" на расстояние в интервале от 1301 км до 1350 км | 1т груза | - | - | - | - | 1891.78 | -
254163-00-1351-1400 | Перевозка железнодорожным транспортом ресурсов группы "Железобетонные и бетонные плиты, блоки и аналогичные изделия для укрепления откосов дорожного полотна и для водоотводных сооружений" на расстояние в интервале от 1351 км до 1400 км | 1т груза | - | - | - | - | 1942.8 | -
254163-00-1401-1450 | Перевозка железнодорожным транспортом ресурсов группы "Железобетонные и бетонные плиты, блоки и аналогичные изделия для укрепления откосов дорожного полотна и для водоотводных сооружений" на расстояние в интервале от 1401 км до 1450 км | 1т груза | - | - | - | - | 1993.69 | -
254163-00-1451-1500 | Перевозка железнодорожным транспортом ресурсов группы "Железобетонные и бетонные плиты, блоки и аналогичные изделия для укрепления откосов дорожного полотна и для водоотводных сооружений" на расстояние в интервале от 1451 км до 1500 км | 1т груза | - | - | - | - | 2031.54 | -
254163-00-1501-1600 | Перевозка железнодорожным транспортом ресурсов группы "Железобетонные и бетонные плиты, блоки и аналогичные изделия для укрепления откосов дорожного полотна и для водоотводных сооружений" на расстояние в интервале от 1501 км до 1600 км | 1т груза | - | - | - | - | 2107.24 | -
254163-00-1601-1700 | Перевозка железнодорожным транспортом ресурсов группы "Железобетонные и бетонные плиты, блоки и аналогичные изделия для укрепления откосов дорожного полотна и для водоотводных сооружений" на расстояние в интервале от 1601 км до 1700 км | 1т груза | - | - | - | - | 2193.45 | -
254163-00-1701-1800 | Перевозка железнодорожным транспортом ресурсов группы "Железобетонные и бетонные плиты, блоки и аналогичные изделия для укрепления откосов дорожного полотна и для водоотводных сооружений" на расстояние в интервале от 1701 км до 1800 км | 1т груза | - | - | - | - | 2278 | -
254163-00-1801-1900 | Перевозка железнодорожным транспортом ресурсов группы "Железобетонные и бетонные плиты, блоки и аналогичные изделия для укрепления откосов дорожного полотна и для водоотводных сооружений" на расстояние в интервале от 1801 км до 1900 км | 1т груза | - | - | - | - | 2377.13 | -
254163-00-1901-2000 | Перевозка железнодорожным транспортом ресурсов группы "Железобетонные и бетонные плиты, блоки и аналогичные изделия для укрепления откосов дорожного полотна и для водоотводных сооружений" на расстояние в интервале от 1901 км до 2000 км | 1т груза | - | - | - | - | 2458.89 | -
254163-00-2001-2100 | Перевозка железнодорожным транспортом ресурсов группы "Железобетонные и бетонные плиты, блоки и аналогичные изделия для укрепления откосов дорожного полотна и для водоотводных сооружений" на расстояние в интервале от 2001 км до 2100 км | 1т груза | - | - | - | - | 2538.89 | -
254163-00-2101-2200 | Перевозка железнодорожным транспортом ресурсов группы "Железобетонные и бетонные плиты, блоки и аналогичные изделия для укрепления откосов дорожного полотна и для водоотводных сооружений" на расстояние в интервале от 2101 км до 2200 км | 1т груза | - | - | - | - | 2636.37 | -
254163-00-2201-2300 | Перевозка железнодорожным транспортом ресурсов группы "Железобетонные и бетонные плиты, блоки и аналогичные изделия для укрепления откосов дорожного полотна и для водоотводных сооружений" на расстояние в интервале от 2201 км до 2300 км | 1т груза | - | - | - | - | 2713.57 | -
254163-00-2301-2400 | Перевозка железнодорожным транспортом ресурсов группы "Железобетонные и бетонные плиты, блоки и аналогичные изделия для укрепления откосов дорожного полотна и для водоотводных сооружений" на расстояние в интервале от 2301 км до 2400 км | 1т груза | - | - | - | - | 2789.14 | -
254163-00-2401-2500 | Перевозка железнодорожным транспортом ресурсов группы "Железобетонные и бетонные плиты, блоки и аналогичные изделия для укрепления откосов дорожного полотна и для водоотводных сооружений" на расстояние в интервале от 2401 км до 2500 км | 1т груза | - | - | - | - | 2884.71 | -
254163-00-2501-2600 | Перевозка железнодорожным транспортом ресурсов группы "Железобетонные и бетонные плиты, блоки и аналогичные изделия для укрепления откосов дорожного полотна и для водоотводных сооружений" на расстояние в интервале от 2501 км до 2600 км | 1т груза | - | - | - | - | 2957.61 | -
254163-00-2601-2700 | Перевозка железнодорожным транспортом ресурсов группы "Железобетонные и бетонные плиты, блоки и аналогичные изделия для укрепления откосов дорожного полотна и для водоотводных сооружений" на расстояние в интервале от 2601 км до 2700 км | 1т груза | - | - | - | - | 3028.61 | -
254163-00-2701-2800 | Перевозка железнодорожным транспортом ресурсов группы "Железобетонные и бетонные плиты, блоки и аналогичные изделия для укрепления откосов дорожного полотна и для водоотводных сооружений" на расстояние в интервале от 2701 км до 2800 км | 1т груза | - | - | - | - | 3122.42 | -
254163-00-2801-2900 | Перевозка железнодорожным транспортом ресурсов группы "Железобетонные и бетонные плиты, блоки и аналогичные изделия для укрепления откосов дорожного полотна и для водоотводных сооружений" на расстояние в интервале от 2801 км до 2900 км | 1т груза | - | - | - | - | 3190.76 | -
254163-00-2901-3000 | Перевозка железнодорожным транспортом ресурсов группы "Железобетонные и бетонные плиты, блоки и аналогичные изделия для укрепления откосов дорожного полотна и для водоотводных сооружений" на расстояние в интервале от 2901 км до 3000 км | 1т груза | - | - | - | - | 3257.32 | -
254163-00-3001-3100 | Перевозка железнодорожным транспортом ресурсов группы "Железобетонные и бетонные плиты, блоки и аналогичные изделия для укрепления откосов дорожного полотна и для водоотводных сооружений" на расстояние в интервале от 3001 км до 3100 км | 1т груза | - | - | - | - | 3173.07 | -
254163-00-3101-3200 | Перевозка железнодорожным транспортом ресурсов группы "Железобетонные и бетонные плиты, блоки и аналогичные изделия для укрепления откосов дорожного полотна и для водоотводных сооружений" на расстояние в интервале от 3101 км до 3200 км | 1т груза | - | - | - | - | 3260.26 | -
254163-00-3201-3300 | Перевозка железнодорожным транспортом ресурсов группы "Железобетонные и бетонные плиты, блоки и аналогичные изделия для укрепления откосов дорожного полотна и для водоотводных сооружений" на расстояние в интервале от 3201 км до 3300 км | 1т груза | - | - | - | - | 3347.57 | -
254163-00-3301-3400 | Перевозка железнодорожным транспортом ресурсов группы "Железобетонные и бетонные плиты, блоки и аналогичные изделия для укрепления откосов дорожного полотна и для водоотводных сооружений" на расстояние в интервале от 3301 км до 3400 км | 1т груза | - | - | - | - | 3434.75 | -
254163-00-3401-3500 | Перевозка железнодорожным транспортом ресурсов группы "Железобетонные и бетонные плиты, блоки и аналогичные изделия для укрепления откосов дорожного полотна и для водоотводных сооружений" на расстояние в интервале от 3401 км до 3500 км | 1т груза | - | - | - | - | 3521.94 | -
254163-00-3501-3600 | Перевозка железнодорожным транспортом ресурсов группы "Железобетонные и бетонные плиты, блоки и аналогичные изделия для укрепления откосов дорожного полотна и для водоотводных сооружений" на расстояние в интервале от 3501 км до 3600 км | 1т груза | - | - | - | - | 3609.13 | -
254163-00-3601-3700 | Перевозка железнодорожным транспортом ресурсов группы "Железобетонные и бетонные плиты, блоки и аналогичные изделия для укрепления откосов дорожного полотна и для водоотводных сооружений" на расстояние в интервале от 3601 км до 3700 км | 1т груза | - | - | - | - | 3696.43 | -
254163-00-3701-3800 | Перевозка железнодорожным транспортом ресурсов группы "Железобетонные и бетонные плиты, блоки и аналогичные изделия для укрепления откосов дорожного полотна и для водоотводных сооружений" на расстояние в интервале от 3701 км до 3800 км | 1т груза | - | - | - | - | 3783.62 | -
254163-00-3801-3900 | Перевозка железнодорожным транспортом ресурсов группы "Железобетонные и бетонные плиты, блоки и аналогичные изделия для укрепления откосов дорожного полотна и для водоотводных сооружений" на расстояние в интервале от 3801 км до 3900 км | 1т груза | - | - | - | - | 3870.81 | -
254163-00-3901-4000 | Перевозка железнодорожным транспортом ресурсов группы "Железобетонные и бетонные плиты, блоки и аналогичные изделия для укрепления откосов дорожного полотна и для водоотводных сооружений" на расстояние в интервале от 3901 км до 4000 км | 1т груза | - | - | - | - | 3958.11 | -
254163-00-4001-4100 | Перевозка железнодорожным транспортом ресурсов группы "Железобетонные и бетонные плиты, блоки и аналогичные изделия для укрепления откосов дорожного полотна и для водоотводных сооружений" на расстояние в интервале от 4001 км до 4100 км | 1т груза | - | - | - | - | 4045.3 | -
254163-00-4101-4200 | Перевозка железнодорожным транспортом ресурсов группы "Железобетонные и бетонные плиты, блоки и аналогичные изделия для укрепления откосов дорожного полотна и для водоотводных сооружений" на расстояние в интервале от 4101 км до 4200 км | 1т груза | - | - | - | - | 4132.49 | -
254163-00-4201-4300 | Перевозка железнодорожным транспортом ресурсов группы "Железобетонные и бетонные плиты, блоки и аналогичные изделия для укрепления откосов дорожного полотна и для водоотводных сооружений" на расстояние в интервале от 4201 км до 4300 км | 1т груза | - | - | - | - | 4219.67 | -
254163-00-4301-4400 | Перевозка железнодорожным транспортом ресурсов группы "Железобетонные и бетонные плиты, блоки и аналогичные изделия для укрепления откосов дорожного полотна и для водоотводных сооружений" на расстояние в интервале от 4301 км до 4400 км | 1т груза | - | - | - | - | 4306.98 | -
254163-00-4401-4500 | Перевозка железнодорожным транспортом ресурсов группы "Железобетонные и бетонные плиты, блоки и аналогичные изделия для укрепления откосов дорожного полотна и для водоотводных сооружений" на расстояние в интервале от 4401 км до 4500 км | 1т груза | - | - | - | - | 4394.17 | -
254163-00-4501-4600 | Перевозка железнодорожным транспортом ресурсов группы "Железобетонные и бетонные плиты, блоки и аналогичные изделия для укрепления откосов дорожного полотна и для водоотводных сооружений" на расстояние в интервале от 4501 км до 4600 км | 1т груза | - | - | - | - | 4481.35 | -
254163-00-4601-4700 | Перевозка железнодорожным транспортом ресурсов группы "Железобетонные и бетонные плиты, блоки и аналогичные изделия для укрепления откосов дорожного полотна и для водоотводных сооружений" на расстояние в интервале от 4601 км до 4700 км | 1т груза | - | - | - | - | 4568.66 | -
254163-00-4701-4800 | Перевозка железнодорожным транспортом ресурсов группы "Железобетонные и бетонные плиты, блоки и аналогичные изделия для укрепления откосов дорожного полотна и для водоотводных сооружений" на расстояние в интервале от 4701 км до 4800 км | 1т груза | - | - | - | - | 4655.85 | -
254163-00-4801-4900 | Перевозка железнодорожным транспортом ресурсов группы "Железобетонные и бетонные плиты, блоки и аналогичные изделия для укрепления откосов дорожного полотна и для водоотводных сооружений" на расстояние в интервале от 4801 км до 4900 км | 1т груза | - | - | - | - | 4743.03 | -
254163-00-4901-5000 | Перевозка железнодорожным транспортом ресурсов группы "Железобетонные и бетонные плиты, блоки и аналогичные изделия для укрепления откосов дорожного полотна и для водоотводных сооружений" на расстояние в интервале от 4901 км до 5000 км | 1т груза | - | - | - | - | 4830.22 | -
254163-00-5001-5100 | Перевозка железнодорожным транспортом ресурсов группы "Железобетонные и бетонные плиты, блоки и аналогичные изделия для укрепления откосов дорожного полотна и для водоотводных сооружений" на расстояние в интервале от 5001 км до 5100 км | 1т груза | - | - | - | - | 4917.53 | -
254163-00-5101-5200 | Перевозка железнодорожным транспортом ресурсов группы "Железобетонные и бетонные плиты, блоки и аналогичные изделия для укрепления откосов дорожного полотна и для водоотводных сооружений" на расстояние в интервале от 5101 км до 5200 км | 1т груза | - | - | - | - | 5004.71 | -
254163-00-5201-5300 | Перевозка железнодорожным транспортом ресурсов группы "Железобетонные и бетонные плиты, блоки и аналогичные изделия для укрепления откосов дорожного полотна и для водоотводных сооружений" на расстояние в интервале от 5201 км до 5300 км | 1т груза | - | - | - | - | 5091.9 | -
254163-00-5301-5400 | Перевозка железнодорожным транспортом ресурсов группы "Железобетонные и бетонные плиты, блоки и аналогичные изделия для укрепления откосов дорожного полотна и для водоотводных сооружений" на расстояние в интервале от 5301 км до 5400 км | 1т груза | - | - | - | - | 5179.21 | -
254163-00-5401-5500 | Перевозка железнодорожным транспортом ресурсов группы "Железобетонные и бетонные плиты, блоки и аналогичные изделия для укрепления откосов дорожного полотна и для водоотводных сооружений" на расстояние в интервале от 5401 км до 5500 км | 1т груза | - | - | - | - | 5266.39 | -
254163-00-5501-5700 | Перевозка железнодорожным транспортом ресурсов группы "Железобетонные и бетонные плиты, блоки и аналогичные изделия для укрепления откосов дорожного полотна и для водоотводных сооружений" на расстояние в интервале от 5501 км до 5700 км | 1т груза | - | - | - | - | 5397.23 | -
254163-00-5701-5900 | Перевозка железнодорожным транспортом ресурсов группы "Железобетонные и бетонные плиты, блоки и аналогичные изделия для укрепления откосов дорожного полотна и для водоотводных сооружений" на расстояние в интервале от 5701 км до 5900 км | 1т груза | - | - | - | - | 5571.61 | -
254163-00-5901-6100 | Перевозка железнодорожным транспортом ресурсов группы "Железобетонные и бетонные плиты, блоки и аналогичные изделия для укрепления откосов дорожного полотна и для водоотводных сооружений" на расстояние в интервале от 5901 км до 6100 км | 1т груза | - | - | - | - | 5746.1 | -
254163-00-6101-6300 | Перевозка железнодорожным транспортом ресурсов группы "Железобетонные и бетонные плиты, блоки и аналогичные изделия для укрепления откосов дорожного полотна и для водоотводных сооружений" на расстояние в интервале от 6101 км до 6300 км | 1т груза | - | - | - | - | 5920.47 | -
254163-00-6301-6500 | Перевозка железнодорожным транспортом ресурсов группы "Железобетонные и бетонные плиты, блоки и аналогичные изделия для укрепления откосов дорожного полотна и для водоотводных сооружений" на расстояние в интервале от 6301 км до 6500 км | 1т груза | - | - | - | - | 6094.97 | -
254163-00-6501-6700 | Перевозка железнодорожным транспортом ресурсов группы "Железобетонные и бетонные плиты, блоки и аналогичные изделия для укрепления откосов дорожного полотна и для водоотводных сооружений" на расстояние в интервале от 6501 км до 6700 км | 1т груза | - | - | - | - | 6269.46 | -
254163-00-6701-6900 | Перевозка железнодорожным транспортом ресурсов группы "Железобетонные и бетонные плиты, блоки и аналогичные изделия для укрепления откосов дорожного полотна и для водоотводных сооружений" на расстояние в интервале от 6701 км до 6900 км | 1т груза | - | - | - | - | 6443.83 | -
254163-00-6901-7100 | Перевозка железнодорожным транспортом ресурсов группы "Железобетонные и бетонные плиты, блоки и аналогичные изделия для укрепления откосов дорожного полотна и для водоотводных сооружений" на расстояние в интервале от 6901 км до 7100 км | 1т груза | - | - | - | - | 6618.32 | -
254163-00-7101-7300 | Перевозка железнодорожным транспортом ресурсов группы "Железобетонные и бетонные плиты, блоки и аналогичные изделия для укрепления откосов дорожного полотна и для водоотводных сооружений" на расстояние в интервале от 7101 км до 7300 км | 1т груза | - | - | - | - | 6792.7 | -
254163-00-7301-7500 | Перевозка железнодорожным транспортом ресурсов группы "Железобетонные и бетонные плиты, блоки и аналогичные изделия для укрепления откосов дорожного полотна и для водоотводных сооружений" на расстояние в интервале от 7301 км до 7500 км | 1т груза | - | - | - | - | 6967.19 | -
254163-00-7501-7700 | Перевозка железнодорожным транспортом ресурсов группы "Железобетонные и бетонные плиты, блоки и аналогичные изделия для укрепления откосов дорожного полотна и для водоотводных сооружений" на расстояние в интервале от 7501 км до 7700 км | 1т груза | - | - | - | - | 7141.56 | -
254163-00-7701-7900 | Перевозка железнодорожным транспортом ресурсов группы "Железобетонные и бетонные плиты, блоки и аналогичные изделия для укрепления откосов дорожного полотна и для водоотводных сооружений" на расстояние в интервале от 7701 км до 7900 км | 1т груза | - | - | - | - | 7316.06 | -
254163-00-7901-8100 | Перевозка железнодорожным транспортом ресурсов группы "Железобетонные и бетонные плиты, блоки и аналогичные изделия для укрепления откосов дорожного полотна и для водоотводных сооружений" на расстояние в интервале от 7901 км до 8100 км | 1т груза | - | - | - | - | 7490.55 | -
254163-00-8101-8300 | Перевозка железнодорожным транспортом ресурсов группы "Железобетонные и бетонные плиты, блоки и аналогичные изделия для укрепления откосов дорожного полотна и для водоотводных сооружений" на расстояние в интервале от 8101 км до 8300 км | 1т груза | - | - | - | - | 7664.92 | -
254163-00-8301-8500 | Перевозка железнодорожным транспортом ресурсов группы "Железобетонные и бетонные плиты, блоки и аналогичные изделия для укрепления откосов дорожного полотна и для водоотводных сооружений" на расстояние в интервале от 8301 км до 8500 км | 1т груза | - | - | - | - | 7839.42 | -
254163-00-8501-8700 | Перевозка железнодорожным транспортом ресурсов группы "Железобетонные и бетонные плиты, блоки и аналогичные изделия для укрепления откосов дорожного полотна и для водоотводных сооружений" на расстояние в интервале от 8501 км до 8700 км | 1т груза | - | - | - | - | 8013.79 | -
254163-00-8701-8900 | Перевозка железнодорожным транспортом ресурсов группы "Железобетонные и бетонные плиты, блоки и аналогичные изделия для укрепления откосов дорожного полотна и для водоотводных сооружений" на расстояние в интервале от 8701 км до 8900 км | 1т груза | - | - | - | - | 8188.28 | -
254163-00-8901-9100 | Перевозка железнодорожным транспортом ресурсов группы "Железобетонные и бетонные плиты, блоки и аналогичные изделия для укрепления откосов дорожного полотна и для водоотводных сооружений" на расстояние в интервале от 8901 км до 9100 км | 1т груза | - | - | - | - | 8362.66 | -
254163-00-9101-9300 | Перевозка железнодорожным транспортом ресурсов группы "Железобетонные и бетонные плиты, блоки и аналогичные изделия для укрепления откосов дорожного полотна и для водоотводных сооружений" на расстояние в интервале от 9101 км до 9300 км | 1т груза | - | - | - | - | 8537.15 | -
254163-00-9301-9500 | Перевозка железнодорожным транспортом ресурсов группы "Железобетонные и бетонные плиты, блоки и аналогичные изделия для укрепления откосов дорожного полотна и для водоотводных сооружений" на расстояние в интервале от 9301 км до 9500 км | 1т груза | - | - | - | - | 8711.52 | -
254163-00-9501-9700 | Перевозка железнодорожным транспортом ресурсов группы "Железобетонные и бетонные плиты, блоки и аналогичные изделия для укрепления откосов дорожного полотна и для водоотводных сооружений" на расстояние в интервале от 9501 км до 9700 км | 1т груза | - | - | - | - | 8886.02 | -
254163-00-9701-9900 | Перевозка железнодорожным транспортом ресурсов группы "Железобетонные и бетонные плиты, блоки и аналогичные изделия для укрепления откосов дорожного полотна и для водоотводных сооружений" на расстояние в интервале от 9701 км до 9900 км | 1т груза | - | - | - | - | 9060.51 | -
411140-00-0001-0005 | Перевозка железнодорожным транспортом ресурсов группы "Желоба из черных металлов" на расстояние в интервале от 1 км до 5 км | 1т груза | - | - | - | - | 1214.31 | -
411140-00-0006-0010 | Перевозка железнодорожным транспортом ресурсов группы "Желоба из черных металлов" на расстояние в интервале от 6 км до 10 км | 1т груза | - | - | - | - | 1231.82 | -
411140-00-0011-0015 | Перевозка железнодорожным транспортом ресурсов группы "Желоба из черных металлов" на расстояние в интервале от 11 км до 15 км | 1т груза | - | - | - | - | 1246.61 | -
411140-00-0016-0020 | Перевозка железнодорожным транспортом ресурсов группы "Желоба из черных металлов" на расстояние в интервале от 16 км до 20 км | 1т груза | - | - | - | - | 1261.74 | -
411140-00-0021-0025 | Перевозка железнодорожным транспортом ресурсов группы "Желоба из черных металлов" на расстояние в интервале от 21 км до 25 км | 1т груза | - | - | - | - | 1276.53 | -
411140-00-0026-0030 | Перевозка железнодорожным транспортом ресурсов группы "Желоба из черных металлов" на расстояние в интервале от 26 км до 30 км | 1т груза | - | - | - | - | 1291.31 | -
411140-00-0031-0035 | Перевозка железнодорожным транспортом ресурсов группы "Желоба из черных металлов" на расстояние в интервале от 31 км до 35 км | 1т груза | - | - | - | - | 1306.44 | -
411140-00-0036-0040 | Перевозка железнодорожным транспортом ресурсов группы "Желоба из черных металлов" на расстояние в интервале от 36 км до 40 км | 1т груза | - | - | - | - | 1321.23 | -
411140-00-0041-0045 | Перевозка железнодорожным транспортом ресурсов группы "Желоба из черных металлов" на расстояние в интервале от 41 км до 45 км | 1т груза | - | - | - | - | 1336.02 | -
411140-00-0046-0050 | Перевозка железнодорожным транспортом ресурсов группы "Желоба из черных металлов" на расстояние в интервале от 46 км до 50 км | 1т груза | - | - | - | - | 1351.15 | -
411140-00-0051-0060 | Перевозка железнодорожным транспортом ресурсов группы "Желоба из черных металлов" на расстояние в интервале от 51 км до 60 км | 1т груза | - | - | - | - | 1372.15 | -
411140-00-0061-0070 | Перевозка железнодорожным транспортом ресурсов группы "Желоба из черных металлов" на расстояние в интервале от 61 км до 70 км | 1т груза | - | - | - | - | 1401.73 | -
411140-00-0071-0080 | Перевозка железнодорожным транспортом ресурсов группы "Желоба из черных металлов" на расстояние в интервале от 71 км до 80 км | 1т груза | - | - | - | - | 1431.65 | -
411140-00-0081-0090 | Перевозка железнодорожным транспортом ресурсов группы "Желоба из черных металлов" на расстояние в интервале от 81 км до 90 км | 1т груза | - | - | - | - | 1461.56 | -
411140-00-0091-0100 | Перевозка железнодорожным транспортом ресурсов группы "Желоба из черных металлов" на расстояние в интервале от 91 км до 100 км | 1т груза | - | - | - | - | 1491.14 | -
411140-00-0101-0120 | Перевозка железнодорожным транспортом ресурсов группы "Желоба из черных металлов" на расстояние в интервале от 101 км до 120 км | 1т груза | - | - | - | - | 1535.85 | -
411140-00-0121-0140 | Перевозка железнодорожным транспортом ресурсов группы "Желоба из черных металлов" на расстояние в интервале от 121 км до 140 км | 1т груза | - | - | - | - | 1595.35 | -
411140-00-0141-0160 | Перевозка железнодорожным транспортом ресурсов группы "Желоба из черных металлов" на расстояние в интервале от 141 км до 160 км | 1т груза | - | - | - | - | 1655.19 | -
411140-00-0161-0180 | Перевозка железнодорожным транспортом ресурсов группы "Желоба из черных металлов" на расстояние в интервале от 161 км до 180 км | 1т груза | - | - | - | - | 1707.2 | -
411140-00-0181-0200 | Перевозка железнодорожным транспортом ресурсов группы "Желоба из черных металлов" на расстояние в интервале от 181 км до 200 км | 1т груза | - | - | - | - | 1757.86 | -
411140-00-0201-0220 | Перевозка железнодорожным транспортом ресурсов группы "Желоба из черных металлов" на расстояние в интервале от 201 км до 220 км | 1т груза | - | - | - | - | 1810.9 | -
411140-00-0221-0240 | Перевозка железнодорожным транспортом ресурсов группы "Желоба из черных металлов" на расстояние в интервале от 221 км до 240 км | 1т груза | - | - | - | - | 1858.49 | -
411140-00-0241-0260 | Перевозка железнодорожным транспортом ресурсов группы "Желоба из черных металлов" на расстояние в интервале от 241 км до 260 км | 1т груза | - | - | - | - | 1909.48 | -
411140-00-0261-0280 | Перевозка железнодорожным транспортом ресурсов группы "Желоба из черных металлов" на расстояние в интервале от 261 км до 280 км | 1т груза | - | - | - | - | 1959.8 | -
411140-00-0281-0300 | Перевозка железнодорожным транспортом ресурсов группы "Желоба из черных металлов" на расстояние в интервале от 281 км до 300 км | 1т груза | - | - | - | - | 2009.09 | -
411140-00-0301-0330 | Перевозка железнодорожным транспортом ресурсов группы "Желоба из черных металлов" на расстояние в интервале от 301 км до 330 км | 1т груза | - | - | - | - | 2071.48 | -
411140-00-0331-0360 | Перевозка железнодорожным транспортом ресурсов группы "Желоба из черных металлов" на расстояние в интервале от 331 км до 360 км | 1т груза | - | - | - | - | 2146.27 | -
411140-00-0361-0390 | Перевозка железнодорожным транспортом ресурсов группы "Желоба из черных металлов" на расстояние в интервале от 361 км до 390 км | 1т груза | - | - | - | - | 2219.7 | -
411140-00-0391-0420 | Перевозка железнодорожным транспортом ресурсов группы "Желоба из черных металлов" на расстояние в интервале от 391 км до 420 км | 1т груза | - | - | - | - | 2291.77 | -
411140-00-0421-0450 | Перевозка железнодорожным транспортом ресурсов группы "Желоба из черных металлов" на расстояние в интервале от 421 км до 450 км | 1т груза | - | - | - | - | 2372.01 | -
411140-00-0451-0480 | Перевозка железнодорожным транспортом ресурсов группы "Желоба из черных металлов" на расстояние в интервале от 451 км до 480 км | 1т груза | - | - | - | - | 2442.04 | -
411140-00-0481-0510 | Перевозка железнодорожным транспортом ресурсов группы "Желоба из черных металлов" на расстояние в интервале от 481 км до 510 км | 1т груза | - | - | - | - | 2511.05 | -
411140-00-0511-0540 | Перевозка железнодорожным транспортом ресурсов группы "Желоба из черных металлов" на расстояние в интервале от 511 км до 540 км | 1т груза | - | - | - | - | 2589.92 | -
411140-00-0541-0570 | Перевозка железнодорожным транспортом ресурсов группы "Желоба из черных металлов" на расстояние в интервале от 541 км до 570 км | 1т груза | - | - | - | - | 2656.89 | -
411140-00-0571-0600 | Перевозка железнодорожным транспортом ресурсов группы "Желоба из черных металлов" на расстояние в интервале от 571 км до 600 км | 1т груза | - | - | - | - | 2735.08 | -
411140-00-0601-0640 | Перевозка железнодорожным транспортом ресурсов группы "Желоба из черных металлов" на расстояние в интервале от 601 км до 640 км | 1т груза | - | - | - | - | 2813.1 | -
411140-00-0641-0680 | Перевозка железнодорожным транспортом ресурсов группы "Желоба из черных металлов" на расстояние в интервале от 641 км до 680 км | 1т груза | - | - | - | - | 2916.45 | -
411140-00-0681-0720 | Перевозка железнодорожным транспортом ресурсов группы "Желоба из черных металлов" на расстояние в интервале от 681 км до 720 км | 1т груза | - | - | - | - | 3004.84 | -
411140-00-0721-0760 | Перевозка железнодорожным транспортом ресурсов группы "Желоба из черных металлов" на расстояние в интервале от 721 км до 760 км | 1т груза | - | - | - | - | 3107.51 | -
411140-00-0761-0800 | Перевозка железнодорожным транспортом ресурсов группы "Желоба из черных металлов" на расстояние в интервале от 761 км до 800 км | 1т груза | - | - | - | - | 3193.17 | -
411140-00-0801-0840 | Перевозка железнодорожным транспортом ресурсов группы "Желоба из черных металлов" на расстояние в интервале от 801 км до 840 км | 1т груза | - | - | - | - | 3295.16 | -
411140-00-0841-0880 | Перевозка железнодорожным транспортом ресурсов группы "Желоба из черных металлов" на расстояние в интервале от 841 км до 880 км | 1т груза | - | - | - | - | 3396.81 | -
411140-00-0881-0920 | Перевозка железнодорожным транспортом ресурсов группы "Желоба из черных металлов" на расстояние в интервале от 881 км до 920 км | 1т груза | - | - | - | - | 3479.08 | -
411140-00-0921-0960 | Перевозка железнодорожным транспортом ресурсов группы "Желоба из черных металлов" на расстояние в интервале от 921 км до 960 км | 1т груза | - | - | - | - | 3580.05 | -
411140-00-0961-1000 | Перевозка железнодорожным транспортом ресурсов группы "Желоба из черных металлов" на расстояние в интервале от 961 км до 1000 км | 1т груза | - | - | - | - | 3659.59 | -
411140-00-1001-1050 | Перевозка железнодорожным транспортом ресурсов группы "Желоба из черных металлов" на расстояние в интервале от 1001 км до 1050 км | 1т груза | - | - | - | - | 3772.29 | -
411140-00-1051-1100 | Перевозка железнодорожным транспортом ресурсов группы "Желоба из черных металлов" на расстояние в интервале от 1051 км до 1100 км | 1т груза | - | - | - | - | 3897.39 | -
411140-00-1101-1150 | Перевозка железнодорожным транспортом ресурсов группы "Желоба из черных металлов" на расстояние в интервале от 1101 км до 1150 км | 1т груза | - | - | - | - | 3997.67 | -
411140-00-1151-1200 | Перевозка железнодорожным транспортом ресурсов группы "Желоба из черных металлов" на расстояние в интервале от 1151 км до 1200 км | 1т груза | - | - | - | - | 4121.76 | -
411140-00-1201-1250 | Перевозка железнодорожным транспортом ресурсов группы "Желоба из черных металлов" на расстояние в интервале от 1201 км до 1250 км | 1т груза | - | - | - | - | 4219.32 | -
411140-00-1251-1300 | Перевозка железнодорожным транспортом ресурсов группы "Желоба из черных металлов" на расстояние в интервале от 1251 км до 1300 км | 1т груза | - | - | - | - | 4342.04 | -
411140-00-1301-1350 | Перевозка железнодорожным транспортом ресурсов группы "Желоба из черных металлов" на расстояние в интервале от 1301 км до 1350 км | 1т груза | - | - | - | - | 4436.2 | -
411140-00-1351-1400 | Перевозка железнодорожным транспортом ресурсов группы "Желоба из черных металлов" на расстояние в интервале от 1351 км до 1400 км | 1т груза | - | - | - | - | 4557.91 | -
411140-00-1401-1450 | Перевозка железнодорожным транспортом ресурсов группы "Желоба из черных металлов" на расстояние в интервале от 1401 км до 1450 км | 1т груза | - | - | - | - | 4679.95 | -
411140-00-1451-1500 | Перевозка железнодорожным транспортом ресурсов группы "Желоба из черных металлов" на расстояние в интервале от 1451 км до 1500 км | 1т груза | - | - | - | - | 4769.69 | -
411140-00-1501-1600 | Перевозка железнодорожным транспортом ресурсов группы "Желоба из черных металлов" на расстояние в интервале от 1501 км до 1600 км | 1т груза | - | - | - | - | 4950.71 | -
411140-00-1601-1700 | Перевозка железнодорожным транспортом ресурсов группы "Желоба из черных металлов" на расстояние в интервале от 1601 км до 1700 км | 1т груза | - | - | - | - | 5156.03 | -
411140-00-1701-1800 | Перевозка железнодорожным транспортом ресурсов группы "Желоба из черных металлов" на расстояние в интервале от 1701 км до 1800 км | 1т груза | - | - | - | - | 5357.27 | -
411140-00-1801-1900 | Перевозка железнодорожным транспортом ресурсов группы "Желоба из черных металлов" на расстояние в интервале от 1801 км до 1900 км | 1т груза | - | - | - | - | 5594.56 | -
411140-00-1901-2000 | Перевозка железнодорожным транспортом ресурсов группы "Желоба из черных металлов" на расстояние в интервале от 1901 км до 2000 км | 1т груза | - | - | - | - | 5789.33 | -
411140-00-2001-2100 | Перевозка железнодорожным транспортом ресурсов группы "Желоба из черных металлов" на расстояние в интервале от 2001 км до 2100 км | 1т груза | - | - | - | - | 5979.68 | -
411140-00-2101-2200 | Перевозка железнодорожным транспортом ресурсов группы "Желоба из черных металлов" на расстояние в интервале от 2101 км до 2200 км | 1т груза | - | - | - | - | 6212.21 | -
411140-00-2201-2300 | Перевозка железнодорожным транспортом ресурсов группы "Желоба из черных металлов" на расстояние в интервале от 2201 км до 2300 км | 1т груза | - | - | - | - | 6396.1 | -
411140-00-2301-2400 | Перевозка железнодорожным транспортом ресурсов группы "Желоба из черных металлов" на расстояние в интервале от 2301 км до 2400 км | 1т груза | - | - | - | - | 6575.57 | -
411140-00-2401-2500 | Перевозка железнодорожным транспортом ресурсов группы "Желоба из черных металлов" на расстояние в интервале от 2401 км до 2500 км | 1т груза | - | - | - | - | 6804.02 | -
411140-00-2501-2600 | Перевозка железнодорожным транспортом ресурсов группы "Желоба из черных металлов" на расстояние в интервале от 2501 км до 2600 км | 1т груза | - | - | - | - | 6977.02 | -
411140-00-2601-2700 | Перевозка железнодорожным транспортом ресурсов группы "Желоба из черных металлов" на расстояние в интервале от 2601 км до 2700 км | 1т груза | - | - | - | - | 7145.61 | -
411140-00-2701-2800 | Перевозка железнодорожным транспортом ресурсов группы "Желоба из черных металлов" на расстояние в интервале от 2701 км до 2800 км | 1т груза | - | - | - | - | 7369.63 | -
411140-00-2801-2900 | Перевозка железнодорожным транспортом ресурсов группы "Желоба из черных металлов" на расстояние в интервале от 2801 км до 2900 км | 1т груза | - | - | - | - | 7531.76 | -
411140-00-2901-3000 | Перевозка железнодорожным транспортом ресурсов группы "Желоба из черных металлов" на расстояние в интервале от 2901 км до 3000 км | 1т груза | - | - | - | - | 7689.46 | -
411140-00-3001-3100 | Перевозка железнодорожным транспортом ресурсов группы "Желоба из черных металлов" на расстояние в интервале от 3001 км до 3100 км | 1т груза | - | - | - | - | 7758.41 | -
411140-00-3101-3200 | Перевозка железнодорожным транспортом ресурсов группы "Желоба из черных металлов" на расстояние в интервале от 3101 км до 3200 км | 1т груза | - | - | - | - | 7973.83 | -
411140-00-3201-3300 | Перевозка железнодорожным транспортом ресурсов группы "Желоба из черных металлов" на расстояние в интервале от 3201 км до 3300 км | 1т груза | - | - | - | - | 8189.59 | -
411140-00-3301-3400 | Перевозка железнодорожным транспортом ресурсов группы "Желоба из черных металлов" на расстояние в интервале от 3301 км до 3400 км | 1т груза | - | - | - | - | 8405.01 | -
411140-00-3401-3500 | Перевозка железнодорожным транспортом ресурсов группы "Желоба из черных металлов" на расстояние в интервале от 3401 км до 3500 км | 1т груза | - | - | - | - | 8620.43 | -
411140-00-3501-3600 | Перевозка железнодорожным транспортом ресурсов группы "Желоба из черных металлов" на расстояние в интервале от 3501 км до 3600 км | 1т груза | - | - | - | - | 8835.85 | -
411140-00-3601-3700 | Перевозка железнодорожным транспортом ресурсов группы "Желоба из черных металлов" на расстояние в интервале от 3601 км до 3700 км | 1т груза | - | - | - | - | 9051.6 | -
411140-00-3701-3800 | Перевозка железнодорожным транспортом ресурсов группы "Желоба из черных металлов" на расстояние в интервале от 3701 км до 3800 км | 1т груза | - | - | - | - | 9267.02 | -
411140-00-3801-3900 | Перевозка железнодорожным транспортом ресурсов группы "Желоба из черных металлов" на расстояние в интервале от 3801 км до 3900 км | 1т груза | - | - | - | - | 9482.44 | -
411140-00-3901-4000 | Перевозка железнодорожным транспортом ресурсов группы "Желоба из черных металлов" на расстояние в интервале от 3901 км до 4000 км | 1т груза | - | - | - | - | 9698.2 | -
411140-00-4001-4100 | Перевозка железнодорожным транспортом ресурсов группы "Желоба из черных металлов" на расстояние в интервале от 4001 км до 4100 км | 1т груза | - | - | - | - | 9913.62 | -
411140-00-4101-4200 | Перевозка железнодорожным транспортом ресурсов группы "Желоба из черных металлов" на расстояние в интервале от 4101 км до 4200 км | 1т груза | - | - | - | - | 10129.04 | -
411140-00-4201-4300 | Перевозка железнодорожным транспортом ресурсов группы "Желоба из черных металлов" на расстояние в интервале от 4201 км до 4300 км | 1т груза | - | - | - | - | 10344.79 | -
411140-00-4301-4400 | Перевозка железнодорожным транспортом ресурсов группы "Желоба из черных металлов" на расстояние в интервале от 4301 км до 4400 км | 1т груза | - | - | - | - | 10560.21 | -
411140-00-4401-4500 | Перевозка железнодорожным транспортом ресурсов группы "Желоба из черных металлов" на расстояние в интервале от 4401 км до 4500 км | 1т груза | - | - | - | - | 10775.63 | -
411140-00-4501-4600 | Перевозка железнодорожным транспортом ресурсов группы "Желоба из черных металлов" на расстояние в интервале от 4501 км до 4600 км | 1т груза | - | - | - | - | 10991.05 | -
411140-00-4601-4700 | Перевозка железнодорожным транспортом ресурсов группы "Желоба из черных металлов" на расстояние в интервале от 4601 км до 4700 км | 1т груза | - | - | - | - | 11206.8 | -
411140-00-4701-4800 | Перевозка железнодорожным транспортом ресурсов группы "Желоба из черных металлов" на расстояние в интервале от 4701 км до 4800 км | 1т груза | - | - | - | - | 11422.23 | -
411140-00-4801-4900 | Перевозка железнодорожным транспортом ресурсов группы "Желоба из черных металлов" на расстояние в интервале от 4801 км до 4900 км | 1т груза | - | - | - | - | 11637.65 | -
411140-00-4901-5000 | Перевозка железнодорожным транспортом ресурсов группы "Желоба из черных металлов" на расстояние в интервале от 4901 км до 5000 км | 1т груза | - | - | - | - | 11853.4 | -
411140-00-5001-5100 | Перевозка железнодорожным транспортом ресурсов группы "Желоба из черных металлов" на расстояние в интервале от 5001 км до 5100 км | 1т груза | - | - | - | - | 12068.82 | -
411140-00-5101-5200 | Перевозка железнодорожным транспортом ресурсов группы "Желоба из черных металлов" на расстояние в интервале от 5101 км до 5200 км | 1т груза | - | - | - | - | 12284.24 | -
411140-00-5201-5300 | Перевозка железнодорожным транспортом ресурсов группы "Желоба из черных металлов" на расстояние в интервале от 5201 км до 5300 км | 1т груза | - | - | - | - | 12499.99 | -
411140-00-5301-5400 | Перевозка железнодорожным транспортом ресурсов группы "Желоба из черных металлов" на расстояние в интервале от 5301 км до 5400 км | 1т груза | - | - | - | - | 12715.41 | -
411140-00-5401-5500 | Перевозка железнодорожным транспортом ресурсов группы "Желоба из черных металлов" на расстояние в интервале от 5401 км до 5500 км | 1т груза | - | - | - | - | 12930.83 | -
411140-00-5501-5700 | Перевозка железнодорожным транспортом ресурсов группы "Желоба из черных металлов" на расстояние в интервале от 5501 км до 5700 км | 1т груза | - | - | - | - | 13254.3 | -
411140-00-5701-5900 | Перевозка железнодорожным транспортом ресурсов группы "Желоба из черных металлов" на расстояние в интервале от 5701 км до 5900 км | 1т груза | - | - | - | - | 13685.14 | -
411140-00-5901-6100 | Перевозка железнодорожным транспортом ресурсов группы "Желоба из черных металлов" на расстояние в интервале от 5901 км до 6100 км | 1т груза | - | - | - | - | 14116.31 | -
411140-00-6101-6300 | Перевозка железнодорожным транспортом ресурсов группы "Желоба из черных металлов" на расстояние в интервале от 6101 км до 6300 км | 1т груза | - | - | - | - | 14547.15 | -
411140-00-6301-6500 | Перевозка железнодорожным транспортом ресурсов группы "Желоба из черных металлов" на расстояние в интервале от 6301 км до 6500 км | 1т груза | - | - | - | - | 14978.33 | -
411140-00-6501-6700 | Перевозка железнодорожным транспортом ресурсов группы "Желоба из черных металлов" на расстояние в интервале от 6501 км до 6700 км | 1т груза | - | - | - | - | 15409.17 | -
411140-00-6701-6900 | Перевозка железнодорожным транспортом ресурсов группы "Желоба из черных металлов" на расстояние в интервале от 6701 км до 6900 км | 1т груза | - | - | - | - | 15840.34 | -
411140-00-6901-7100 | Перевозка железнодорожным транспортом ресурсов группы "Желоба из черных металлов" на расстояние в интервале от 6901 км до 7100 км | 1т груза | - | - | - | - | 16271.52 | -
411140-00-7101-7300 | Перевозка железнодорожным транспортом ресурсов группы "Желоба из черных металлов" на расстояние в интервале от 7101 км до 7300 км | 1т груза | - | - | - | - | 16702.36 | -
411140-00-7301-7500 | Перевозка железнодорожным транспортом ресурсов группы "Желоба из черных металлов" на расстояние в интервале от 7301 км до 7500 км | 1т груза | - | - | - | - | 17133.53 | -
411140-00-7501-7700 | Перевозка железнодорожным транспортом ресурсов группы "Желоба из черных металлов" на расстояние в интервале от 7501 км до 7700 км | 1т груза | - | - | - | - | 17564.37 | -
411140-00-7701-7900 | Перевозка железнодорожным транспортом ресурсов группы "Желоба из черных металлов" на расстояние в интервале от 7701 км до 7900 км | 1т груза | - | - | - | - | 17995.55 | -
411140-00-7901-8100 | Перевозка железнодорожным транспортом ресурсов группы "Желоба из черных металлов" на расстояние в интервале от 7901 км до 8100 км | 1т груза | - | - | - | - | 18426.72 | -
411140-00-8101-8300 | Перевозка железнодорожным транспортом ресурсов группы "Желоба из черных металлов" на расстояние в интервале от 8101 км до 8300 км | 1т груза | - | - | - | - | 18857.56 | -
411140-00-8301-8500 | Перевозка железнодорожным транспортом ресурсов группы "Желоба из черных металлов" на расстояние в интервале от 8301 км до 8500 км | 1т груза | - | - | - | - | 19288.74 | -
411140-00-8501-8700 | Перевозка железнодорожным транспортом ресурсов группы "Желоба из черных металлов" на расстояние в интервале от 8501 км до 8700 км | 1т груза | - | - | - | - | 19719.58 | -
411140-00-8701-8900 | Перевозка железнодорожным транспортом ресурсов группы "Желоба из черных металлов" на расстояние в интервале от 8701 км до 8900 км | 1т груза | - | - | - | - | 20150.75 | -
411140-00-8901-9100 | Перевозка железнодорожным транспортом ресурсов группы "Желоба из черных металлов" на расстояние в интервале от 8901 км до 9100 км | 1т груза | - | - | - | - | 20581.92 | -
411140-00-9101-9300 | Перевозка железнодорожным транспортом ресурсов группы "Желоба из черных металлов" на расстояние в интервале от 9101 км до 9300 км | 1т груза | - | - | - | - | 21012.77 | -
411140-00-9301-9500 | Перевозка железнодорожным транспортом ресурсов группы "Желоба из черных металлов" на расстояние в интервале от 9301 км до 9500 км | 1т груза | - | - | - | - | 21443.94 | -
411140-00-9501-9700 | Перевозка железнодорожным транспортом ресурсов группы "Желоба из черных металлов" на расстояние в интервале от 9501 км до 9700 км | 1т груза | - | - | - | - | 21874.78 | -
411140-00-9701-9900 | Перевозка железнодорожным транспортом ресурсов группы "Желоба из черных металлов" на расстояние в интервале от 9701 км до 9900 км | 1т груза | - | - | - | - | 22305.95 | -
081079-00-0001-0005 | Перевозка железнодорожным транспортом ресурсов группы "Жерди и колья" на расстояние в интервале от 1 км до 5 км | 1т груза | - | - | - | - | 670.74 | -
081079-00-0006-0010 | Перевозка железнодорожным транспортом ресурсов группы "Жерди и колья" на расстояние в интервале от 6 км до 10 км | 1т груза | - | - | - | - | 678.81 | -
081079-00-0011-0015 | Перевозка железнодорожным транспортом ресурсов группы "Жерди и колья" на расстояние в интервале от 11 км до 15 км | 1т груза | - | - | - | - | 685.56 | -
081079-00-0016-0020 | Перевозка железнодорожным транспортом ресурсов группы "Жерди и колья" на расстояние в интервале от 16 км до 20 км | 1т груза | - | - | - | - | 692.46 | -
081079-00-0021-0025 | Перевозка железнодорожным транспортом ресурсов группы "Жерди и колья" на расстояние в интервале от 21 км до 25 км | 1т груза | - | - | - | - | 699.36 | -
081079-00-0026-0030 | Перевозка железнодорожным транспортом ресурсов группы "Жерди и колья" на расстояние в интервале от 26 км до 30 км | 1т груза | - | - | - | - | 706.12 | -
081079-00-0031-0035 | Перевозка железнодорожным транспортом ресурсов группы "Жерди и колья" на расстояние в интервале от 31 км до 35 км | 1т груза | - | - | - | - | 713.01 | -
081079-00-0036-0040 | Перевозка железнодорожным транспортом ресурсов группы "Жерди и колья" на расстояние в интервале от 36 км до 40 км | 1т груза | - | - | - | - | 719.77 | -
081079-00-0041-0045 | Перевозка железнодорожным транспортом ресурсов группы "Жерди и колья" на расстояние в интервале от 41 км до 45 км | 1т груза | - | - | - | - | 726.67 | -
081079-00-0046-0050 | Перевозка железнодорожным транспортом ресурсов группы "Жерди и колья" на расстояние в интервале от 46 км до 50 км | 1т груза | - | - | - | - | 733.57 | -
081079-00-0051-0060 | Перевозка железнодорожным транспортом ресурсов группы "Жерди и колья" на расстояние в интервале от 51 км до 60 км | 1т груза | - | - | - | - | 743.12 | -
081079-00-0061-0070 | Перевозка железнодорожным транспортом ресурсов группы "Жерди и колья" на расстояние в интервале от 61 км до 70 км | 1т груза | - | - | - | - | 756.77 | -
081079-00-0071-0080 | Перевозка железнодорожным транспортом ресурсов группы "Жерди и колья" на расстояние в интервале от 71 км до 80 км | 1т груза | - | - | - | - | 770.57 | -
081079-00-0081-0090 | Перевозка железнодорожным транспортом ресурсов группы "Жерди и колья" на расстояние в интервале от 81 км до 90 км | 1т груза | - | - | - | - | 784.22 | -
081079-00-0091-0100 | Перевозка железнодорожным транспортом ресурсов группы "Жерди и колья" на расстояние в интервале от 91 км до 100 км | 1т груза | - | - | - | - | 797.88 | -
081079-00-0101-0120 | Перевозка железнодорожным транспортом ресурсов группы "Жерди и колья" на расстояние в интервале от 101 км до 120 км | 1т груза | - | - | - | - | 818.43 | -
081079-00-0121-0140 | Перевозка железнодорожным транспортом ресурсов группы "Жерди и колья" на расстояние в интервале от 121 км до 140 км | 1т груза | - | - | - | - | 845.74 | -
081079-00-0141-0160 | Перевозка железнодорожным транспортом ресурсов группы "Жерди и колья" на расстояние в интервале от 141 км до 160 км | 1т груза | - | - | - | - | 873.04 | -
081079-00-0161-0180 | Перевозка железнодорожным транспортом ресурсов группы "Жерди и колья" на расстояние в интервале от 161 км до 180 км | 1т груза | - | - | - | - | 897.15 | -
081079-00-0181-0200 | Перевозка железнодорожным транспортом ресурсов группы "Жерди и колья" на расстояние в интервале от 181 км до 200 км | 1т груза | - | - | - | - | 920.52 | -
081079-00-0201-0220 | Перевозка железнодорожным транспортом ресурсов группы "Жерди и колья" на расстояние в интервале от 201 км до 220 км | 1т груза | - | - | - | - | 945.06 | -
081079-00-0221-0240 | Перевозка железнодорожным транспортом ресурсов группы "Жерди и колья" на расстояние в интервале от 221 км до 240 км | 1т груза | - | - | - | - | 966.98 | -
081079-00-0241-0260 | Перевозка железнодорожным транспортом ресурсов группы "Жерди и колья" на расстояние в интервале от 241 км до 260 км | 1т груза | - | - | - | - | 990.65 | -
081079-00-0261-0280 | Перевозка железнодорожным транспортом ресурсов группы "Жерди и колья" на расстояние в интервале от 261 км до 280 км | 1т груза | - | - | - | - | 1013.88 | -
081079-00-0281-0300 | Перевозка железнодорожным транспортом ресурсов группы "Жерди и колья" на расстояние в интервале от 281 км до 300 км | 1т груза | - | - | - | - | 1036.67 | -
081079-00-0301-0330 | Перевозка железнодорожным транспортом ресурсов группы "Жерди и колья" на расстояние в интервале от 301 км до 330 км | 1т груза | - | - | - | - | 1065.49 | -
081079-00-0331-0360 | Перевозка железнодорожным транспортом ресурсов группы "Жерди и колья" на расстояние в интервале от 331 км до 360 км | 1т груза | - | - | - | - | 1100.05 | -
081079-00-0361-0390 | Перевозка железнодорожным транспортом ресурсов группы "Жерди и колья" на расстояние в интервале от 361 км до 390 км | 1т груза | - | - | - | - | 1134.02 | -
081079-00-0391-0420 | Перевозка железнодорожным транспортом ресурсов группы "Жерди и колья" на расстояние в интервале от 391 км до 420 км | 1т груза | - | - | - | - | 1167.41 | -
081079-00-0421-0450 | Перевозка железнодорожным транспортом ресурсов группы "Жерди и колья" на расстояние в интервале от 421 км до 450 км | 1т груза | - | - | - | - | 1204.29 | -
081079-00-0451-0480 | Перевозка железнодорожным транспортом ресурсов группы "Жерди и колья" на расстояние в интервале от 451 км до 480 км | 1т груза | - | - | - | - | 1236.81 | -
081079-00-0481-0510 | Перевозка железнодорожным транспортом ресурсов группы "Жерди и колья" на расстояние в интервале от 481 км до 510 км | 1т груза | - | - | - | - | 1268.74 | -
081079-00-0511-0540 | Перевозка железнодорожным транспортом ресурсов группы "Жерди и колья" на расстояние в интервале от 511 км до 540 км | 1т груза | - | - | - | - | 1305.19 | -
081079-00-0541-0570 | Перевозка железнодорожным транспортом ресурсов группы "Жерди и колья" на расстояние в интервале от 541 км до 570 км | 1т груза | - | - | - | - | 1336.25 | -
081079-00-0571-0600 | Перевозка железнодорожным транспортом ресурсов группы "Жерди и колья" на расстояние в интервале от 571 км до 600 км | 1т груза | - | - | - | - | 1372.41 | -
081079-00-0601-0640 | Перевозка железнодорожным транспортом ресурсов группы "Жерди и колья" на расстояние в интервале от 601 км до 640 км | 1т груза | - | - | - | - | 1408.62 | -
081079-00-0641-0680 | Перевозка железнодорожным транспортом ресурсов группы "Жерди и колья" на расстояние в интервале от 641 км до 680 км | 1т груза | - | - | - | - | 1456.39 | -
081079-00-0681-0720 | Перевозка железнодорожным транспортом ресурсов группы "Жерди и колья" на расстояние в интервале от 681 км до 720 км | 1т груза | - | - | - | - | 1497.46 | -
081079-00-0721-0760 | Перевозка железнодорожным транспортом ресурсов группы "Жерди и колья" на расстояние в интервале от 721 км до 760 км | 1т груза | - | - | - | - | 1544.94 | -
081079-00-0761-0800 | Перевозка железнодорожным транспортом ресурсов группы "Жерди и колья" на расстояние в интервале от 761 км до 800 км | 1т груза | - | - | - | - | 1584.85 | -
081079-00-0801-0840 | Перевозка железнодорожным транспортом ресурсов группы "Жерди и колья" на расстояние в интервале от 801 км до 840 км | 1т груза | - | - | - | - | 1631.75 | -
081079-00-0841-0880 | Перевозка железнодорожным транспортом ресурсов группы "Жерди и колья" на расстояние в интервале от 841 км до 880 км | 1т груза | - | - | - | - | 1678.79 | -
081079-00-0881-0920 | Перевозка железнодорожным транспортом ресурсов группы "Жерди и колья" на расстояние в интервале от 881 км до 920 км | 1т груза | - | - | - | - | 1717.25 | -
081079-00-0921-0960 | Перевозка железнодорожным транспортом ресурсов группы "Жерди и колья" на расстояние в интервале от 921 км до 960 км | 1т груза | - | - | - | - | 1763.85 | -
081079-00-0961-1000 | Перевозка железнодорожным транспортом ресурсов группы "Жерди и колья" на расстояние в интервале от 961 км до 1000 км | 1т груза | - | - | - | - | 1801 | -
081079-00-1001-1050 | Перевозка железнодорожным транспортом ресурсов группы "Жерди и колья" на расстояние в интервале от 1001 км до 1050 км | 1т груза | - | - | - | - | 1853.05 | -
081079-00-1051-1100 | Перевозка железнодорожным транспортом ресурсов группы "Жерди и колья" на расстояние в интервале от 1051 км до 1100 км | 1т груза | - | - | - | - | 1910.83 | -
081079-00-1101-1150 | Перевозка железнодорожным транспортом ресурсов группы "Жерди и колья" на расстояние в интервале от 1101 км до 1150 км | 1т груза | - | - | - | - | 1957.84 | -
081079-00-1151-1200 | Перевозка железнодорожным транспортом ресурсов группы "Жерди и колья" на расстояние в интервале от 1151 км до 1200 км | 1т груза | - | - | - | - | 2015.19 | -
081079-00-1201-1250 | Перевозка железнодорожным транспортом ресурсов группы "Жерди и колья" на расстояние в интервале от 1201 км до 1250 км | 1т груза | - | - | - | - | 2043.39 | -
081079-00-1251-1300 | Перевозка железнодорожным транспортом ресурсов группы "Жерди и колья" на расстояние в интервале от 1251 км до 1300 км | 1т груза | - | - | - | - | 2099.74 | -
081079-00-1301-1350 | Перевозка железнодорожным транспортом ресурсов группы "Жерди и колья" на расстояние в интервале от 1301 км до 1350 км | 1т груза | - | - | - | - | 2143.43 | -
081079-00-1351-1400 | Перевозка железнодорожным транспортом ресурсов группы "Жерди и колья" на расстояние в интервале от 1351 км до 1400 км | 1т груза | - | - | - | - | 2199.21 | -
081079-00-1401-1450 | Перевозка железнодорожным транспортом ресурсов группы "Жерди и колья" на расстояние в интервале от 1401 км до 1450 км | 1т груза | - | - | - | - | 2235.69 | -
081079-00-1451-1500 | Перевозка железнодорожным транспортом ресурсов группы "Жерди и колья" на расстояние в интервале от 1451 км до 1500 км | 1т груза | - | - | - | - | 2277.13 | -
081079-00-1501-1600 | Перевозка железнодорожным транспортом ресурсов группы "Жерди и колья" на расстояние в интервале от 1501 км до 1600 км | 1т груза | - | - | - | - | 2359.18 | -
081079-00-1601-1700 | Перевозка железнодорожным транспортом ресурсов группы "Жерди и колья" на расстояние в интервале от 1601 км до 1700 км | 1т груза | - | - | - | - | 2431.87 | -
081079-00-1701-1800 | Перевозка железнодорожным транспортом ресурсов группы "Жерди и колья" на расстояние в интервале от 1701 км до 1800 км | 1т груза | - | - | - | - | 2523.23 | -
081079-00-1801-1900 | Перевозка железнодорожным транспортом ресурсов группы "Жерди и колья" на расстояние в интервале от 1801 км до 1900 км | 1т груза | - | - | - | - | 2606.24 | -
081079-00-1901-2000 | Перевозка железнодорожным транспортом ресурсов группы "Жерди и колья" на расстояние в интервале от 1901 км до 2000 км | 1т груза | - | - | - | - | 2693.94 | -
081079-00-2001-2100 | Перевозка железнодорожным транспортом ресурсов группы "Жерди и колья" на расстояние в интервале от 2001 км до 2100 км | 1т груза | - | - | - | - | 2729.45 | -
081079-00-2101-2200 | Перевозка железнодорожным транспортом ресурсов группы "Жерди и колья" на расстояние в интервале от 2101 км до 2200 км | 1т груза | - | - | - | - | 2831.14 | -
081079-00-2201-2300 | Перевозка железнодорожным транспортом ресурсов группы "Жерди и колья" на расстояние в интервале от 2201 км до 2300 км | 1т груза | - | - | - | - | 2885.62 | -
081079-00-2301-2400 | Перевозка железнодорожным транспортом ресурсов группы "Жерди и колья" на расстояние в интервале от 2301 км до 2400 км | 1т груза | - | - | - | - | 2964.62 | -
081079-00-2401-2500 | Перевозка железнодорожным транспортом ресурсов группы "Жерди и колья" на расстояние в интервале от 2401 км до 2500 км | 1т груза | - | - | - | - | 3034.54 | -
081079-00-2501-2600 | Перевозка железнодорожным транспортом ресурсов группы "Жерди и колья" на расстояние в интервале от 2501 км до 2600 км | 1т груза | - | - | - | - | 3110.12 | -
081079-00-2601-2700 | Перевозка железнодорожным транспортом ресурсов группы "Жерди и колья" на расстояние в интервале от 2601 км до 2700 км | 1т груза | - | - | - | - | 3153.69 | -
081079-00-2701-2800 | Перевозка железнодорожным транспортом ресурсов группы "Жерди и колья" на расстояние в интервале от 2701 км до 2800 км | 1т груза | - | - | - | - | 3248.84 | -
081079-00-2801-2900 | Перевозка железнодорожным транспортом ресурсов группы "Жерди и колья" на расстояние в интервале от 2801 км до 2900 км | 1т груза | - | - | - | - | 3287.39 | -
081079-00-2901-3000 | Перевозка железнодорожным транспортом ресурсов группы "Жерди и колья" на расстояние в интервале от 2901 км до 3000 км | 1т груза | - | - | - | - | 3355.59 | -
081079-00-3001-3100 | Перевозка железнодорожным транспортом ресурсов группы "Жерди и колья" на расстояние в интервале от 3001 км до 3100 км | 1т груза | - | - | - | - | 3264.54 | -
081079-00-3101-3200 | Перевозка железнодорожным транспортом ресурсов группы "Жерди и колья" на расстояние в интервале от 3101 км до 3200 км | 1т груза | - | - | - | - | 3351.9 | -
081079-00-3201-3300 | Перевозка железнодорожным транспортом ресурсов группы "Жерди и колья" на расстояние в интервале от 3201 км до 3300 км | 1т груза | - | - | - | - | 3405.21 | -
081079-00-3301-3400 | Перевозка железнодорожным транспортом ресурсов группы "Жерди и колья" на расстояние в интервале от 3301 км до 3400 км | 1т груза | - | - | - | - | 3491.62 | -
081079-00-3401-3500 | Перевозка железнодорожным транспортом ресурсов группы "Жерди и колья" на расстояние в интервале от 3401 км до 3500 км | 1т груза | - | - | - | - | 3506.19 | -
081079-00-3501-3600 | Перевозка железнодорожным транспортом ресурсов группы "Жерди и колья" на расстояние в интервале от 3501 км до 3600 км | 1т груза | - | - | - | - | 3590.73 | -
081079-00-3601-3700 | Перевозка железнодорожным транспортом ресурсов группы "Жерди и колья" на расстояние в интервале от 3601 км до 3700 км | 1т груза | - | - | - | - | 3637.46 | -
081079-00-3701-3800 | Перевозка железнодорожным транспортом ресурсов группы "Жерди и колья" на расстояние в интервале от 3701 км до 3800 км | 1т груза | - | - | - | - | 3721.05 | -
081079-00-3801-3900 | Перевозка железнодорожным транспортом ресурсов группы "Жерди и колья" на расстояние в интервале от 3801 км до 3900 км | 1т груза | - | - | - | - | 3764.96 | -
081079-00-3901-4000 | Перевозка железнодорожным транспортом ресурсов группы "Жерди и колья" на расстояние в интервале от 3901 км до 4000 км | 1т груза | - | - | - | - | 3847.62 | -
081079-00-4001-4100 | Перевозка железнодорожным транспортом ресурсов группы "Жерди и колья" на расстояние в интервале от 4001 км до 4100 км | 1т груза | - | - | - | - | 3888.71 | -
081079-00-4101-4200 | Перевозка железнодорожным транспортом ресурсов группы "Жерди и колья" на расстояние в интервале от 4101 км до 4200 км | 1т груза | - | - | - | - | 3970.42 | -
081079-00-4201-4300 | Перевозка железнодорожным транспортом ресурсов группы "Жерди и колья" на расстояние в интервале от 4201 км до 4300 км | 1т груза | - | - | - | - | 4008.69 | -
081079-00-4301-4400 | Перевозка железнодорожным транспортом ресурсов группы "Жерди и колья" на расстояние в интервале от 4301 км до 4400 км | 1т груза | - | - | - | - | 4089.47 | -
081079-00-4401-4500 | Перевозка железнодорожным транспортом ресурсов группы "Жерди и колья" на расстояние в интервале от 4401 км до 4500 км | 1т груза | - | - | - | - | 4124.92 | -
081079-00-4501-4600 | Перевозка железнодорожным транспортом ресурсов группы "Жерди и колья" на расстояние в интервале от 4501 км до 4600 км | 1т груза | - | - | - | - | 4204.75 | -
081079-00-4601-4700 | Перевозка железнодорожным транспортом ресурсов группы "Жерди и колья" на расстояние в интервале от 4601 км до 4700 км | 1т груза | - | - | - | - | 4237.38 | -
081079-00-4701-4800 | Перевозка железнодорожным транспортом ресурсов группы "Жерди и колья" на расстояние в интервале от 4701 км до 4800 км | 1т груза | - | - | - | - | 4316.28 | -
081079-00-4801-4900 | Перевозка железнодорожным транспортом ресурсов группы "Жерди и колья" на расстояние в интервале от 4801 км до 4900 км | 1т груза | - | - | - | - | 4346.09 | -
081079-00-4901-5000 | Перевозка железнодорожным транспортом ресурсов группы "Жерди и колья" на расстояние в интервале от 4901 км до 5000 км | 1т груза | - | - | - | - | 4424.04 | -
081079-00-5001-5100 | Перевозка железнодорожным транспортом ресурсов группы "Жерди и колья" на расстояние в интервале от 5001 км до 5100 км | 1т груза | - | - | - | - | 4400.07 | -
081079-00-5101-5200 | Перевозка железнодорожным транспортом ресурсов группы "Жерди и колья" на расстояние в интервале от 5101 км до 5200 км | 1т груза | - | - | - | - | 4476.14 | -
081079-00-5201-5300 | Перевозка железнодорожным транспортом ресурсов группы "Жерди и колья" на расстояние в интервале от 5201 км до 5300 км | 1т груза | - | - | - | - | 4552.22 | -
081079-00-5301-5400 | Перевозка железнодорожным транспортом ресурсов группы "Жерди и колья" на расстояние в интервале от 5301 км до 5400 км | 1т груза | - | - | - | - | 4628.29 | -
081079-00-5401-5500 | Перевозка железнодорожным транспортом ресурсов группы "Жерди и колья" на расстояние в интервале от 5401 км до 5500 км | 1т груза | - | - | - | - | 4704.36 | -
081079-00-5501-5700 | Перевозка железнодорожным транспортом ресурсов группы "Жерди и колья" на расстояние в интервале от 5501 км до 5700 км | 1т груза | - | - | - | - | 4818.48 | -
081079-00-5701-5900 | Перевозка железнодорожным транспортом ресурсов группы "Жерди и колья" на расстояние в интервале от 5701 км до 5900 км | 1т груза | - | - | - | - | 4970.52 | -
081079-00-5901-6100 | Перевозка железнодорожным транспортом ресурсов группы "Жерди и колья" на расстояние в интервале от 5901 км до 6100 км | 1т груза | - | - | - | - | 5122.67 | -
081079-00-6101-6300 | Перевозка железнодорожным транспортом ресурсов группы "Жерди и колья" на расстояние в интервале от 6101 км до 6300 км | 1т груза | - | - | - | - | 5274.82 | -
081079-00-6301-6500 | Перевозка железнодорожным транспортом ресурсов группы "Жерди и колья" на расстояние в интервале от 6301 км до 6500 км | 1т груза | - | - | - | - | 5426.96 | -
081079-00-6501-6700 | Перевозка железнодорожным транспортом ресурсов группы "Жерди и колья" на расстояние в интервале от 6501 км до 6700 км | 1т груза | - | - | - | - | 5579.11 | -
081079-00-6701-6900 | Перевозка железнодорожным транспортом ресурсов группы "Жерди и колья" на расстояние в интервале от 6701 км до 6900 км | 1т груза | - | - | - | - | 5731.26 | -
081079-00-6901-7100 | Перевозка железнодорожным транспортом ресурсов группы "Жерди и колья" на расстояние в интервале от 6901 км до 7100 км | 1т груза | - | - | - | - | 5883.41 | -
081079-00-7101-7300 | Перевозка железнодорожным транспортом ресурсов группы "Жерди и колья" на расстояние в интервале от 7101 км до 7300 км | 1т груза | - | - | - | - | 6035.55 | -
081079-00-7301-7500 | Перевозка железнодорожным транспортом ресурсов группы "Жерди и колья" на расстояние в интервале от 7301 км до 7500 км | 1т груза | - | - | - | - | 6187.7 | -
081079-00-7501-7700 | Перевозка железнодорожным транспортом ресурсов группы "Жерди и колья" на расстояние в интервале от 7501 км до 7700 км | 1т груза | - | - | - | - | 6339.85 | -
081079-00-7701-7900 | Перевозка железнодорожным транспортом ресурсов группы "Жерди и колья" на расстояние в интервале от 7701 км до 7900 км | 1т груза | - | - | - | - | 6491.99 | -
081079-00-7901-8100 | Перевозка железнодорожным транспортом ресурсов группы "Жерди и колья" на расстояние в интервале от 7901 км до 8100 км | 1т груза | - | - | - | - | 6644.14 | -
081079-00-8101-8300 | Перевозка железнодорожным транспортом ресурсов группы "Жерди и колья" на расстояние в интервале от 8101 км до 8300 км | 1т груза | - | - | - | - | 6796.29 | -
081079-00-8301-8500 | Перевозка железнодорожным транспортом ресурсов группы "Жерди и колья" на расстояние в интервале от 8301 км до 8500 км | 1т груза | - | - | - | - | 6948.44 | -
081079-00-8501-8700 | Перевозка железнодорожным транспортом ресурсов группы "Жерди и колья" на расстояние в интервале от 8501 км до 8700 км | 1т груза | - | - | - | - | 7100.58 | -
081079-00-8701-8900 | Перевозка железнодорожным транспортом ресурсов группы "Жерди и колья" на расстояние в интервале от 8701 км до 8900 км | 1т груза | - | - | - | - | 7252.73 | -
081079-00-8901-9100 | Перевозка железнодорожным транспортом ресурсов группы "Жерди и колья" на расстояние в интервале от 8901 км до 9100 км | 1т груза | - | - | - | - | 7404.88 | -
081079-00-9101-9300 | Перевозка железнодорожным транспортом ресурсов группы "Жерди и колья" на расстояние в интервале от 9101 км до 9300 км | 1т груза | - | - | - | - | 7557.03 | -
081079-00-9301-9500 | Перевозка железнодорожным транспортом ресурсов группы "Жерди и колья" на расстояние в интервале от 9301 км до 9500 км | 1т груза | - | - | - | - | 7709.17 | -
081079-00-9501-9700 | Перевозка железнодорожным транспортом ресурсов группы "Жерди и колья" на расстояние в интервале от 9501 км до 9700 км | 1т груза | - | - | - | - | 7861.32 | -
081079-00-9701-9900 | Перевозка железнодорожным транспортом ресурсов группы "Жерди и колья" на расстояние в интервале от 9701 км до 9900 км | 1т груза | - | - | - | - | 8013.47 | -
324027-00-0001-0005 | Перевозка железнодорожным транспортом ресурсов группы "Жесть всякая" на расстояние в интервале от 1 км до 5 км | 1т груза | - | - | - | - | 666.99 | -
324027-00-0006-0010 | Перевозка железнодорожным транспортом ресурсов группы "Жесть всякая" на расстояние в интервале от 6 км до 10 км | 1т груза | - | - | - | - | 679.22 | -
324027-00-0011-0015 | Перевозка железнодорожным транспортом ресурсов группы "Жесть всякая" на расстояние в интервале от 11 км до 15 км | 1т груза | - | - | - | - | 689.38 | -
324027-00-0016-0020 | Перевозка железнодорожным транспортом ресурсов группы "Жесть всякая" на расстояние в интервале от 16 км до 20 км | 1т груза | - | - | - | - | 699.53 | -
324027-00-0021-0025 | Перевозка железнодорожным транспортом ресурсов группы "Жесть всякая" на расстояние в интервале от 21 км до 25 км | 1т груза | - | - | - | - | 709.68 | -
324027-00-0026-0030 | Перевозка железнодорожным транспортом ресурсов группы "Жесть всякая" на расстояние в интервале от 26 км до 30 км | 1т груза | - | - | - | - | 719.83 | -
324027-00-0031-0035 | Перевозка железнодорожным транспортом ресурсов группы "Жесть всякая" на расстояние в интервале от 31 км до 35 км | 1т груза | - | - | - | - | 729.98 | -
324027-00-0036-0040 | Перевозка железнодорожным транспортом ресурсов группы "Жесть всякая" на расстояние в интервале от 36 км до 40 км | 1т груза | - | - | - | - | 740.14 | -
324027-00-0041-0045 | Перевозка железнодорожным транспортом ресурсов группы "Жесть всякая" на расстояние в интервале от 41 км до 45 км | 1т груза | - | - | - | - | 750.29 | -
324027-00-0046-0050 | Перевозка железнодорожным транспортом ресурсов группы "Жесть всякая" на расстояние в интервале от 46 км до 50 км | 1т груза | - | - | - | - | 760.44 | -
324027-00-0051-0060 | Перевозка железнодорожным транспортом ресурсов группы "Жесть всякая" на расстояние в интервале от 51 км до 60 км | 1т груза | - | - | - | - | 774.62 | -
324027-00-0061-0070 | Перевозка железнодорожным транспортом ресурсов группы "Жесть всякая" на расстояние в интервале от 61 км до 70 км | 1т груза | - | - | - | - | 794.93 | -
324027-00-0071-0080 | Перевозка железнодорожным транспортом ресурсов группы "Жесть всякая" на расстояние в интервале от 71 км до 80 км | 1т груза | - | - | - | - | 815.23 | -
324027-00-0081-0090 | Перевозка железнодорожным транспортом ресурсов группы "Жесть всякая" на расстояние в интервале от 81 км до 90 км | 1т груза | - | - | - | - | 835.54 | -
324027-00-0091-0100 | Перевозка железнодорожным транспортом ресурсов группы "Жесть всякая" на расстояние в интервале от 91 км до 100 км | 1т груза | - | - | - | - | 855.84 | -
324027-00-0101-0120 | Перевозка железнодорожным транспортом ресурсов группы "Жесть всякая" на расстояние в интервале от 101 км до 120 км | 1т груза | - | - | - | - | 886.29 | -
324027-00-0121-0140 | Перевозка железнодорожным транспортом ресурсов группы "Жесть всякая" на расстояние в интервале от 121 км до 140 км | 1т груза | - | - | - | - | 926.9 | -
324027-00-0141-0160 | Перевозка железнодорожным транспортом ресурсов группы "Жесть всякая" на расстояние в интервале от 141 км до 160 км | 1т груза | - | - | - | - | 967.51 | -
324027-00-0161-0180 | Перевозка железнодорожным транспортом ресурсов группы "Жесть всякая" на расстояние в интервале от 161 км до 180 км | 1т груза | - | - | - | - | 1002.7 | -
324027-00-0181-0200 | Перевозка железнодорожным транспортом ресурсов группы "Жесть всякая" на расстояние в интервале от 181 км до 200 км | 1т груза | - | - | - | - | 1036.85 | -
324027-00-0201-0220 | Перевозка железнодорожным транспортом ресурсов группы "Жесть всякая" на расстояние в интервале от 201 км до 220 км | 1т груза | - | - | - | - | 1072.87 | -
324027-00-0221-0240 | Перевозка железнодорожным транспортом ресурсов группы "Жесть всякая" на расстояние в интервале от 221 км до 240 км | 1т груза | - | - | - | - | 1104.73 | -
324027-00-0241-0260 | Перевозка железнодорожным транспортом ресурсов группы "Жесть всякая" на расстояние в интервале от 241 км до 260 км | 1т груза | - | - | - | - | 1139.3 | -
324027-00-0261-0280 | Перевозка железнодорожным транспортом ресурсов группы "Жесть всякая" на расстояние в интервале от 261 км до 280 км | 1т груза | - | - | - | - | 1173.24 | -
324027-00-0281-0300 | Перевозка железнодорожным транспортом ресурсов группы "Жесть всякая" на расстояние в интервале от 281 км до 300 км | 1т груза | - | - | - | - | 1206.55 | -
324027-00-0301-0330 | Перевозка железнодорожным транспортом ресурсов группы "Жесть всякая" на расстояние в интервале от 301 км до 330 км | 1т груза | - | - | - | - | 1248.56 | -
324027-00-0331-0360 | Перевозка железнодорожным транспортом ресурсов группы "Жесть всякая" на расстояние в интервале от 331 км до 360 км | 1т груза | - | - | - | - | 1298.85 | -
324027-00-0361-0390 | Перевозка железнодорожным транспортом ресурсов группы "Жесть всякая" на расстояние в интервале от 361 км до 390 км | 1т груза | - | - | - | - | 1348.3 | -
324027-00-0391-0420 | Перевозка железнодорожным транспортом ресурсов группы "Жесть всякая" на расстояние в интервале от 391 км до 420 км | 1т груза | - | - | - | - | 1396.92 | -
324027-00-0421-0450 | Перевозка железнодорожным транспортом ресурсов группы "Жесть всякая" на расстояние в интервале от 421 км до 450 км | 1т груза | - | - | - | - | 1451.17 | -
324027-00-0451-0480 | Перевозка железнодорожным транспортом ресурсов группы "Жесть всякая" на расстояние в интервале от 451 км до 480 км | 1т груза | - | - | - | - | 1498.33 | -
324027-00-0481-0510 | Перевозка железнодорожным транспортом ресурсов группы "Жесть всякая" на расстояние в интервале от 481 км до 510 км | 1т груза | - | - | - | - | 1544.45 | -
324027-00-0511-0540 | Перевозка железнодорожным транспортом ресурсов группы "Жесть всякая" на расстояние в интервале от 511 км до 540 км | 1т груза | - | - | - | - | 1597.86 | -
324027-00-0541-0570 | Перевозка железнодорожным транспортом ресурсов группы "Жесть всякая" на расстояние в интервале от 541 км до 570 км | 1т груза | - | - | - | - | 1642.73 | -
324027-00-0571-0600 | Перевозка железнодорожным транспортом ресурсов группы "Жесть всякая" на расстояние в интервале от 571 км до 600 км | 1т груза | - | - | - | - | 1695.73 | -
324027-00-0601-0640 | Перевозка железнодорожным транспортом ресурсов группы "Жесть всякая" на расстояние в интервале от 601 км до 640 км | 1т груза | - | - | - | - | 1747.83 | -
324027-00-0641-0680 | Перевозка железнодорожным транспортом ресурсов группы "Жесть всякая" на расстояние в интервале от 641 км до 680 км | 1т груза | - | - | - | - | 1817.8 | -
324027-00-0681-0720 | Перевозка железнодорожным транспортом ресурсов группы "Жесть всякая" на расстояние в интервале от 681 км до 720 км | 1т груза | - | - | - | - | 1876.93 | -
324027-00-0721-0760 | Перевозка железнодорожным транспортом ресурсов группы "Жесть всякая" на расстояние в интервале от 721 км до 760 км | 1т груза | - | - | - | - | 1946.27 | -
324027-00-0761-0800 | Перевозка железнодорожным транспортом ресурсов группы "Жесть всякая" на расстояние в интервале от 761 км до 800 км | 1т груза | - | - | - | - | 2003.53 | -
324027-00-0801-0840 | Перевозка железнодорожным транспортом ресурсов группы "Жесть всякая" на расстояние в интервале от 801 км до 840 км | 1т груза | - | - | - | - | 2072.25 | -
324027-00-0841-0880 | Перевозка железнодорожным транспортом ресурсов группы "Жесть всякая" на расстояние в интервале от 841 км до 880 км | 1т груза | - | - | - | - | 2140.96 | -
324027-00-0881-0920 | Перевозка железнодорожным транспортом ресурсов группы "Жесть всякая" на расстояние в интервале от 881 км до 920 км | 1т груза | - | - | - | - | 2195.72 | -
324027-00-0921-0960 | Перевозка железнодорожным транспортом ресурсов группы "Жесть всякая" на расстояние в интервале от 921 км до 960 км | 1т груза | - | - | - | - | 2263.81 | -
324027-00-0961-1000 | Перевозка железнодорожным транспортом ресурсов группы "Жесть всякая" на расстояние в интервале от 961 км до 1000 км | 1т груза | - | - | - | - | 2316.7 | -
324027-00-1001-1050 | Перевозка железнодорожным транспортом ресурсов группы "Жесть всякая" на расстояние в интервале от 1001 км до 1050 км | 1т груза | - | - | - | - | 2392.65 | -
324027-00-1051-1100 | Перевозка железнодорожным транспортом ресурсов группы "Жесть всякая" на расстояние в интервале от 1051 км до 1100 км | 1т груза | - | - | - | - | 2476.87 | -
324027-00-1101-1150 | Перевозка железнодорожным транспортом ресурсов группы "Жесть всякая" на расстояние в интервале от 1101 км до 1150 км | 1т груза | - | - | - | - | 2543.81 | -
324027-00-1151-1200 | Перевозка железнодорожным транспортом ресурсов группы "Жесть всякая" на расстояние в интервале от 1151 км до 1200 км | 1т груза | - | - | - | - | 2627.41 | -
324027-00-1201-1250 | Перевозка железнодорожным транспортом ресурсов группы "Жесть всякая" на расстояние в интервале от 1201 км до 1250 км | 1т груза | - | - | - | - | 2691.85 | -
324027-00-1251-1300 | Перевозка железнодорожным транспортом ресурсов группы "Жесть всякая" на расстояние в интервале от 1251 км до 1300 км | 1т груза | - | - | - | - | 2774.62 | -
324027-00-1301-1350 | Перевозка железнодорожным транспортом ресурсов группы "Жесть всякая" на расстояние в интервале от 1301 км до 1350 км | 1т груза | - | - | - | - | 2836.77 | -
324027-00-1351-1400 | Перевозка железнодорожным транспортом ресурсов группы "Жесть всякая" на расстояние в интервале от 1351 км до 1400 км | 1т груза | - | - | - | - | 2918.91 | -
324027-00-1401-1450 | Перевозка железнодорожным транспортом ресурсов группы "Жесть всякая" на расстояние в интервале от 1401 км до 1450 км | 1т груза | - | - | - | - | 3000.85 | -
324027-00-1451-1500 | Перевозка железнодорожным транспортом ресурсов группы "Жесть всякая" на расстояние в интервале от 1451 км до 1500 км | 1т груза | - | - | - | - | 3060.08 | -
324027-00-1501-1600 | Перевозка железнодорожным транспортом ресурсов группы "Жесть всякая" на расстояние в интервале от 1501 км до 1600 км | 1т груза | - | - | - | - | 3181.94 | -
324027-00-1601-1700 | Перевозка железнодорожным транспортом ресурсов группы "Жесть всякая" на расстояние в интервале от 1601 км до 1700 км | 1т груза | - | - | - | - | 3318.74 | -
324027-00-1701-1800 | Перевозка железнодорожным транспортом ресурсов группы "Жесть всякая" на расстояние в интервале от 1701 км до 1800 км | 1т груза | - | - | - | - | 3452.4 | -
324027-00-1801-1900 | Перевозка железнодорожным транспортом ресурсов группы "Жесть всякая" на расстояние в интервале от 1801 км до 1900 км | 1т груза | - | - | - | - | 3611.69 | -
324027-00-1901-2000 | Перевозка железнодорожным транспортом ресурсов группы "Жесть всякая" на расстояние в интервале от 1901 км до 2000 км | 1т груза | - | - | - | - | 3740.78 | -
324027-00-2001-2100 | Перевозка железнодорожным транспортом ресурсов группы "Жесть всякая" на расстояние в интервале от 2001 км до 2100 км | 1т груза | - | - | - | - | 3866.74 | -
324027-00-2101-2200 | Перевозка железнодорожным транспортом ресурсов группы "Жесть всякая" на расстояние в интервале от 2101 км до 2200 км | 1т груза | - | - | - | - | 4022.9 | -
324027-00-2201-2300 | Перевозка железнодорожным транспортом ресурсов группы "Жесть всякая" на расстояние в интервале от 2201 км до 2300 км | 1т груза | - | - | - | - | 4144.28 | -
324027-00-2301-2400 | Перевозка железнодорожным транспортом ресурсов группы "Жесть всякая" на расстояние в интервале от 2301 км до 2400 км | 1т груза | - | - | - | - | 4262.33 | -
324027-00-2401-2500 | Перевозка железнодорожным транспортом ресурсов группы "Жесть всякая" на расстояние в интервале от 2401 км до 2500 км | 1т груза | - | - | - | - | 4415.37 | -
324027-00-2501-2600 | Перевозка железнодорожным транспортом ресурсов группы "Жесть всякая" на расстояние в интервале от 2501 км до 2600 км | 1т груза | - | - | - | - | 4528.83 | -
324027-00-2601-2700 | Перевозка железнодорожным транспортом ресурсов группы "Жесть всякая" на расстояние в интервале от 2601 км до 2700 км | 1т груза | - | - | - | - | 4639.16 | -
324027-00-2701-2800 | Перевозка железнодорожным транспортом ресурсов группы "Жесть всякая" на расстояние в интервале от 2701 км до 2800 км | 1т груза | - | - | - | - | 4789.29 | -
324027-00-2801-2900 | Перевозка железнодорожным транспортом ресурсов группы "Жесть всякая" на расстояние в интервале от 2801 км до 2900 км | 1т груза | - | - | - | - | 4894.83 | -
324027-00-2901-3000 | Перевозка железнодорожным транспортом ресурсов группы "Жесть всякая" на расстояние в интервале от 2901 км до 3000 км | 1т груза | - | - | - | - | 4997.46 | -
324027-00-3001-3100 | Перевозка железнодорожным транспортом ресурсов группы "Жесть всякая" на расстояние в интервале от 3001 км до 3100 км | 1т груза | - | - | - | - | 4912.73 | -
324027-00-3101-3200 | Перевозка железнодорожным транспортом ресурсов группы "Жесть всякая" на расстояние в интервале от 3101 км до 3200 км | 1т груза | - | - | - | - | 5052.91 | -
324027-00-3201-3300 | Перевозка железнодорожным транспортом ресурсов группы "Жесть всякая" на расстояние в интервале от 3201 км до 3300 км | 1т груза | - | - | - | - | 5193.29 | -
324027-00-3301-3400 | Перевозка железнодорожным транспортом ресурсов группы "Жесть всякая" на расстояние в интервале от 3301 км до 3400 км | 1т груза | - | - | - | - | 5333.67 | -
324027-00-3401-3500 | Перевозка железнодорожным транспортом ресурсов группы "Жесть всякая" на расстояние в интервале от 3401 км до 3500 км | 1т груза | - | - | - | - | 5473.84 | -
324027-00-3501-3600 | Перевозка железнодорожным транспортом ресурсов группы "Жесть всякая" на расстояние в интервале от 3501 км до 3600 км | 1т груза | - | - | - | - | 5614.22 | -
324027-00-3601-3700 | Перевозка железнодорожным транспортом ресурсов группы "Жесть всякая" на расстояние в интервале от 3601 км до 3700 км | 1т груза | - | - | - | - | 5754.6 | -
324027-00-3701-3800 | Перевозка железнодорожным транспортом ресурсов группы "Жесть всякая" на расстояние в интервале от 3701 км до 3800 км | 1т груза | - | - | - | - | 5894.78 | -
324027-00-3801-3900 | Перевозка железнодорожным транспортом ресурсов группы "Жесть всякая" на расстояние в интервале от 3801 км до 3900 км | 1т груза | - | - | - | - | 6035.16 | -
324027-00-3901-4000 | Перевозка железнодорожным транспортом ресурсов группы "Жесть всякая" на расстояние в интервале от 3901 км до 4000 км | 1т груза | - | - | - | - | 6175.54 | -
324027-00-4001-4100 | Перевозка железнодорожным транспортом ресурсов группы "Жесть всякая" на расстояние в интервале от 4001 км до 4100 км | 1т груза | - | - | - | - | 6315.71 | -
324027-00-4101-4200 | Перевозка железнодорожным транспортом ресурсов группы "Жесть всякая" на расстояние в интервале от 4101 км до 4200 км | 1т груза | - | - | - | - | 6456.09 | -
324027-00-4201-4300 | Перевозка железнодорожным транспортом ресурсов группы "Жесть всякая" на расстояние в интервале от 4201 км до 4300 км | 1т груза | - | - | - | - | 6596.47 | -
324027-00-4301-4400 | Перевозка железнодорожным транспортом ресурсов группы "Жесть всякая" на расстояние в интервале от 4301 км до 4400 км | 1т груза | - | - | - | - | 6736.65 | -
324027-00-4401-4500 | Перевозка железнодорожным транспортом ресурсов группы "Жесть всякая" на расстояние в интервале от 4401 км до 4500 км | 1т груза | - | - | - | - | 6877.03 | -
324027-00-4501-4600 | Перевозка железнодорожным транспортом ресурсов группы "Жесть всякая" на расстояние в интервале от 4501 км до 4600 км | 1т груза | - | - | - | - | 7017.41 | -
324027-00-4601-4700 | Перевозка железнодорожным транспортом ресурсов группы "Жесть всякая" на расстояние в интервале от 4601 км до 4700 км | 1т груза | - | - | - | - | 7157.58 | -
324027-00-4701-4800 | Перевозка железнодорожным транспортом ресурсов группы "Жесть всякая" на расстояние в интервале от 4701 км до 4800 км | 1т груза | - | - | - | - | 7297.96 | -
324027-00-4801-4900 | Перевозка железнодорожным транспортом ресурсов группы "Жесть всякая" на расстояние в интервале от 4801 км до 4900 км | 1т груза | - | - | - | - | 7438.34 | -
324027-00-4901-5000 | Перевозка железнодорожным транспортом ресурсов группы "Жесть всякая" на расстояние в интервале от 4901 км до 5000 км | 1т груза | - | - | - | - | 7578.52 | -
324027-00-5001-5100 | Перевозка железнодорожным транспортом ресурсов группы "Жесть всякая" на расстояние в интервале от 5001 км до 5100 км | 1т груза | - | - | - | - | 7718.9 | -
324027-00-5101-5200 | Перевозка железнодорожным транспортом ресурсов группы "Жесть всякая" на расстояние в интервале от 5101 км до 5200 км | 1т груза | - | - | - | - | 7859.28 | -
324027-00-5201-5300 | Перевозка железнодорожным транспортом ресурсов группы "Жесть всякая" на расстояние в интервале от 5201 км до 5300 км | 1т груза | - | - | - | - | 7999.45 | -
324027-00-5301-5400 | Перевозка железнодорожным транспортом ресурсов группы "Жесть всякая" на расстояние в интервале от 5301 км до 5400 км | 1т груза | - | - | - | - | 8139.83 | -
324027-00-5401-5500 | Перевозка железнодорожным транспортом ресурсов группы "Жесть всякая" на расстояние в интервале от 5401 км до 5500 км | 1т груза | - | - | - | - | 8280.21 | -
324027-00-5501-5700 | Перевозка железнодорожным транспортом ресурсов группы "Жесть всякая" на расстояние в интервале от 5501 км до 5700 км | 1т груза | - | - | - | - | 8490.68 | -
324027-00-5701-5900 | Перевозка железнодорожным транспортом ресурсов группы "Жесть всякая" на расстояние в интервале от 5701 км до 5900 км | 1т груза | - | - | - | - | 8771.24 | -
324027-00-5901-6100 | Перевозка железнодорожным транспортом ресурсов группы "Жесть всякая" на расстояние в интервале от 5901 км до 6100 км | 1т груза | - | - | - | - | 9051.79 | -
324027-00-6101-6300 | Перевозка железнодорожным транспортом ресурсов группы "Жесть всякая" на расстояние в интервале от 6101 км до 6300 км | 1т груза | - | - | - | - | 9332.55 | -
324027-00-6301-6500 | Перевозка железнодорожным транспортом ресурсов группы "Жесть всякая" на расстояние в интервале от 6301 км до 6500 км | 1т груза | - | - | - | - | 9613.11 | -
324027-00-6501-6700 | Перевозка железнодорожным транспортом ресурсов группы "Жесть всякая" на расстояние в интервале от 6501 км до 6700 км | 1т груза | - | - | - | - | 9893.66 | -
324027-00-6701-6900 | Перевозка железнодорожным транспортом ресурсов группы "Жесть всякая" на расстояние в интервале от 6701 км до 6900 км | 1т груза | - | - | - | - | 10174.42 | -
324027-00-6901-7100 | Перевозка железнодорожным транспортом ресурсов группы "Жесть всякая" на расстояние в интервале от 6901 км до 7100 км | 1т груза | - | - | - | - | 10454.98 | -
324027-00-7101-7300 | Перевозка железнодорожным транспортом ресурсов группы "Жесть всякая" на расстояние в интервале от 7101 км до 7300 км | 1т груза | - | - | - | - | 10735.53 | -
324027-00-7301-7500 | Перевозка железнодорожным транспортом ресурсов группы "Жесть всякая" на расстояние в интервале от 7301 км до 7500 км | 1т груза | - | - | - | - | 11016.29 | -
324027-00-7501-7700 | Перевозка железнодорожным транспортом ресурсов группы "Жесть всякая" на расстояние в интервале от 7501 км до 7700 км | 1т груза | - | - | - | - | 11296.85 | -
324027-00-7701-7900 | Перевозка железнодорожным транспортом ресурсов группы "Жесть всякая" на расстояние в интервале от 7701 км до 7900 км | 1т груза | - | - | - | - | 11577.4 | -
324027-00-7901-8100 | Перевозка железнодорожным транспортом ресурсов группы "Жесть всякая" на расстояние в интервале от 7901 км до 8100 км | 1т груза | - | - | - | - | 11858.16 | -
324027-00-8101-8300 | Перевозка железнодорожным транспортом ресурсов группы "Жесть всякая" на расстояние в интервале от 8101 км до 8300 км | 1т груза | - | - | - | - | 12138.72 | -
324027-00-8301-8500 | Перевозка железнодорожным транспортом ресурсов группы "Жесть всякая" на расстояние в интервале от 8301 км до 8500 км | 1т груза | - | - | - | - | 12419.47 | -
324027-00-8501-8700 | Перевозка железнодорожным транспортом ресурсов группы "Жесть всякая" на расстояние в интервале от 8501 км до 8700 км | 1т груза | - | - | - | - | 12700.03 | -
324027-00-8701-8900 | Перевозка железнодорожным транспортом ресурсов группы "Жесть всякая" на расстояние в интервале от 8701 км до 8900 км | 1т груза | - | - | - | - | 12980.59 | -
324027-00-8901-9100 | Перевозка железнодорожным транспортом ресурсов группы "Жесть всякая" на расстояние в интервале от 8901 км до 9100 км | 1т груза | - | - | - | - | 13261.34 | -
324027-00-9101-9300 | Перевозка железнодорожным транспортом ресурсов группы "Жесть всякая" на расстояние в интервале от 9101 км до 9300 км | 1т груза | - | - | - | - | 13541.9 | -
324027-00-9301-9500 | Перевозка железнодорожным транспортом ресурсов группы "Жесть всякая" на расстояние в интервале от 9301 км до 9500 км | 1т груза | - | - | - | - | 13822.45 | -
324027-00-9501-9700 | Перевозка железнодорожным транспортом ресурсов группы "Жесть всякая" на расстояние в интервале от 9501 км до 9700 км | 1т груза | - | - | - | - | 14103.21 | -
324027-00-9701-9900 | Перевозка железнодорожным транспортом ресурсов группы "Жесть всякая" на расстояние в интервале от 9701 км до 9900 км | 1т груза | - | - | - | - | 14383.77 | -
415048-00-0001-0005 | Перевозка железнодорожным транспортом ресурсов группы "Замки и защелки металлические" на расстояние в интервале от 1 км до 5 км | 1т груза | - | - | - | - | 2259.46 | -
415048-00-0006-0010 | Перевозка железнодорожным транспортом ресурсов группы "Замки и защелки металлические" на расстояние в интервале от 6 км до 10 км | 1т груза | - | - | - | - | 2288.4 | -
415048-00-0011-0015 | Перевозка железнодорожным транспортом ресурсов группы "Замки и защелки металлические" на расстояние в интервале от 11 км до 15 км | 1т груза | - | - | - | - | 2312.52 | -
415048-00-0016-0020 | Перевозка железнодорожным транспортом ресурсов группы "Замки и защелки металлические" на расстояние в интервале от 16 км до 20 км | 1т груза | - | - | - | - | 2336.64 | -
415048-00-0021-0025 | Перевозка железнодорожным транспортом ресурсов группы "Замки и защелки металлические" на расстояние в интервале от 21 км до 25 км | 1т груза | - | - | - | - | 2361.36 | -
415048-00-0026-0030 | Перевозка железнодорожным транспортом ресурсов группы "Замки и защелки металлические" на расстояние в интервале от 26 км до 30 км | 1т груза | - | - | - | - | 2385.48 | -
415048-00-0031-0035 | Перевозка железнодорожным транспортом ресурсов группы "Замки и защелки металлические" на расстояние в интервале от 31 км до 35 км | 1т груза | - | - | - | - | 2409.61 | -
415048-00-0036-0040 | Перевозка железнодорожным транспортом ресурсов группы "Замки и защелки металлические" на расстояние в интервале от 36 км до 40 км | 1т груза | - | - | - | - | 2434.33 | -
415048-00-0041-0045 | Перевозка железнодорожным транспортом ресурсов группы "Замки и защелки металлические" на расстояние в интервале от 41 км до 45 км | 1т груза | - | - | - | - | 2458.45 | -
415048-00-0046-0050 | Перевозка железнодорожным транспортом ресурсов группы "Замки и защелки металлические" на расстояние в интервале от 46 км до 50 км | 1т груза | - | - | - | - | 2482.57 | -
415048-00-0051-0060 | Перевозка железнодорожным транспортом ресурсов группы "Замки и защелки металлические" на расстояние в интервале от 51 км до 60 км | 1т груза | - | - | - | - | 2517.25 | -
415048-00-0061-0070 | Перевозка железнодорожным транспортом ресурсов группы "Замки и защелки металлические" на расстояние в интервале от 61 км до 70 км | 1т груза | - | - | - | - | 2566.09 | -
415048-00-0071-0080 | Перевозка железнодорожным транспортом ресурсов группы "Замки и защелки металлические" на расстояние в интервале от 71 км до 80 км | 1т груза | - | - | - | - | 2614.34 | -
415048-00-0081-0090 | Перевозка железнодорожным транспортом ресурсов группы "Замки и защелки металлические" на расстояние в интервале от 81 км до 90 км | 1т груза | - | - | - | - | 2663.18 | -
415048-00-0091-0100 | Перевозка железнодорожным транспортом ресурсов группы "Замки и защелки металлические" на расстояние в интервале от 91 км до 100 км | 1т груза | - | - | - | - | 2712.03 | -
415048-00-0101-0120 | Перевозка железнодорожным транспортом ресурсов группы "Замки и защелки металлические" на расстояние в интервале от 101 км до 120 км | 1т груза | - | - | - | - | 2784.99 | -
415048-00-0121-0140 | Перевозка железнодорожным транспортом ресурсов группы "Замки и защелки металлические" на расстояние в интервале от 121 км до 140 км | 1т груза | - | - | - | - | 2882.08 | -
415048-00-0141-0160 | Перевозка железнодорожным транспортом ресурсов группы "Замки и защелки металлические" на расстояние в интервале от 141 км до 160 км | 1т груза | - | - | - | - | 2979.77 | -
415048-00-0161-0180 | Перевозка железнодорожным транспортом ресурсов группы "Замки и защелки металлические" на расстояние в интервале от 161 км до 180 км | 1т груза | - | - | - | - | 3065.42 | -
415048-00-0181-0200 | Перевозка железнодорожным транспортом ресурсов группы "Замки и защелки металлические" на расстояние в интервале от 181 км до 200 км | 1т груза | - | - | - | - | 3148.06 | -
415048-00-0201-0220 | Перевозка железнодорожным транспортом ресурсов группы "Замки и защелки металлические" на расстояние в интервале от 201 км до 220 км | 1т груза | - | - | - | - | 3235.51 | -
415048-00-0221-0240 | Перевозка железнодорожным транспортом ресурсов группы "Замки и защелки металлические" на расстояние в интервале от 221 км до 240 км | 1т груза | - | - | - | - | 3313.34 | -
415048-00-0241-0260 | Перевозка железнодорожным транспортом ресурсов группы "Замки и защелки металлические" на расстояние в интервале от 241 км до 260 км | 1т груза | - | - | - | - | 3397.18 | -
415048-00-0261-0280 | Перевозка железнодорожным транспортом ресурсов группы "Замки и защелки металлические" на расстояние в интервале от 261 км до 280 км | 1т груза | - | - | - | - | 3479.82 | -
415048-00-0281-0300 | Перевозка железнодорожным транспортом ресурсов группы "Замки и защелки металлические" на расстояние в интервале от 281 км до 300 км | 1т груза | - | - | - | - | 3560.65 | -
415048-00-0301-0330 | Перевозка железнодорожным транспортом ресурсов группы "Замки и защелки металлические" на расстояние в интервале от 301 км до 330 км | 1т груза | - | - | - | - | 3663.19 | -
415048-00-0331-0360 | Перевозка железнодорожным транспортом ресурсов группы "Замки и защелки металлические" на расстояние в интервале от 331 км до 360 км | 1т груза | - | - | - | - | 3785.65 | -
415048-00-0361-0390 | Перевозка железнодорожным транспортом ресурсов группы "Замки и защелки металлические" на расстояние в интервале от 361 км до 390 км | 1т груза | - | - | - | - | 3906.29 | -
415048-00-0391-0420 | Перевозка железнодорожным транспортом ресурсов группы "Замки и защелки металлические" на расстояние в интервале от 391 км до 420 км | 1т груза | - | - | - | - | 4024.53 | -
415048-00-0421-0450 | Перевозка железнодорожным транспортом ресурсов группы "Замки и защелки металлические" на расстояние в интервале от 421 км до 450 км | 1т груза | - | - | - | - | 4156.02 | -
415048-00-0451-0480 | Перевозка железнодорожным транспортом ресурсов группы "Замки и защелки металлические" на расстояние в интервале от 451 км до 480 км | 1т груза | - | - | - | - | 4271.85 | -
415048-00-0481-0510 | Перевозка железнодорожным транспортом ресурсов группы "Замки и защелки металлические" на расстояние в интервале от 481 км до 510 км | 1т груза | - | - | - | - | 4385.27 | -
415048-00-0511-0540 | Перевозка железнодорожным транспортом ресурсов группы "Замки и защелки металлические" на расстояние в интервале от 511 км до 540 км | 1т груза | - | - | - | - | 4514.34 | -
415048-00-0541-0570 | Перевозка железнодорожным транспортом ресурсов группы "Замки и защелки металлические" на расстояние в интервале от 541 км до 570 км | 1т груза | - | - | - | - | 4624.76 | -
415048-00-0571-0600 | Перевозка железнодорожным транспортом ресурсов группы "Замки и защелки металлические" на расстояние в интервале от 571 км до 600 км | 1т груза | - | - | - | - | 4753.23 | -
415048-00-0601-0640 | Перевозка железнодорожным транспортом ресурсов группы "Замки и защелки металлические" на расстояние в интервале от 601 км до 640 км | 1т груза | - | - | - | - | 4881.14 | -
415048-00-0641-0680 | Перевозка железнодорожным транспортом ресурсов группы "Замки и защелки металлические" на расстояние в интервале от 641 км до 680 км | 1т груза | - | - | - | - | 5051.23 | -
415048-00-0681-0720 | Перевозка железнодорожным транспортом ресурсов группы "Замки и защелки металлические" на расстояние в интервале от 681 км до 720 км | 1т груза | - | - | - | - | 5196.64 | -
415048-00-0721-0760 | Перевозка железнодорожным транспортом ресурсов группы "Замки и защелки металлические" на расстояние в интервале от 721 км до 760 км | 1т груза | - | - | - | - | 5364.93 | -
415048-00-0761-0800 | Перевозка железнодорожным транспортом ресурсов группы "Замки и защелки металлические" на расстояние в интервале от 761 км до 800 км | 1т груза | - | - | - | - | 5506.73 | -
415048-00-0801-0840 | Перевозка железнодорожным транспортом ресурсов группы "Замки и защелки металлические" на расстояние в интервале от 801 км до 840 км | 1т груза | - | - | - | - | 5673.81 | -
415048-00-0841-0880 | Перевозка железнодорожным транспортом ресурсов группы "Замки и защелки металлические" на расстояние в интервале от 841 км до 880 км | 1т груза | - | - | - | - | 5840.29 | -
415048-00-0881-0920 | Перевозка железнодорожным транспортом ресурсов группы "Замки и защелки металлические" на расстояние в интервале от 881 км до 920 км | 1т груза | - | - | - | - | 5976.67 | -
415048-00-0921-0960 | Перевозка железнодорожным транспортом ресурсов группы "Замки и защелки металлические" на расстояние в интервале от 921 км до 960 км | 1т груза | - | - | - | - | 6141.95 | -
415048-00-0961-1000 | Перевозка железнодорожным транспортом ресурсов группы "Замки и защелки металлические" на расстояние в интервале от 961 км до 1000 км | 1т груза | - | - | - | - | 6273.51 | -
415048-00-1001-1050 | Перевозка железнодорожным транспортом ресурсов группы "Замки и защелки металлические" на расстояние в интервале от 1001 км до 1050 км | 1т груза | - | - | - | - | 6458.69 | -
415048-00-1051-1100 | Перевозка железнодорожным транспортом ресурсов группы "Замки и защелки металлические" на расстояние в интервале от 1051 км до 1100 км | 1т груза | - | - | - | - | 6663.78 | -
415048-00-1101-1150 | Перевозка железнодорожным транспортом ресурсов группы "Замки и защелки металлические" на расстояние в интервале от 1101 км до 1150 км | 1т груза | - | - | - | - | 6830.34 | -
415048-00-1151-1200 | Перевозка железнодорожным транспортом ресурсов группы "Замки и защелки металлические" на расстояние в интервале от 1151 км до 1200 км | 1т груза | - | - | - | - | 7033.63 | -
415048-00-1201-1250 | Перевозка железнодорожным транспортом ресурсов группы "Замки и защелки металлические" на расстояние в интервале от 1201 км до 1250 км | 1т груза | - | - | - | - | 7194.77 | -
415048-00-1251-1300 | Перевозка железнодорожным транспортом ресурсов группы "Замки и защелки металлические" на расстояние в интервале от 1251 км до 1300 км | 1т груза | - | - | - | - | 7396.85 | -
415048-00-1301-1350 | Перевозка железнодорожным транспортом ресурсов группы "Замки и защелки металлические" на расстояние в интервале от 1301 км до 1350 км | 1т груза | - | - | - | - | 7553.18 | -
415048-00-1351-1400 | Перевозка железнодорожным транспортом ресурсов группы "Замки и защелки металлические" на расстояние в интервале от 1351 км до 1400 км | 1т груза | - | - | - | - | 7752.85 | -
415048-00-1401-1450 | Перевозка железнодорожным транспортом ресурсов группы "Замки и защелки металлические" на расстояние в интервале от 1401 км до 1450 км | 1т груза | - | - | - | - | 7953.12 | -
415048-00-1451-1500 | Перевозка железнодорожным транспортом ресурсов группы "Замки и защелки металлические" на расстояние в интервале от 1451 км до 1500 км | 1т груза | - | - | - | - | 8102.22 | -
415048-00-1501-1600 | Перевозка железнодорожным транспортом ресурсов группы "Замки и защелки металлические" на расстояние в интервале от 1501 км до 1600 км | 1т груза | - | - | - | - | 8399.63 | -
415048-00-1601-1700 | Перевозка железнодорожным транспортом ресурсов группы "Замки и защелки металлические" на расстояние в интервале от 1601 км до 1700 км | 1т груза | - | - | - | - | 8739.37 | -
415048-00-1701-1800 | Перевозка железнодорожным транспортом ресурсов группы "Замки и защелки металлические" на расстояние в интервале от 1701 км до 1800 км | 1т груза | - | - | - | - | 9072.49 | -
415048-00-1801-1900 | Перевозка железнодорожным транспортом ресурсов группы "Замки и защелки металлические" на расстояние в интервале от 1801 км до 1900 км | 1т груза | - | - | - | - | 9462.2 | -
415048-00-1901-2000 | Перевозка железнодорожным транспортом ресурсов группы "Замки и защелки металлические" на расстояние в интервале от 1901 км до 2000 км | 1т груза | - | - | - | - | 9784.48 | -
415048-00-2001-2100 | Перевозка железнодорожным транспортом ресурсов группы "Замки и защелки металлические" на расстояние в интервале от 2001 км до 2100 км | 1т груза | - | - | - | - | 10100.14 | -
415048-00-2101-2200 | Перевозка железнодорожным транспортом ресурсов группы "Замки и защелки металлические" на расстояние в интервале от 2101 км до 2200 км | 1т груза | - | - | - | - | 10482.63 | -
415048-00-2201-2300 | Перевозка железнодорожным транспортом ресурсов группы "Замки и защелки металлические" на расстояние в интервале от 2201 км до 2300 км | 1т груза | - | - | - | - | 10788.05 | -
415048-00-2301-2400 | Перевозка железнодорожным транспортом ресурсов группы "Замки и защелки металлические" на расстояние в интервале от 2301 км до 2400 км | 1т груза | - | - | - | - | 11086.25 | -
415048-00-2401-2500 | Перевозка железнодорожным транспортом ресурсов группы "Замки и защелки металлические" на расстояние в интервале от 2401 км до 2500 км | 1т груза | - | - | - | - | 11462.12 | -
415048-00-2501-2600 | Перевозка железнодорожным транспортом ресурсов группы "Замки и защелки металлические" на расстояние в интервале от 2501 км до 2600 км | 1т груза | - | - | - | - | 11749.48 | -
415048-00-2601-2700 | Перевозка железнодорожным транспортом ресурсов группы "Замки и защелки металлические" на расстояние в интервале от 2601 км до 2700 км | 1т груза | - | - | - | - | 12030.83 | -
415048-00-2701-2800 | Перевозка железнодорожным транспортом ресурсов группы "Замки и защелки металлические" на расстояние в интервале от 2701 км до 2800 км | 1т груза | - | - | - | - | 12399.47 | -
415048-00-2801-2900 | Перевозка железнодорожным транспортом ресурсов группы "Замки и защелки металлические" на расстояние в интервале от 2801 км до 2900 км | 1т груза | - | - | - | - | 12669.97 | -
415048-00-2901-3000 | Перевозка железнодорожным транспортом ресурсов группы "Замки и защелки металлические" на расстояние в интервале от 2901 км до 3000 км | 1т груза | - | - | - | - | 12933.85 | -
415048-00-3001-3100 | Перевозка железнодорожным транспортом ресурсов группы "Замки и защелки металлические" на расстояние в интервале от 3001 км до 3100 км | 1т груза | - | - | - | - | 13042.62 | -
415048-00-3101-3200 | Перевозка железнодорожным транспортом ресурсов группы "Замки и защелки металлические" на расстояние в интервале от 3101 км до 3200 км | 1т груза | - | - | - | - | 13397.74 | -
415048-00-3201-3300 | Перевозка железнодорожным транспортом ресурсов группы "Замки и защелки металлические" на расстояние в интервале от 3201 км до 3300 км | 1т груза | - | - | - | - | 13752.86 | -
415048-00-3301-3400 | Перевозка железнодорожным транспортом ресурсов группы "Замки и защелки металлические" на расстояние в интервале от 3301 км до 3400 км | 1т груза | - | - | - | - | 14108.58 | -
415048-00-3401-3500 | Перевозка железнодорожным транспортом ресурсов группы "Замки и защелки металлические" на расстояние в интервале от 3401 км до 3500 км | 1т груза | - | - | - | - | 14463.7 | -
415048-00-3501-3600 | Перевозка железнодорожным транспортом ресурсов группы "Замки и защелки металлические" на расстояние в интервале от 3501 км до 3600 км | 1т груза | - | - | - | - | 14818.82 | -
415048-00-3601-3700 | Перевозка железнодорожным транспортом ресурсов группы "Замки и защелки металлические" на расстояние в интервале от 3601 км до 3700 км | 1т груза | - | - | - | - | 15173.94 | -
415048-00-3701-3800 | Перевозка железнодорожным транспортом ресурсов группы "Замки и защелки металлические" на расстояние в интервале от 3701 км до 3800 км | 1т груза | - | - | - | - | 15529.66 | -
415048-00-3801-3900 | Перевозка железнодорожным транспортом ресурсов группы "Замки и защелки металлические" на расстояние в интервале от 3801 км до 3900 км | 1т груза | - | - | - | - | 15884.78 | -
415048-00-3901-4000 | Перевозка железнодорожным транспортом ресурсов группы "Замки и защелки металлические" на расстояние в интервале от 3901 км до 4000 км | 1т груза | - | - | - | - | 16239.9 | -
415048-00-4001-4100 | Перевозка железнодорожным транспортом ресурсов группы "Замки и защелки металлические" на расстояние в интервале от 4001 км до 4100 км | 1т груза | - | - | - | - | 16595.02 | -
415048-00-4101-4200 | Перевозка железнодорожным транспортом ресурсов группы "Замки и защелки металлические" на расстояние в интервале от 4101 км до 4200 км | 1т груза | - | - | - | - | 16950.74 | -
415048-00-4201-4300 | Перевозка железнодорожным транспортом ресурсов группы "Замки и защелки металлические" на расстояние в интервале от 4201 км до 4300 км | 1т груза | - | - | - | - | 17305.86 | -
415048-00-4301-4400 | Перевозка железнодорожным транспортом ресурсов группы "Замки и защелки металлические" на расстояние в интервале от 4301 км до 4400 км | 1т груза | - | - | - | - | 17660.98 | -
415048-00-4401-4500 | Перевозка железнодорожным транспортом ресурсов группы "Замки и защелки металлические" на расстояние в интервале от 4401 км до 4500 км | 1т груза | - | - | - | - | 18016.7 | -
415048-00-4501-4600 | Перевозка железнодорожным транспортом ресурсов группы "Замки и защелки металлические" на расстояние в интервале от 4501 км до 4600 км | 1т груза | - | - | - | - | 18371.82 | -
415048-00-4601-4700 | Перевозка железнодорожным транспортом ресурсов группы "Замки и защелки металлические" на расстояние в интервале от 4601 км до 4700 км | 1т груза | - | - | - | - | 18726.94 | -
415048-00-4701-4800 | Перевозка железнодорожным транспортом ресурсов группы "Замки и защелки металлические" на расстояние в интервале от 4701 км до 4800 км | 1т груза | - | - | - | - | 19082.06 | -
415048-00-4801-4900 | Перевозка железнодорожным транспортом ресурсов группы "Замки и защелки металлические" на расстояние в интервале от 4801 км до 4900 км | 1т груза | - | - | - | - | 19437.78 | -
415048-00-4901-5000 | Перевозка железнодорожным транспортом ресурсов группы "Замки и защелки металлические" на расстояние в интервале от 4901 км до 5000 км | 1т груза | - | - | - | - | 19792.9 | -
415048-00-5001-5100 | Перевозка железнодорожным транспортом ресурсов группы "Замки и защелки металлические" на расстояние в интервале от 5001 км до 5100 км | 1т груза | - | - | - | - | 20148.02 | -
415048-00-5101-5200 | Перевозка железнодорожным транспортом ресурсов группы "Замки и защелки металлические" на расстояние в интервале от 5101 км до 5200 км | 1т груза | - | - | - | - | 20503.14 | -
415048-00-5201-5300 | Перевозка железнодорожным транспортом ресурсов группы "Замки и защелки металлические" на расстояние в интервале от 5201 км до 5300 км | 1т груза | - | - | - | - | 20858.86 | -
415048-00-5301-5400 | Перевозка железнодорожным транспортом ресурсов группы "Замки и защелки металлические" на расстояние в интервале от 5301 км до 5400 км | 1т груза | - | - | - | - | 21213.98 | -
415048-00-5401-5500 | Перевозка железнодорожным транспортом ресурсов группы "Замки и защелки металлические" на расстояние в интервале от 5401 км до 5500 км | 1т груза | - | - | - | - | 21569.1 | -
415048-00-5501-5700 | Перевозка железнодорожным транспортом ресурсов группы "Замки и защелки металлические" на расстояние в интервале от 5501 км до 5700 км | 1т груза | - | - | - | - | 22101.79 | -
415048-00-5701-5900 | Перевозка железнодорожным транспортом ресурсов группы "Замки и защелки металлические" на расстояние в интервале от 5701 км до 5900 км | 1т груза | - | - | - | - | 22812.62 | -
415048-00-5901-6100 | Перевозка железнодорожным транспортом ресурсов группы "Замки и защелки металлические" на расстояние в интервале от 5901 км до 6100 км | 1т груза | - | - | - | - | 23523.46 | -
415048-00-6101-6300 | Перевозка железнодорожным транспортом ресурсов группы "Замки и защелки металлические" на расстояние в интервале от 6101 км до 6300 км | 1т груза | - | - | - | - | 24233.7 | -
415048-00-6301-6500 | Перевозка железнодорожным транспортом ресурсов группы "Замки и защелки металлические" на расстояние в интервале от 6301 км до 6500 км | 1т груза | - | - | - | - | 24944.54 | -
415048-00-6501-6700 | Перевозка железнодорожным транспортом ресурсов группы "Замки и защелки металлические" на расстояние в интервале от 6501 км до 6700 км | 1т груза | - | - | - | - | 25654.78 | -
415048-00-6701-6900 | Перевозка железнодорожным транспортом ресурсов группы "Замки и защелки металлические" на расстояние в интервале от 6701 км до 6900 км | 1т груза | - | - | - | - | 26365.62 | -
415048-00-6901-7100 | Перевозка железнодорожным транспортом ресурсов группы "Замки и защелки металлические" на расстояние в интервале от 6901 км до 7100 км | 1т груза | - | - | - | - | 27075.86 | -
415048-00-7101-7300 | Перевозка железнодорожным транспортом ресурсов группы "Замки и защелки металлические" на расстояние в интервале от 7101 км до 7300 км | 1т груза | - | - | - | - | 27786.7 | -
415048-00-7301-7500 | Перевозка железнодорожным транспортом ресурсов группы "Замки и защелки металлические" на расстояние в интервале от 7301 км до 7500 км | 1т груза | - | - | - | - | 28496.94 | -
415048-00-7501-7700 | Перевозка железнодорожным транспортом ресурсов группы "Замки и защелки металлические" на расстояние в интервале от 7501 км до 7700 км | 1т груза | - | - | - | - | 29207.78 | -
415048-00-7701-7900 | Перевозка железнодорожным транспортом ресурсов группы "Замки и защелки металлические" на расстояние в интервале от 7701 км до 7900 км | 1т груза | - | - | - | - | 29918.02 | -
415048-00-7901-8100 | Перевозка железнодорожным транспортом ресурсов группы "Замки и защелки металлические" на расстояние в интервале от 7901 км до 8100 км | 1т груза | - | - | - | - | 30628.86 | -
415048-00-8101-8300 | Перевозка железнодорожным транспортом ресурсов группы "Замки и защелки металлические" на расстояние в интервале от 8101 км до 8300 км | 1т груза | - | - | - | - | 31339.11 | -
415048-00-8301-8500 | Перевозка железнодорожным транспортом ресурсов группы "Замки и защелки металлические" на расстояние в интервале от 8301 км до 8500 км | 1т груза | - | - | - | - | 32049.94 | -
415048-00-8501-8700 | Перевозка железнодорожным транспортом ресурсов группы "Замки и защелки металлические" на расстояние в интервале от 8501 км до 8700 км | 1т груза | - | - | - | - | 32760.19 | -
415048-00-8701-8900 | Перевозка железнодорожным транспортом ресурсов группы "Замки и защелки металлические" на расстояние в интервале от 8701 км до 8900 км | 1т груза | - | - | - | - | 33471.02 | -
415048-00-8901-9100 | Перевозка железнодорожным транспортом ресурсов группы "Замки и защелки металлические" на расстояние в интервале от 8901 км до 9100 км | 1т груза | - | - | - | - | 34181.27 | -
415048-00-9101-9300 | Перевозка железнодорожным транспортом ресурсов группы "Замки и защелки металлические" на расстояние в интервале от 9101 км до 9300 км | 1т груза | - | - | - | - | 34892.1 | -
415048-00-9301-9500 | Перевозка железнодорожным транспортом ресурсов группы "Замки и защелки металлические" на расстояние в интервале от 9301 км до 9500 км | 1т груза | - | - | - | - | 35602.35 | -
415048-00-9501-9700 | Перевозка железнодорожным транспортом ресурсов группы "Замки и защелки металлические" на расстояние в интервале от 9501 км до 9700 км | 1т груза | - | - | - | - | 36313.18 | -
415048-00-9701-9900 | Перевозка железнодорожным транспортом ресурсов группы "Замки и защелки металлические" на расстояние в интервале от 9701 км до 9900 км | 1т груза | - | - | - | - | 37023.43 | -
234085-00-0001-0005 | Перевозка железнодорожным транспортом ресурсов группы "Заполнители пористые, не поименованные в алфавите" на расстояние в интервале от 1 км до 5 км | 1т груза | - | - | - | - | 750.11 | -
234085-00-0006-0010 | Перевозка железнодорожным транспортом ресурсов группы "Заполнители пористые, не поименованные в алфавите" на расстояние в интервале от 6 км до 10 км | 1т груза | - | - | - | - | 757.29 | -
234085-00-0011-0015 | Перевозка железнодорожным транспортом ресурсов группы "Заполнители пористые, не поименованные в алфавите" на расстояние в интервале от 11 км до 15 км | 1т груза | - | - | - | - | 763.43 | -
234085-00-0016-0020 | Перевозка железнодорожным транспортом ресурсов группы "Заполнители пористые, не поименованные в алфавите" на расстояние в интервале от 16 км до 20 км | 1т груза | - | - | - | - | 769.68 | -
234085-00-0021-0025 | Перевозка железнодорожным транспортом ресурсов группы "Заполнители пористые, не поименованные в алфавите" на расстояние в интервале от 21 км до 25 км | 1т груза | - | - | - | - | 775.93 | -
234085-00-0026-0030 | Перевозка железнодорожным транспортом ресурсов группы "Заполнители пористые, не поименованные в алфавите" на расстояние в интервале от 26 км до 30 км | 1т груза | - | - | - | - | 782.18 | -
234085-00-0031-0035 | Перевозка железнодорожным транспортом ресурсов группы "Заполнители пористые, не поименованные в алфавите" на расстояние в интервале от 31 км до 35 км | 1т груза | - | - | - | - | 788.31 | -
234085-00-0036-0040 | Перевозка железнодорожным транспортом ресурсов группы "Заполнители пористые, не поименованные в алфавите" на расстояние в интервале от 36 км до 40 км | 1т груза | - | - | - | - | 794.56 | -
234085-00-0041-0045 | Перевозка железнодорожным транспортом ресурсов группы "Заполнители пористые, не поименованные в алфавите" на расстояние в интервале от 41 км до 45 км | 1т груза | - | - | - | - | 800.81 | -
234085-00-0046-0050 | Перевозка железнодорожным транспортом ресурсов группы "Заполнители пористые, не поименованные в алфавите" на расстояние в интервале от 46 км до 50 км | 1т груза | - | - | - | - | 807.06 | -
234085-00-0051-0060 | Перевозка железнодорожным транспортом ресурсов группы "Заполнители пористые, не поименованные в алфавите" на расстояние в интервале от 51 км до 60 км | 1т груза | - | - | - | - | 815.85 | -
234085-00-0061-0070 | Перевозка железнодорожным транспортом ресурсов группы "Заполнители пористые, не поименованные в алфавите" на расстояние в интервале от 61 км до 70 км | 1т груза | - | - | - | - | 828.35 | -
234085-00-0071-0080 | Перевозка железнодорожным транспортом ресурсов группы "Заполнители пористые, не поименованные в алфавите" на расстояние в интервале от 71 км до 80 км | 1т груза | - | - | - | - | 840.73 | -
234085-00-0081-0090 | Перевозка железнодорожным транспортом ресурсов группы "Заполнители пористые, не поименованные в алфавите" на расстояние в интервале от 81 км до 90 км | 1т груза | - | - | - | - | 853.23 | -
234085-00-0091-0100 | Перевозка железнодорожным транспортом ресурсов группы "Заполнители пористые, не поименованные в алфавите" на расстояние в интервале от 91 км до 100 км | 1т груза | - | - | - | - | 865.62 | -
234085-00-0101-0120 | Перевозка железнодорожным транспортом ресурсов группы "Заполнители пористые, не поименованные в алфавите" на расстояние в интервале от 101 км до 120 км | 1т груза | - | - | - | - | 884.25 | -
234085-00-0121-0140 | Перевозка железнодорожным транспортом ресурсов группы "Заполнители пористые, не поименованные в алфавите" на расстояние в интервале от 121 км до 140 км | 1т груза | - | - | - | - | 909.14 | -
234085-00-0141-0160 | Перевозка железнодорожным транспортом ресурсов группы "Заполнители пористые, не поименованные в алфавите" на расстояние в интервале от 141 км до 160 км | 1т груза | - | - | - | - | 934.02 | -
234085-00-0161-0180 | Перевозка железнодорожным транспортом ресурсов группы "Заполнители пористые, не поименованные в алфавите" на расстояние в интервале от 161 км до 180 км | 1т груза | - | - | - | - | 956.33 | -
234085-00-0181-0200 | Перевозка железнодорожным транспортом ресурсов группы "Заполнители пористые, не поименованные в алфавите" на расстояние в интервале от 181 км до 200 км | 1т груза | - | - | - | - | 978.06 | -
234085-00-0201-0220 | Перевозка железнодорожным транспортом ресурсов группы "Заполнители пористые, не поименованные в алфавите" на расстояние в интервале от 201 км до 220 км | 1т груза | - | - | - | - | 1000.72 | -
234085-00-0221-0240 | Перевозка железнодорожным транспортом ресурсов группы "Заполнители пористые, не поименованные в алфавите" на расстояние в интервале от 221 км до 240 км | 1т груза | - | - | - | - | 1021.39 | -
234085-00-0241-0260 | Перевозка железнодорожным транспортом ресурсов группы "Заполнители пористые, не поименованные в алфавите" на расстояние в интервале от 241 км до 260 км | 1т груза | - | - | - | - | 1043.35 | -
234085-00-0261-0280 | Перевозка железнодорожным транспортом ресурсов группы "Заполнители пористые, не поименованные в алфавите" на расстояние в интервале от 261 км до 280 км | 1т груза | - | - | - | - | 1064.96 | -
234085-00-0281-0300 | Перевозка железнодорожным транспортом ресурсов группы "Заполнители пористые, не поименованные в алфавите" на расстояние в интервале от 281 км до 300 км | 1т груза | - | - | - | - | 1086.34 | -
234085-00-0301-0330 | Перевозка железнодорожным транспортом ресурсов группы "Заполнители пористые, не поименованные в алфавите" на расстояние в интервале от 301 км до 330 км | 1т груза | - | - | - | - | 1113.14 | -
234085-00-0331-0360 | Перевозка железнодорожным транспортом ресурсов группы "Заполнители пористые, не поименованные в алфавите" на расстояние в интервале от 331 км до 360 км | 1т груза | - | - | - | - | 1145.38 | -
234085-00-0361-0390 | Перевозка железнодорожным транспортом ресурсов группы "Заполнители пористые, не поименованные в алфавите" на расстояние в интервале от 361 км до 390 км | 1т груза | - | - | - | - | 1177.15 | -
234085-00-0391-0420 | Перевозка железнодорожным транспортом ресурсов группы "Заполнители пористые, не поименованные в алфавите" на расстояние в интервале от 391 км до 420 км | 1т груза | - | - | - | - | 1208.46 | -
234085-00-0421-0450 | Перевозка железнодорожным транспортом ресурсов группы "Заполнители пористые, не поименованные в алфавите" на расстояние в интервале от 421 км до 450 км | 1т груза | - | - | - | - | 1242.57 | -
234085-00-0451-0480 | Перевозка железнодорожным транспортом ресурсов группы "Заполнители пористые, не поименованные в алфавите" на расстояние в интервале от 451 км до 480 км | 1т груза | - | - | - | - | 1273.17 | -
234085-00-0481-0510 | Перевозка железнодорожным транспортом ресурсов группы "Заполнители пористые, не поименованные в алфавите" на расстояние в интервале от 481 км до 510 км | 1т груза | - | - | - | - | 1303.42 | -
234085-00-0511-0540 | Перевозка железнодорожным транспортом ресурсов группы "Заполнители пористые, не поименованные в алфавите" на расстояние в интервале от 511 км до 540 км | 1т груза | - | - | - | - | 1337.06 | -
234085-00-0541-0570 | Перевозка железнодорожным транспортом ресурсов группы "Заполнители пористые, не поименованные в алфавите" на расстояние в интервале от 541 км до 570 км | 1т груза | - | - | - | - | 1366.61 | -
234085-00-0571-0600 | Перевозка железнодорожным транспортом ресурсов группы "Заполнители пористые, не поименованные в алфавите" на расстояние в интервале от 571 км до 600 км | 1т груза | - | - | - | - | 1400.02 | -
234085-00-0601-0640 | Перевозка железнодорожным транспортом ресурсов группы "Заполнители пористые, не поименованные в алфавите" на расстояние в интервале от 601 км до 640 км | 1т груза | - | - | - | - | 1434.42 | -
234085-00-0641-0680 | Перевозка железнодорожным транспортом ресурсов группы "Заполнители пористые, не поименованные в алфавите" на расстояние в интервале от 641 км до 680 км | 1т груза | - | - | - | - | 1478.69 | -
234085-00-0681-0720 | Перевозка железнодорожным транспортом ресурсов группы "Заполнители пористые, не поименованные в алфавите" на расстояние в интервале от 681 км до 720 км | 1т груза | - | - | - | - | 1517.7 | -
234085-00-0721-0760 | Перевозка железнодорожным транспортом ресурсов группы "Заполнители пористые, не поименованные в алфавите" на расстояние в интервале от 721 км до 760 км | 1т груза | - | - | - | - | 1561.73 | -
234085-00-0761-0800 | Перевозка железнодорожным транспортом ресурсов группы "Заполнители пористые, не поименованные в алфавите" на расстояние в интервале от 761 км до 800 км | 1т груза | - | - | - | - | 1599.92 | -
234085-00-0801-0840 | Перевозка железнодорожным транспортом ресурсов группы "Заполнители пористые, не поименованные в алфавите" на расстояние в интервале от 801 км до 840 км | 1т груза | - | - | - | - | 1643.61 | -
234085-00-0841-0880 | Перевозка железнодорожным транспортом ресурсов группы "Заполнители пористые, не поименованные в алфавите" на расстояние в интервале от 841 км до 880 км | 1т груза | - | - | - | - | 1687.3 | -
234085-00-0881-0920 | Перевозка железнодорожным транспортом ресурсов группы "Заполнители пористые, не поименованные в алфавите" на расстояние в интервале от 881 км до 920 км | 1т груза | - | - | - | - | 1724.2 | -
234085-00-0921-0960 | Перевозка железнодорожным транспортом ресурсов группы "Заполнители пористые, не поименованные в алфавите" на расстояние в интервале от 921 км до 960 км | 1т груза | - | - | - | - | 1767.66 | -
234085-00-0961-1000 | Перевозка железнодорожным транспортом ресурсов группы "Заполнители пористые, не поименованные в алфавите" на расстояние в интервале от 961 км до 1000 км | 1т груза | - | - | - | - | 1803.62 | -
234085-00-1001-1050 | Перевозка железнодорожным транспортом ресурсов группы "Заполнители пористые, не поименованные в алфавите" на расстояние в интервале от 1001 км до 1050 км | 1т груза | - | - | - | - | 1852.16 | -
234085-00-1051-1100 | Перевозка железнодорожным транспортом ресурсов группы "Заполнители пористые, не поименованные в алфавите" на расстояние в интервале от 1051 км до 1100 км | 1т груза | - | - | - | - | 1906.01 | -
234085-00-1101-1150 | Перевозка железнодорожным транспортом ресурсов группы "Заполнители пористые, не поименованные в алфавите" на расстояние в интервале от 1101 км до 1150 км | 1т груза | - | - | - | - | 1951.44 | -
234085-00-1151-1200 | Перевозка железнодорожным транспортом ресурсов группы "Заполнители пористые, не поименованные в алфавите" на расстояние в интервале от 1151 км до 1200 км | 1т груза | - | - | - | - | 2004.93 | -
234085-00-1201-1250 | Перевозка железнодорожным транспортом ресурсов группы "Заполнители пористые, не поименованные в алфавите" на расстояние в интервале от 1201 км до 1250 км | 1т груза | - | - | - | - | 2029.09 | -
234085-00-1251-1300 | Перевозка железнодорожным транспортом ресурсов группы "Заполнители пористые, не поименованные в алфавите" на расстояние в интервале от 1251 км до 1300 км | 1т груза | - | - | - | - | 2081.59 | -
234085-00-1301-1350 | Перевозка железнодорожным транспортом ресурсов группы "Заполнители пористые, не поименованные в алфавите" на расстояние в интервале от 1301 км до 1350 км | 1т груза | - | - | - | - | 2124.21 | -
234085-00-1351-1400 | Перевозка железнодорожным транспортом ресурсов группы "Заполнители пористые, не поименованные в алфавите" на расстояние в интервале от 1351 км до 1400 км | 1т груза | - | - | - | - | 2176.37 | -
234085-00-1401-1450 | Перевозка железнодорожным транспортом ресурсов группы "Заполнители пористые, не поименованные в алфавите" на расстояние в интервале от 1401 км до 1450 км | 1т груза | - | - | - | - | 2205.92 | -
234085-00-1451-1500 | Перевозка железнодорожным транспортом ресурсов группы "Заполнители пористые, не поименованные в алфавите" на расстояние в интервале от 1451 км до 1500 км | 1т груза | - | - | - | - | 2246.71 | -
234085-00-1501-1600 | Перевозка железнодорожным транспортом ресурсов группы "Заполнители пористые, не поименованные в алфавите" на расстояние в интервале от 1501 км до 1600 км | 1т груза | - | - | - | - | 2323.37 | -
234085-00-1601-1700 | Перевозка железнодорожным транспортом ресурсов группы "Заполнители пористые, не поименованные в алфавите" на расстояние в интервале от 1601 км до 1700 км | 1т груза | - | - | - | - | 2388.59 | -
234085-00-1701-1800 | Перевозка железнодорожным транспортом ресурсов группы "Заполнители пористые, не поименованные в алфавите" на расстояние в интервале от 1701 км до 1800 км | 1т груза | - | - | - | - | 2476.27 | -
234085-00-1801-1900 | Перевозка железнодорожным транспортом ресурсов группы "Заполнители пористые, не поименованные в алфавите" на расстояние в интервале от 1801 км до 1900 км | 1т груза | - | - | - | - | 2575.81 | -
234085-00-1901-2000 | Перевозка железнодорожным транспортом ресурсов группы "Заполнители пористые, не поименованные в алфавите" на расстояние в интервале от 1901 км до 2000 км | 1т груза | - | - | - | - | 2661.37 | -
234085-00-2001-2100 | Перевозка железнодорожным транспортом ресурсов группы "Заполнители пористые, не поименованные в алфавите" на расстояние в интервале от 2001 км до 2100 км | 1т груза | - | - | - | - | 2716.36 | -
234085-00-2101-2200 | Перевозка железнодорожным транспортом ресурсов группы "Заполнители пористые, не поименованные в алфавите" на расстояние в интервале от 2101 км до 2200 км | 1т груза | - | - | - | - | 2813.25 | -
234085-00-2201-2300 | Перевозка железнодорожным транспортом ресурсов группы "Заполнители пористые, не поименованные в алфавите" на расстояние в интервале от 2201 км до 2300 км | 1т груза | - | - | - | - | 2862.97 | -
234085-00-2301-2400 | Перевозка железнодорожным транспортом ресурсов группы "Заполнители пористые, не поименованные в алфавите" на расстояние в интервале от 2301 км до 2400 км | 1т груза | - | - | - | - | 2941.76 | -
234085-00-2401-2500 | Перевозка железнодорожным транспортом ресурсов группы "Заполнители пористые, не поименованные в алфавите" на расстояние в интервале от 2401 км до 2500 км | 1т груза | - | - | - | - | 3002.7 | -
234085-00-2501-2600 | Перевозка железнодорожным транспортом ресурсов группы "Заполнители пористые, не поименованные в алфавите" на расстояние в интервале от 2501 км до 2600 км | 1т груза | - | - | - | - | 3078.5 | -
234085-00-2601-2700 | Перевозка железнодорожным транспортом ресурсов группы "Заполнители пористые, не поименованные в алфавите" на расстояние в интервале от 2601 км до 2700 км | 1т груза | - | - | - | - | 3153.05 | -
234085-00-2701-2800 | Перевозка железнодорожным транспортом ресурсов группы "Заполнители пористые, не поименованные в алфавите" на расстояние в интервале от 2701 км до 2800 км | 1т груза | - | - | - | - | 3244.78 | -
234085-00-2801-2900 | Перевозка железнодорожным транспортом ресурсов группы "Заполнители пористые, не поименованные в алфавите" на расстояние в интервале от 2801 км до 2900 км | 1т груза | - | - | - | - | 3280.25 | -
234085-00-2901-3000 | Перевозка железнодорожным транспортом ресурсов группы "Заполнители пористые, не поименованные в алфавите" на расстояние в интервале от 2901 км до 3000 км | 1т груза | - | - | - | - | 3350.58 | -
234085-00-3001-3100 | Перевозка железнодорожным транспортом ресурсов группы "Заполнители пористые, не поименованные в алфавите" на расстояние в интервале от 3001 км до 3100 км | 1т груза | - | - | - | - | 3251.78 | -
234085-00-3101-3200 | Перевозка железнодорожным транспортом ресурсов группы "Заполнители пористые, не поименованные в алфавите" на расстояние в интервале от 3101 км до 3200 км | 1т груза | - | - | - | - | 3336.03 | -
234085-00-3201-3300 | Перевозка железнодорожным транспортом ресурсов группы "Заполнители пористые, не поименованные в алфавите" на расстояние в интервале от 3201 км до 3300 км | 1т груза | - | - | - | - | 3380.94 | -
234085-00-3301-3400 | Перевозка железнодорожным транспортом ресурсов группы "Заполнители пористые, не поименованные в алфавите" на расстояние в интервале от 3301 км до 3400 км | 1т груза | - | - | - | - | 3464.1 | -
234085-00-3401-3500 | Перевозка железнодорожным транспортом ресурсов группы "Заполнители пористые, не поименованные в алфавите" на расстояние в интервале от 3401 км до 3500 км | 1т груза | - | - | - | - | 3547.35 | -
234085-00-3501-3600 | Перевозка железнодорожным транспортом ресурсов группы "Заполнители пористые, не поименованные в алфавите" на расстояние в интервале от 3501 км до 3600 км | 1т груза | - | - | - | - | 3630.51 | -
234085-00-3601-3700 | Перевозка железнодорожным транспортом ресурсов группы "Заполнители пористые, не поименованные в алфавите" на расстояние в интервале от 3601 км до 3700 км | 1т груза | - | - | - | - | 3670 | -
234085-00-3701-3800 | Перевозка железнодорожным транспортом ресурсов группы "Заполнители пористые, не поименованные в алфавите" на расстояние в интервале от 3701 км до 3800 км | 1т груза | - | - | - | - | 3752.08 | -
234085-00-3801-3900 | Перевозка железнодорожным транспортом ресурсов группы "Заполнители пористые, не поименованные в алфавите" на расстояние в интервале от 3801 км до 3900 км | 1т груза | - | - | - | - | 3788.32 | -
234085-00-3901-4000 | Перевозка железнодорожным транспортом ресурсов группы "Заполнители пористые, не поименованные в алфавите" на расстояние в интервале от 3901 км до 4000 км | 1т груза | - | - | - | - | 3869.41 | -
234085-00-4001-4100 | Перевозка железнодорожным транспортом ресурсов группы "Заполнители пористые, не поименованные в алфавите" на расстояние в интервале от 4001 км до 4100 км | 1т груза | - | - | - | - | 3902.4 | -
234085-00-4101-4200 | Перевозка железнодорожным транспортом ресурсов группы "Заполнители пористые, не поименованные в алфавите" на расстояние в интервале от 4101 км до 4200 км | 1т груза | - | - | - | - | 3982.31 | -
234085-00-4201-4300 | Перевозка железнодорожным транспортом ресурсов группы "Заполнители пористые, не поименованные в алфавите" на расстояние в интервале от 4201 км до 4300 км | 1т груза | - | - | - | - | 4012.05 | -
234085-00-4301-4400 | Перевозка железнодорожным транспортом ресурсов группы "Заполнители пористые, не поименованные в алфавите" на расстояние в интервале от 4301 км до 4400 км | 1т груза | - | - | - | - | 4090.87 | -
234085-00-4401-4500 | Перевозка железнодорожным транспортом ресурсов группы "Заполнители пористые, не поименованные в алфавите" на расстояние в интервале от 4401 км до 4500 км | 1т груза | - | - | - | - | 4169.79 | -
234085-00-4501-4600 | Перевозка железнодорожным транспортом ресурсов группы "Заполнители пористые, не поименованные в алфавите" на расстояние в интервале от 4501 км до 4600 км | 1т груза | - | - | - | - | 4248.61 | -
234085-00-4601-4700 | Перевозка железнодорожным транспортом ресурсов группы "Заполнители пористые, не поименованные в алфавите" на расстояние в интервале от 4601 км до 4700 км | 1т груза | - | - | - | - | 4272.93 | -
234085-00-4701-4800 | Перевозка железнодорожным транспортом ресурсов группы "Заполнители пористые, не поименованные в алфавите" на расстояние в интервале от 4701 км до 4800 км | 1т груза | - | - | - | - | 4350.68 | -
234085-00-4801-4900 | Перевозка железнодорожным транспортом ресурсов группы "Заполнители пористые, не поименованные в алфавите" на расстояние в интервале от 4801 км до 4900 км | 1т груза | - | - | - | - | 4371.75 | -
234085-00-4901-5000 | Перевозка железнодорожным транспортом ресурсов группы "Заполнители пористые, не поименованные в алфавите" на расстояние в интервале от 4901 км до 5000 км | 1т груза | - | - | - | - | 4448.49 | -
234085-00-5001-5100 | Перевозка железнодорожным транспортом ресурсов группы "Заполнители пористые, не поименованные в алфавите" на расстояние в интервале от 5001 км до 5100 км | 1т груза | - | - | - | - | 4466.31 | -
234085-00-5101-5200 | Перевозка железнодорожным транспортом ресурсов группы "Заполнители пористые, не поименованные в алфавите" на расстояние в интервале от 5101 км до 5200 км | 1т груза | - | - | - | - | 4541.89 | -
234085-00-5201-5300 | Перевозка железнодорожным транспортом ресурсов группы "Заполнители пористые, не поименованные в алфавите" на расстояние в интервале от 5201 км до 5300 км | 1т груза | - | - | - | - | 4617.46 | -
234085-00-5301-5400 | Перевозка железнодорожным транспортом ресурсов группы "Заполнители пористые, не поименованные в алфавите" на расстояние в интервале от 5301 км до 5400 км | 1т груза | - | - | - | - | 4693.04 | -
234085-00-5401-5500 | Перевозка железнодорожным транспортом ресурсов группы "Заполнители пористые, не поименованные в алфавите" на расстояние в интервале от 5401 км до 5500 км | 1т груза | - | - | - | - | 4768.69 | -
234085-00-5501-5700 | Перевозка железнодорожным транспортом ресурсов группы "Заполнители пористые, не поименованные в алфавите" на расстояние в интервале от 5501 км до 5700 км | 1т груза | - | - | - | - | 4882.06 | -
234085-00-5701-5900 | Перевозка железнодорожным транспортом ресурсов группы "Заполнители пористые, не поименованные в алфавите" на расстояние в интервале от 5701 км до 5900 км | 1т груза | - | - | - | - | 5033.21 | -
234085-00-5901-6100 | Перевозка железнодорожным транспортом ресурсов группы "Заполнители пористые, не поименованные в алфавите" на расстояние в интервале от 5901 км до 6100 км | 1т груза | - | - | - | - | 5184.44 | -
234085-00-6101-6300 | Перевозка железнодорожным транспортом ресурсов группы "Заполнители пористые, не поименованные в алфавите" на расстояние в интервале от 6101 км до 6300 км | 1т груза | - | - | - | - | 5335.6 | -
234085-00-6301-6500 | Перевозка железнодорожным транспортом ресурсов группы "Заполнители пористые, не поименованные в алфавите" на расстояние в интервале от 6301 км до 6500 км | 1т груза | - | - | - | - | 5486.75 | -
234085-00-6501-6700 | Перевозка железнодорожным транспортом ресурсов группы "Заполнители пористые, не поименованные в алфавите" на расстояние в интервале от 6501 км до 6700 км | 1т груза | - | - | - | - | 5637.98 | -
234085-00-6701-6900 | Перевозка железнодорожным транспортом ресурсов группы "Заполнители пористые, не поименованные в алфавите" на расстояние в интервале от 6701 км до 6900 км | 1т груза | - | - | - | - | 5789.13 | -
234085-00-6901-7100 | Перевозка железнодорожным транспортом ресурсов группы "Заполнители пористые, не поименованные в алфавите" на расстояние в интервале от 6901 км до 7100 км | 1т груза | - | - | - | - | 5940.37 | -
234085-00-7101-7300 | Перевозка железнодорожным транспортом ресурсов группы "Заполнители пористые, не поименованные в алфавите" на расстояние в интервале от 7101 км до 7300 км | 1т груза | - | - | - | - | 6091.52 | -
234085-00-7301-7500 | Перевозка железнодорожным транспортом ресурсов группы "Заполнители пористые, не поименованные в алфавите" на расстояние в интервале от 7301 км до 7500 км | 1т груза | - | - | - | - | 6242.67 | -
234085-00-7501-7700 | Перевозка железнодорожным транспортом ресурсов группы "Заполнители пористые, не поименованные в алфавите" на расстояние в интервале от 7501 км до 7700 км | 1т груза | - | - | - | - | 6393.9 | -
234085-00-7701-7900 | Перевозка железнодорожным транспортом ресурсов группы "Заполнители пористые, не поименованные в алфавите" на расстояние в интервале от 7701 км до 7900 км | 1т груза | - | - | - | - | 6545.06 | -
234085-00-7901-8100 | Перевозка железнодорожным транспортом ресурсов группы "Заполнители пористые, не поименованные в алфавите" на расстояние в интервале от 7901 км до 8100 км | 1т груза | - | - | - | - | 6696.29 | -
234085-00-8101-8300 | Перевозка железнодорожным транспортом ресурсов группы "Заполнители пористые, не поименованные в алфавите" на расстояние в интервале от 8101 км до 8300 км | 1т груза | - | - | - | - | 6847.44 | -
234085-00-8301-8500 | Перевозка железнодорожным транспортом ресурсов группы "Заполнители пористые, не поименованные в алфавите" на расстояние в интервале от 8301 км до 8500 км | 1т груза | - | - | - | - | 6998.59 | -
234085-00-8501-8700 | Перевозка железнодорожным транспортом ресурсов группы "Заполнители пористые, не поименованные в алфавите" на расстояние в интервале от 8501 км до 8700 км | 1т груза | - | - | - | - | 7149.83 | -
234085-00-8701-8900 | Перевозка железнодорожным транспортом ресурсов группы "Заполнители пористые, не поименованные в алфавите" на расстояние в интервале от 8701 км до 8900 км | 1т груза | - | - | - | - | 7300.98 | -
234085-00-8901-9100 | Перевозка железнодорожным транспортом ресурсов группы "Заполнители пористые, не поименованные в алфавите" на расстояние в интервале от 8901 км до 9100 км | 1т груза | - | - | - | - | 7452.13 | -
234085-00-9101-9300 | Перевозка железнодорожным транспортом ресурсов группы "Заполнители пористые, не поименованные в алфавите" на расстояние в интервале от 9101 км до 9300 км | 1т груза | - | - | - | - | 7603.36 | -
234085-00-9301-9500 | Перевозка железнодорожным транспортом ресурсов группы "Заполнители пористые, не поименованные в алфавите" на расстояние в интервале от 9301 км до 9500 км | 1т груза | - | - | - | - | 7754.52 | -
234085-00-9501-9700 | Перевозка железнодорожным транспортом ресурсов группы "Заполнители пористые, не поименованные в алфавите" на расстояние в интервале от 9501 км до 9700 км | 1т груза | - | - | - | - | 7905.75 | -
234085-00-9701-9900 | Перевозка железнодорожным транспортом ресурсов группы "Заполнители пористые, не поименованные в алфавите" на расстояние в интервале от 9701 км до 9900 км | 1т груза | - | - | - | - | 8056.9 | -
256065-00-0001-0005 | Перевозка железнодорожным транспортом ресурсов группы "Здания инвентарные контейнерного типа" на расстояние в интервале от 1 км до 5 км | 1т груза | - | - | - | - | 2608.99 | -
256065-00-0006-0010 | Перевозка железнодорожным транспортом ресурсов группы "Здания инвентарные контейнерного типа" на расстояние в интервале от 6 км до 10 км | 1т груза | - | - | - | - | 2643.69 | -
256065-00-0011-0015 | Перевозка железнодорожным транспортом ресурсов группы "Здания инвентарные контейнерного типа" на расстояние в интервале от 11 км до 15 км | 1т груза | - | - | - | - | 2673.62 | -
256065-00-0016-0020 | Перевозка железнодорожным транспортом ресурсов группы "Здания инвентарные контейнерного типа" на расстояние в интервале от 16 км до 20 км | 1т груза | - | - | - | - | 2702.77 | -
256065-00-0021-0025 | Перевозка железнодорожным транспортом ресурсов группы "Здания инвентарные контейнерного типа" на расстояние в интервале от 21 км до 25 км | 1т груза | - | - | - | - | 2732.71 | -
256065-00-0026-0030 | Перевозка железнодорожным транспортом ресурсов группы "Здания инвентарные контейнерного типа" на расстояние в интервале от 26 км до 30 км | 1т груза | - | - | - | - | 2761.86 | -
256065-00-0031-0035 | Перевозка железнодорожным транспортом ресурсов группы "Здания инвентарные контейнерного типа" на расстояние в интервале от 31 км до 35 км | 1т груза | - | - | - | - | 2791.79 | -
256065-00-0036-0040 | Перевозка железнодорожным транспортом ресурсов группы "Здания инвентарные контейнерного типа" на расстояние в интервале от 36 км до 40 км | 1т груза | - | - | - | - | 2820.94 | -
256065-00-0041-0045 | Перевозка железнодорожным транспортом ресурсов группы "Здания инвентарные контейнерного типа" на расстояние в интервале от 41 км до 45 км | 1т груза | - | - | - | - | 2850.88 | -
256065-00-0046-0050 | Перевозка железнодорожным транспортом ресурсов группы "Здания инвентарные контейнерного типа" на расстояние в интервале от 46 км до 50 км | 1т груза | - | - | - | - | 2880.03 | -
256065-00-0051-0060 | Перевозка железнодорожным транспортом ресурсов группы "Здания инвентарные контейнерного типа" на расстояние в интервале от 51 км до 60 км | 1т груза | - | - | - | - | 2922.16 | -
256065-00-0061-0070 | Перевозка железнодорожным транспортом ресурсов группы "Здания инвентарные контейнерного типа" на расстояние в интервале от 61 км до 70 км | 1т груза | - | - | - | - | 2981.25 | -
256065-00-0071-0080 | Перевозка железнодорожным транспортом ресурсов группы "Здания инвентарные контейнерного типа" на расстояние в интервале от 71 км до 80 км | 1т груза | - | - | - | - | 3040.33 | -
256065-00-0081-0090 | Перевозка железнодорожным транспортом ресурсов группы "Здания инвентарные контейнерного типа" на расстояние в интервале от 81 км до 90 км | 1т груза | - | - | - | - | 3099.42 | -
256065-00-0091-0100 | Перевозка железнодорожным транспортом ресурсов группы "Здания инвентарные контейнерного типа" на расстояние в интервале от 91 км до 100 км | 1т груза | - | - | - | - | 3158.5 | -
256065-00-0101-0120 | Перевозка железнодорожным транспортом ресурсов группы "Здания инвентарные контейнерного типа" на расстояние в интервале от 101 км до 120 км | 1т груза | - | - | - | - | 3247.52 | -
256065-00-0121-0140 | Перевозка железнодорожным транспортом ресурсов группы "Здания инвентарные контейнерного типа" на расстояние в интервале от 121 км до 140 км | 1т груза | - | - | - | - | 3365.69 | -
256065-00-0141-0160 | Перевозка железнодорожным транспортом ресурсов группы "Здания инвентарные контейнерного типа" на расстояние в интервале от 141 км до 160 км | 1т груза | - | - | - | - | 3483.86 | -
256065-00-0161-0180 | Перевозка железнодорожным транспортом ресурсов группы "Здания инвентарные контейнерного типа" на расстояние в интервале от 161 км до 180 км | 1т груза | - | - | - | - | 3586.98 | -
256065-00-0181-0200 | Перевозка железнодорожным транспортом ресурсов группы "Здания инвентарные контейнерного типа" на расстояние в интервале от 181 км до 200 км | 1т груза | - | - | - | - | 3686.13 | -
256065-00-0201-0220 | Перевозка железнодорожным транспортом ресурсов группы "Здания инвентарные контейнерного типа" на расстояние в интервале от 201 км до 220 км | 1т груза | - | - | - | - | 3791.63 | -
256065-00-0221-0240 | Перевозка железнодорожным транспортом ресурсов группы "Здания инвентарные контейнерного типа" на расстояние в интервале от 221 км до 240 км | 1т груза | - | - | - | - | 3885.23 | -
256065-00-0241-0260 | Перевозка железнодорожным транспортом ресурсов группы "Здания инвентарные контейнерного типа" на расстояние в интервале от 241 км до 260 км | 1т груза | - | - | - | - | 3985.97 | -
256065-00-0261-0280 | Перевозка железнодорожным транспортом ресурсов группы "Здания инвентарные контейнерного типа" на расстояние в интервале от 261 км до 280 км | 1т груза | - | - | - | - | 4085.13 | -
256065-00-0281-0300 | Перевозка железнодорожным транспортом ресурсов группы "Здания инвентарные контейнерного типа" на расстояние в интервале от 281 км до 300 км | 1т груза | - | - | - | - | 4182.7 | -
256065-00-0301-0330 | Перевозка железнодорожным транспортом ресурсов группы "Здания инвентарные контейнерного типа" на расстояние в интервале от 301 км до 330 км | 1т груза | - | - | - | - | 4305.45 | -
256065-00-0331-0360 | Перевозка железнодорожным транспортом ресурсов группы "Здания инвентарные контейнерного типа" на расстояние в интервале от 331 км до 360 км | 1т груза | - | - | - | - | 4452.6 | -
256065-00-0361-0390 | Перевозка железнодорожным транспортом ресурсов группы "Здания инвентарные контейнерного типа" на расстояние в интервале от 361 км до 390 км | 1т груза | - | - | - | - | 4597.37 | -
256065-00-0391-0420 | Перевозка железнодорожным транспортом ресурсов группы "Здания инвентарные контейнерного типа" на расстояние в интервале от 391 км до 420 км | 1т груза | - | - | - | - | 4739.76 | -
256065-00-0421-0450 | Перевозка железнодорожным транспортом ресурсов группы "Здания инвентарные контейнерного типа" на расстояние в интервале от 421 км до 450 км | 1т груза | - | - | - | - | 4898 | -
256065-00-0451-0480 | Перевозка железнодорожным транспортом ресурсов группы "Здания инвентарные контейнерного типа" на расстояние в интервале от 451 км до 480 км | 1т груза | - | - | - | - | 5036.43 | -
256065-00-0481-0510 | Перевозка железнодорожным транспортом ресурсов группы "Здания инвентарные контейнерного типа" на расстояние в интервале от 481 км до 510 км | 1т груза | - | - | - | - | 5171.69 | -
256065-00-0511-0540 | Перевозка железнодорожным транспортом ресурсов группы "Здания инвентарные контейнерного типа" на расстояние в интервале от 511 км до 540 км | 1т груза | - | - | - | - | 5327.55 | -
256065-00-0541-0570 | Перевозка железнодорожным транспортом ресурсов группы "Здания инвентарные контейнерного типа" на расстояние в интервале от 541 км до 570 км | 1т груза | - | - | - | - | 5458.85 | -
256065-00-0571-0600 | Перевозка железнодорожным транспортом ресурсов группы "Здания инвентарные контейнерного типа" на расстояние в интервале от 571 км до 600 км | 1т груза | - | - | - | - | 5613.92 | -
256065-00-0601-0640 | Перевозка железнодорожным транспортом ресурсов группы "Здания инвентарные контейнерного типа" на расстояние в интервале от 601 км до 640 км | 1т груза | - | - | - | - | 5766.45 | -
256065-00-0641-0680 | Перевозка железнодорожным транспортом ресурсов группы "Здания инвентарные контейнерного типа" на расстояние в интервале от 641 км до 680 км | 1т груза | - | - | - | - | 5971.09 | -
256065-00-0681-0720 | Перевозка железнодорожным транспортом ресурсов группы "Здания инвентарные контейнерного типа" на расстояние в интервале от 681 км до 720 км | 1т груза | - | - | - | - | 6144.05 | -
256065-00-0721-0760 | Перевозка железнодорожным транспортом ресурсов группы "Здания инвентарные контейнерного типа" на расстояние в интервале от 721 км до 760 км | 1т груза | - | - | - | - | 6347.11 | -
256065-00-0761-0800 | Перевозка железнодорожным транспортом ресурсов группы "Здания инвентарные контейнерного типа" на расстояние в интервале от 761 км до 800 км | 1т груза | - | - | - | - | 6515.31 | -
256065-00-0801-0840 | Перевозка железнодорожным транспортом ресурсов группы "Здания инвентарные контейнерного типа" на расстояние в интервале от 801 км до 840 км | 1т груза | - | - | - | - | 6716 | -
256065-00-0841-0880 | Перевозка железнодорожным транспортом ресурсов группы "Здания инвентарные контейнерного типа" на расстояние в интервале от 841 км до 880 км | 1т груза | - | - | - | - | 6916.68 | -
256065-00-0881-0920 | Перевозка железнодорожным транспортом ресурсов группы "Здания инвентарные контейнерного типа" на расстояние в интервале от 881 км до 920 км | 1т груза | - | - | - | - | 7077.75 | -
256065-00-0921-0960 | Перевозка железнодорожным транспортом ресурсов группы "Здания инвентарные контейнерного типа" на расстояние в интервале от 921 км до 960 км | 1т груза | - | - | - | - | 7276.85 | -
256065-00-0961-1000 | Перевозка железнодорожным транспортом ресурсов группы "Здания инвентарные контейнерного типа" на расстояние в интервале от 961 км до 1000 км | 1т груза | - | - | - | - | 7432.38 | -
256065-00-1001-1050 | Перевозка железнодорожным транспортом ресурсов группы "Здания инвентарные контейнерного типа" на расстояние в интервале от 1001 км до 1050 км | 1т груза | - | - | - | - | 7654.28 | -
256065-00-1051-1100 | Перевозка железнодорожным транспортом ресурсов группы "Здания инвентарные контейнерного типа" на расстояние в интервале от 1051 км до 1100 км | 1т груза | - | - | - | - | 7901.38 | -
256065-00-1101-1150 | Перевозка железнодорожным транспортом ресурсов группы "Здания инвентарные контейнерного типа" на расстояние в интервале от 1101 км до 1150 км | 1т груза | - | - | - | - | 8097.76 | -
256065-00-1151-1200 | Перевозка железнодорожным транспортом ресурсов группы "Здания инвентарные контейнерного типа" на расстояние в интервале от 1151 км до 1200 км | 1т груза | - | - | - | - | 8342.48 | -
256065-00-1201-1250 | Перевозка железнодорожным транспортом ресурсов группы "Здания инвентарные контейнерного типа" на расстояние в интервале от 1201 км до 1250 км | 1т груза | - | - | - | - | 8532.53 | -
256065-00-1251-1300 | Перевозка железнодорожным транспортом ресурсов группы "Здания инвентарные контейнерного типа" на расстояние в интервале от 1251 км до 1300 км | 1т груза | - | - | - | - | 8774.86 | -
256065-00-1301-1350 | Перевозка железнодорожным транспортом ресурсов группы "Здания инвентарные контейнерного типа" на расстояние в интервале от 1301 км до 1350 км | 1т груза | - | - | - | - | 8957.78 | -
256065-00-1351-1400 | Перевозка железнодорожным транспортом ресурсов группы "Здания инвентарные контейнерного типа" на расстояние в интервале от 1351 км до 1400 км | 1т груза | - | - | - | - | 9198.53 | -
256065-00-1401-1450 | Перевозка железнодорожным транспортом ресурсов группы "Здания инвентарные контейнерного типа" на расстояние в интервале от 1401 км до 1450 км | 1т груза | - | - | - | - | 9438.5 | -
256065-00-1451-1500 | Перевозка железнодорожным транспортом ресурсов группы "Здания инвентарные контейнерного типа" на расстояние в интервале от 1451 км до 1500 км | 1т груза | - | - | - | - | 9612.7 | -
256065-00-1501-1600 | Перевозка железнодорожным транспортом ресурсов группы "Здания инвентарные контейнерного типа" на расстояние в интервале от 1501 км до 1600 км | 1т груза | - | - | - | - | 9969.08 | -
256065-00-1601-1700 | Перевозка железнодорожным транспортом ресурсов группы "Здания инвентарные контейнерного типа" на расстояние в интервале от 1601 км до 1700 км | 1т груза | - | - | - | - | 10371.35 | -
256065-00-1701-1800 | Перевозка железнодорожным транспортом ресурсов группы "Здания инвентарные контейнерного типа" на расстояние в интервале от 1701 км до 1800 км | 1т груза | - | - | - | - | 10764.92 | -
256065-00-1801-1900 | Перевозка железнодорожным транспортом ресурсов группы "Здания инвентарные контейнерного типа" на расстояние в интервале от 1801 км до 1900 км | 1т груза | - | - | - | - | 11231.37 | -
256065-00-1901-2000 | Перевозка железнодорожным транспортом ресурсов группы "Здания инвентарные контейнерного типа" на расстояние в интервале от 1901 км до 2000 км | 1т груза | - | - | - | - | 11611.46 | -
256065-00-2001-2100 | Перевозка железнодорожным транспортом ресурсов группы "Здания инвентарные контейнерного типа" на расстояние в интервале от 2001 км до 2100 км | 1т груза | - | - | - | - | 11982.84 | -
256065-00-2101-2200 | Перевозка железнодорожным транспортом ресурсов группы "Здания инвентарные контейнерного типа" на расстояние в интервале от 2101 км до 2200 км | 1т груза | - | - | - | - | 12440.58 | -
256065-00-2201-2300 | Перевозка железнодорожным транспортом ресурсов группы "Здания инвентарные контейнерного типа" на расстояние в интервале от 2201 км до 2300 км | 1т груза | - | - | - | - | 12798.49 | -
256065-00-2301-2400 | Перевозка железнодорожным транспортом ресурсов группы "Здания инвентарные контейнерного типа" на расстояние в интервале от 2301 км до 2400 км | 1т груза | - | - | - | - | 13147.68 | -
256065-00-2401-2500 | Перевозка железнодорожным транспортом ресурсов группы "Здания инвентарные контейнерного типа" на расстояние в интервале от 2401 км до 2500 км | 1т груза | - | - | - | - | 13596.71 | -
256065-00-2501-2600 | Перевозка железнодорожным транспортом ресурсов группы "Здания инвентарные контейнерного типа" на расстояние в интервале от 2501 км до 2600 км | 1т груза | - | - | - | - | 13931.64 | -
256065-00-2601-2700 | Перевозка железнодорожным транспортом ресурсов группы "Здания инвентарные контейнерного типа" на расстояние в интервале от 2601 км до 2700 км | 1т груза | - | - | - | - | 14258.64 | -
256065-00-2701-2800 | Перевозка железнодорожным транспортом ресурсов группы "Здания инвентарные контейнерного типа" на расстояние в интервале от 2701 км до 2800 км | 1т груза | - | - | - | - | 14698.16 | -
256065-00-2801-2900 | Перевозка железнодорожным транспортом ресурсов группы "Здания инвентарные контейнерного типа" на расстояние в интервале от 2801 км до 2900 км | 1т груза | - | - | - | - | 15011.7 | -
256065-00-2901-3000 | Перевозка железнодорожным транспортом ресурсов группы "Здания инвентарные контейнерного типа" на расстояние в интервале от 2901 км до 3000 км | 1т груза | - | - | - | - | 15316.52 | -
256065-00-3001-3100 | Перевозка железнодорожным транспортом ресурсов группы "Здания инвентарные контейнерного типа" на расстояние в интервале от 3001 км до 3100 км | 1т груза | - | - | - | - | 15447.37 | -
256065-00-3101-3200 | Перевозка железнодорожным транспортом ресурсов группы "Здания инвентарные контейнерного типа" на расстояние в интервале от 3101 км до 3200 км | 1т груза | - | - | - | - | 15870.75 | -
256065-00-3201-3300 | Перевозка железнодорожным транспортом ресурсов группы "Здания инвентарные контейнерного типа" на расстояние в интервале от 3201 км до 3300 км | 1т груза | - | - | - | - | 16293.34 | -
256065-00-3301-3400 | Перевозка железнодорожным транспортом ресурсов группы "Здания инвентарные контейнерного типа" на расстояние в интервале от 3301 км до 3400 км | 1т груза | - | - | - | - | 16715.94 | -
256065-00-3401-3500 | Перевозка железнодорожным транспортом ресурсов группы "Здания инвентарные контейнерного типа" на расстояние в интервале от 3401 км до 3500 км | 1т груза | - | - | - | - | 17139.31 | -
256065-00-3501-3600 | Перевозка железнодорожным транспортом ресурсов группы "Здания инвентарные контейнерного типа" на расстояние в интервале от 3501 км до 3600 км | 1т груза | - | - | - | - | 17561.9 | -
256065-00-3601-3700 | Перевозка железнодорожным транспортом ресурсов группы "Здания инвентарные контейнерного типа" на расстояние в интервале от 3601 км до 3700 км | 1т груза | - | - | - | - | 17985.28 | -
256065-00-3701-3800 | Перевозка железнодорожным транспортом ресурсов группы "Здания инвентарные контейнерного типа" на расстояние в интервале от 3701 км до 3800 км | 1т груза | - | - | - | - | 18407.87 | -
256065-00-3801-3900 | Перевозка железнодорожным транспортом ресурсов группы "Здания инвентарные контейнерного типа" на расстояние в интервале от 3801 км до 3900 км | 1т груза | - | - | - | - | 18831.24 | -
256065-00-3901-4000 | Перевозка железнодорожным транспортом ресурсов группы "Здания инвентарные контейнерного типа" на расстояние в интервале от 3901 км до 4000 км | 1т груза | - | - | - | - | 19253.84 | -
256065-00-4001-4100 | Перевозка железнодорожным транспортом ресурсов группы "Здания инвентарные контейнерного типа" на расстояние в интервале от 4001 км до 4100 км | 1т груза | - | - | - | - | 19677.21 | -
256065-00-4101-4200 | Перевозка железнодорожным транспортом ресурсов группы "Здания инвентарные контейнерного типа" на расстояние в интервале от 4101 км до 4200 км | 1т груза | - | - | - | - | 20099.81 | -
256065-00-4201-4300 | Перевозка железнодорожным транспортом ресурсов группы "Здания инвентарные контейнерного типа" на расстояние в интервале от 4201 км до 4300 км | 1т груза | - | - | - | - | 20523.18 | -
256065-00-4301-4400 | Перевозка железнодорожным транспортом ресурсов группы "Здания инвентарные контейнерного типа" на расстояние в интервале от 4301 км до 4400 км | 1т груза | - | - | - | - | 20945.78 | -
256065-00-4401-4500 | Перевозка железнодорожным транспортом ресурсов группы "Здания инвентарные контейнерного типа" на расстояние в интервале от 4401 км до 4500 км | 1т груза | - | - | - | - | 21369.15 | -
256065-00-4501-4600 | Перевозка железнодорожным транспортом ресурсов группы "Здания инвентарные контейнерного типа" на расстояние в интервале от 4501 км до 4600 км | 1т груза | - | - | - | - | 21791.74 | -
256065-00-4601-4700 | Перевозка железнодорожным транспортом ресурсов группы "Здания инвентарные контейнерного типа" на расстояние в интервале от 4601 км до 4700 км | 1т груза | - | - | - | - | 22214.34 | -
256065-00-4701-4800 | Перевозка железнодорожным транспортом ресурсов группы "Здания инвентарные контейнерного типа" на расстояние в интервале от 4701 км до 4800 км | 1т груза | - | - | - | - | 22637.71 | -
256065-00-4801-4900 | Перевозка железнодорожным транспортом ресурсов группы "Здания инвентарные контейнерного типа" на расстояние в интервале от 4801 км до 4900 км | 1т груза | - | - | - | - | 23060.31 | -
256065-00-4901-5000 | Перевозка железнодорожным транспортом ресурсов группы "Здания инвентарные контейнерного типа" на расстояние в интервале от 4901 км до 5000 км | 1т груза | - | - | - | - | 23483.68 | -
256065-00-5001-5100 | Перевозка железнодорожным транспортом ресурсов группы "Здания инвентарные контейнерного типа" на расстояние в интервале от 5001 км до 5100 км | 1т груза | - | - | - | - | 23906.27 | -
256065-00-5101-5200 | Перевозка железнодорожным транспортом ресурсов группы "Здания инвентарные контейнерного типа" на расстояние в интервале от 5101 км до 5200 км | 1т груза | - | - | - | - | 24329.65 | -
256065-00-5201-5300 | Перевозка железнодорожным транспортом ресурсов группы "Здания инвентарные контейнерного типа" на расстояние в интервале от 5201 км до 5300 км | 1т груза | - | - | - | - | 24752.24 | -
256065-00-5301-5400 | Перевозка железнодорожным транспортом ресурсов группы "Здания инвентарные контейнерного типа" на расстояние в интервале от 5301 км до 5400 км | 1т груза | - | - | - | - | 25175.61 | -
256065-00-5401-5500 | Перевозка железнодорожным транспортом ресурсов группы "Здания инвентарные контейнерного типа" на расстояние в интервале от 5401 км до 5500 км | 1т груза | - | - | - | - | 25598.21 | -
256065-00-5501-5700 | Перевозка железнодорожным транспортом ресурсов группы "Здания инвентарные контейнерного типа" на расстояние в интервале от 5501 км до 5700 км | 1т груза | - | - | - | - | 26232.88 | -
256065-00-5701-5900 | Перевозка железнодорожным транспортом ресурсов группы "Здания инвентарные контейнерного типа" на расстояние в интервале от 5701 км до 5900 км | 1т груза | - | - | - | - | 27078.85 | -
256065-00-5901-6100 | Перевозка железнодорожным транспортом ресурсов группы "Здания инвентарные контейнерного типа" на расстояние в интервале от 5901 км до 6100 км | 1т груза | - | - | - | - | 27924.82 | -
256065-00-6101-6300 | Перевозка железнодорожным транспортом ресурсов группы "Здания инвентарные контейнерного типа" на расстояние в интервале от 6101 км до 6300 км | 1т груза | - | - | - | - | 28770.78 | -
256065-00-6301-6500 | Перевозка железнодорожным транспортом ресурсов группы "Здания инвентарные контейнерного типа" на расстояние в интервале от 6301 км до 6500 км | 1т груза | - | - | - | - | 29616.75 | -
256065-00-6501-6700 | Перевозка железнодорожным транспортом ресурсов группы "Здания инвентарные контейнерного типа" на расстояние в интервале от 6501 км до 6700 км | 1т груза | - | - | - | - | 30461.94 | -
256065-00-6701-6900 | Перевозка железнодорожным транспортом ресурсов группы "Здания инвентарные контейнерного типа" на расстояние в интервале от 6701 км до 6900 км | 1т груза | - | - | - | - | 31307.91 | -
256065-00-6901-7100 | Перевозка железнодорожным транспортом ресурсов группы "Здания инвентарные контейнерного типа" на расстояние в интервале от 6901 км до 7100 км | 1т груза | - | - | - | - | 32153.88 | -
256065-00-7101-7300 | Перевозка железнодорожным транспортом ресурсов группы "Здания инвентарные контейнерного типа" на расстояние в интервале от 7101 км до 7300 км | 1т груза | - | - | - | - | 32999.85 | -
256065-00-7301-7500 | Перевозка железнодорожным транспортом ресурсов группы "Здания инвентарные контейнерного типа" на расстояние в интервале от 7301 км до 7500 км | 1т груза | - | - | - | - | 33845.81 | -
256065-00-7501-7700 | Перевозка железнодорожным транспортом ресурсов группы "Здания инвентарные контейнерного типа" на расстояние в интервале от 7501 км до 7700 км | 1т груза | - | - | - | - | 34691.78 | -
256065-00-7701-7900 | Перевозка железнодорожным транспортом ресурсов группы "Здания инвентарные контейнерного типа" на расстояние в интервале от 7701 км до 7900 км | 1т груза | - | - | - | - | 35537.75 | -
256065-00-7901-8100 | Перевозка железнодорожным транспортом ресурсов группы "Здания инвентарные контейнерного типа" на расстояние в интервале от 7901 км до 8100 км | 1т груза | - | - | - | - | 36383.72 | -
256065-00-8101-8300 | Перевозка железнодорожным транспортом ресурсов группы "Здания инвентарные контейнерного типа" на расстояние в интервале от 8101 км до 8300 км | 1т груза | - | - | - | - | 37229.69 | -
256065-00-8301-8500 | Перевозка железнодорожным транспортом ресурсов группы "Здания инвентарные контейнерного типа" на расстояние в интервале от 8301 км до 8500 км | 1т груза | - | - | - | - | 38075.65 | -
256065-00-8501-8700 | Перевозка железнодорожным транспортом ресурсов группы "Здания инвентарные контейнерного типа" на расстояние в интервале от 8501 км до 8700 км | 1т груза | - | - | - | - | 38921.62 | -
256065-00-8701-8900 | Перевозка железнодорожным транспортом ресурсов группы "Здания инвентарные контейнерного типа" на расстояние в интервале от 8701 км до 8900 км | 1т груза | - | - | - | - | 39767.59 | -
256065-00-8901-9100 | Перевозка железнодорожным транспортом ресурсов группы "Здания инвентарные контейнерного типа" на расстояние в интервале от 8901 км до 9100 км | 1т груза | - | - | - | - | 40613.56 | -
256065-00-9101-9300 | Перевозка железнодорожным транспортом ресурсов группы "Здания инвентарные контейнерного типа" на расстояние в интервале от 9101 км до 9300 км | 1т груза | - | - | - | - | 41458.75 | -
256065-00-9301-9500 | Перевозка железнодорожным транспортом ресурсов группы "Здания инвентарные контейнерного типа" на расстояние в интервале от 9301 км до 9500 км | 1т груза | - | - | - | - | 42304.72 | -
256065-00-9501-9700 | Перевозка железнодорожным транспортом ресурсов группы "Здания инвентарные контейнерного типа" на расстояние в интервале от 9501 км до 9700 км | 1т груза | - | - | - | - | 43150.68 | -
256065-00-9701-9900 | Перевозка железнодорожным транспортом ресурсов группы "Здания инвентарные контейнерного типа" на расстояние в интервале от 9701 км до 9900 км | 1т груза | - | - | - | - | 43996.65 | -
243012-00-0001-0005 | Перевозка железнодорожным транспортом ресурсов группы "Зерно шлифовальное (материал абразивный)" на расстояние в интервале от 1 км до 5 км | 1т груза | - | - | - | - | 548.47 | -
243012-00-0006-0010 | Перевозка железнодорожным транспортом ресурсов группы "Зерно шлифовальное (материал абразивный)" на расстояние в интервале от 6 км до 10 км | 1т груза | - | - | - | - | 555.92 | -
243012-00-0011-0015 | Перевозка железнодорожным транспортом ресурсов группы "Зерно шлифовальное (материал абразивный)" на расстояние в интервале от 11 км до 15 км | 1т груза | - | - | - | - | 562.3 | -
243012-00-0016-0020 | Перевозка железнодорожным транспортом ресурсов группы "Зерно шлифовальное (материал абразивный)" на расстояние в интервале от 16 км до 20 км | 1т груза | - | - | - | - | 568.56 | -
243012-00-0021-0025 | Перевозка железнодорожным транспортом ресурсов группы "Зерно шлифовальное (материал абразивный)" на расстояние в интервале от 21 км до 25 км | 1т груза | - | - | - | - | 574.94 | -
243012-00-0026-0030 | Перевозка железнодорожным транспортом ресурсов группы "Зерно шлифовальное (материал абразивный)" на расстояние в интервале от 26 км до 30 км | 1т груза | - | - | - | - | 581.2 | -
243012-00-0031-0035 | Перевозка железнодорожным транспортом ресурсов группы "Зерно шлифовальное (материал абразивный)" на расстояние в интервале от 31 км до 35 км | 1т груза | - | - | - | - | 587.58 | -
243012-00-0036-0040 | Перевозка железнодорожным транспортом ресурсов группы "Зерно шлифовальное (материал абразивный)" на расстояние в интервале от 36 км до 40 км | 1т груза | - | - | - | - | 593.85 | -
243012-00-0041-0045 | Перевозка железнодорожным транспортом ресурсов группы "Зерно шлифовальное (материал абразивный)" на расстояние в интервале от 41 км до 45 км | 1т груза | - | - | - | - | 600.23 | -
243012-00-0046-0050 | Перевозка железнодорожным транспортом ресурсов группы "Зерно шлифовальное (материал абразивный)" на расстояние в интервале от 46 км до 50 км | 1т груза | - | - | - | - | 606.61 | -
243012-00-0051-0060 | Перевозка железнодорожным транспортом ресурсов группы "Зерно шлифовальное (материал абразивный)" на расстояние в интервале от 51 км до 60 км | 1т груза | - | - | - | - | 615.47 | -
243012-00-0061-0070 | Перевозка железнодорожным транспортом ресурсов группы "Зерно шлифовальное (материал абразивный)" на расстояние в интервале от 61 км до 70 км | 1т груза | - | - | - | - | 628.23 | -
243012-00-0071-0080 | Перевозка железнодорожным транспортом ресурсов группы "Зерно шлифовальное (материал абразивный)" на расстояние в интервале от 71 км до 80 км | 1т груза | - | - | - | - | 640.87 | -
243012-00-0081-0090 | Перевозка железнодорожным транспортом ресурсов группы "Зерно шлифовальное (материал абразивный)" на расстояние в интервале от 81 км до 90 км | 1т груза | - | - | - | - | 653.51 | -
243012-00-0091-0100 | Перевозка железнодорожным транспортом ресурсов группы "Зерно шлифовальное (материал абразивный)" на расстояние в интервале от 91 км до 100 км | 1т груза | - | - | - | - | 666.16 | -
243012-00-0101-0120 | Перевозка железнодорожным транспортом ресурсов группы "Зерно шлифовальное (материал абразивный)" на расстояние в интервале от 101 км до 120 км | 1т груза | - | - | - | - | 685.18 | -
243012-00-0121-0140 | Перевозка железнодорожным транспортом ресурсов группы "Зерно шлифовальное (материал абразивный)" на расстояние в интервале от 121 км до 140 км | 1т груза | - | - | - | - | 710.46 | -
243012-00-0141-0160 | Перевозка железнодорожным транспортом ресурсов группы "Зерно шлифовальное (материал абразивный)" на расстояние в интервале от 141 км до 160 км | 1т груза | - | - | - | - | 735.75 | -
243012-00-0161-0180 | Перевозка железнодорожным транспортом ресурсов группы "Зерно шлифовальное (материал абразивный)" на расстояние в интервале от 161 км до 180 км | 1т груза | - | - | - | - | 758.07 | -
243012-00-0181-0200 | Перевозка железнодорожным транспортом ресурсов группы "Зерно шлифовальное (материал абразивный)" на расстояние в интервале от 181 км до 200 км | 1т груза | - | - | - | - | 779.8 | -
243012-00-0201-0220 | Перевозка железнодорожным транспортом ресурсов группы "Зерно шлифовальное (материал абразивный)" на расстояние в интервале от 201 км до 220 км | 1т груза | - | - | - | - | 802.47 | -
243012-00-0221-0240 | Перевозка железнодорожным транспортом ресурсов группы "Зерно шлифовальное (материал абразивный)" на расстояние в интервале от 221 км до 240 км | 1т груза | - | - | - | - | 822.9 | -
243012-00-0241-0260 | Перевозка железнодорожным транспортом ресурсов группы "Зерно шлифовальное (материал абразивный)" на расстояние в интервале от 241 км до 260 км | 1т груза | - | - | - | - | 844.86 | -
243012-00-0261-0280 | Перевозка железнодорожным транспортом ресурсов группы "Зерно шлифовальное (материал абразивный)" на расстояние в интервале от 261 км до 280 км | 1т груза | - | - | - | - | 866.35 | -
243012-00-0281-0300 | Перевозка железнодорожным транспортом ресурсов группы "Зерно шлифовальное (материал абразивный)" на расстояние в интервале от 281 км до 300 км | 1т груза | - | - | - | - | 887.6 | -
243012-00-0301-0330 | Перевозка железнодорожным транспортом ресурсов группы "Зерно шлифовальное (материал абразивный)" на расстояние в интервале от 301 км до 330 км | 1т груза | - | - | - | - | 914.29 | -
243012-00-0331-0360 | Перевозка железнодорожным транспортом ресурсов группы "Зерно шлифовальное (материал абразивный)" на расстояние в интервале от 331 км до 360 км | 1т груза | - | - | - | - | 946.29 | -
243012-00-0361-0390 | Перевозка железнодорожным транспортом ресурсов группы "Зерно шлифовальное (материал абразивный)" на расстояние в интервале от 361 км до 390 км | 1т груза | - | - | - | - | 977.81 | -
243012-00-0391-0420 | Перевозка железнодорожным транспортом ресурсов группы "Зерно шлифовальное (материал абразивный)" на расстояние в интервале от 391 км до 420 км | 1т груза | - | - | - | - | 1008.86 | -
243012-00-0421-0450 | Перевозка железнодорожным транспортом ресурсов группы "Зерно шлифовальное (материал абразивный)" на расстояние в интервале от 421 км до 450 км | 1т груза | - | - | - | - | 1043.11 | -
243012-00-0451-0480 | Перевозка железнодорожным транспортом ресурсов группы "Зерно шлифовальное (материал абразивный)" на расстояние в интервале от 451 км до 480 км | 1т груза | - | - | - | - | 1073.33 | -
243012-00-0481-0510 | Перевозка железнодорожным транспортом ресурсов группы "Зерно шлифовальное (материал абразивный)" на расстояние в интервале от 481 км до 510 км | 1т груза | - | - | - | - | 1102.95 | -
243012-00-0511-0540 | Перевозка железнодорожным транспортом ресурсов группы "Зерно шлифовальное (материал абразивный)" на расстояние в интервале от 511 км до 540 км | 1т груза | - | - | - | - | 1136.73 | -
243012-00-0541-0570 | Перевозка железнодорожным транспортом ресурсов группы "Зерно шлифовальное (материал абразивный)" на расстояние в интервале от 541 км до 570 км | 1т груза | - | - | - | - | 1165.65 | -
243012-00-0571-0600 | Перевозка железнодорожным транспортом ресурсов группы "Зерно шлифовальное (материал абразивный)" на расстояние в интервале от 571 км до 600 км | 1т груза | - | - | - | - | 1199.19 | -
243012-00-0601-0640 | Перевозка железнодорожным транспортом ресурсов группы "Зерно шлифовальное (материал абразивный)" на расстояние в интервале от 601 км до 640 км | 1т груза | - | - | - | - | 1232.82 | -
243012-00-0641-0680 | Перевозка железнодорожным транспортом ресурсов группы "Зерно шлифовальное (материал абразивный)" на расстояние в интервале от 641 км до 680 км | 1т груза | - | - | - | - | 1277.1 | -
243012-00-0681-0720 | Перевозка железнодорожным транспортом ресурсов группы "Зерно шлифовальное (материал абразивный)" на расстояние в интервале от 681 км до 720 км | 1т груза | - | - | - | - | 1315.22 | -
243012-00-0721-0760 | Перевозка железнодорожным транспортом ресурсов группы "Зерно шлифовальное (материал абразивный)" на расстояние в интервале от 721 км до 760 км | 1т груза | - | - | - | - | 1359.27 | -
243012-00-0761-0800 | Перевозка железнодорожным транспортом ресурсов группы "Зерно шлифовальное (материал абразивный)" на расстояние в интервале от 761 км до 800 км | 1т груза | - | - | - | - | 1396.32 | -
243012-00-0801-0840 | Перевозка железнодорожным транспортом ресурсов группы "Зерно шлифовальное (материал абразивный)" на расстояние в интервале от 801 км до 840 км | 1т груза | - | - | - | - | 1439.89 | -
243012-00-0841-0880 | Перевозка железнодорожным транспортом ресурсов группы "Зерно шлифовальное (материал абразивный)" на расстояние в интервале от 841 км до 880 км | 1т груза | - | - | - | - | 1483.59 | -
243012-00-0881-0920 | Перевозка железнодорожным транспортом ресурсов группы "Зерно шлифовальное (материал абразивный)" на расстояние в интервале от 881 км до 920 км | 1т груза | - | - | - | - | 1519.21 | -
243012-00-0921-0960 | Перевозка железнодорожным транспортом ресурсов группы "Зерно шлифовальное (материал абразивный)" на расстояние в интервале от 921 км до 960 км | 1т груза | - | - | - | - | 1562.55 | -
243012-00-0961-1000 | Перевозка железнодорожным транспортом ресурсов группы "Зерно шлифовальное (материал абразивный)" на расстояние в интервале от 961 км до 1000 км | 1т груза | - | - | - | - | 1597.23 | -
243012-00-1001-1050 | Перевозка железнодорожным транспортом ресурсов группы "Зерно шлифовальное (материал абразивный)" на расстояние в интервале от 1001 км до 1050 км | 1т груза | - | - | - | - | 1645.4 | -
243012-00-1051-1100 | Перевозка железнодорожным транспортом ресурсов группы "Зерно шлифовальное (материал абразивный)" на расстояние в интервале от 1051 км до 1100 км | 1т груза | - | - | - | - | 1699.13 | -
243012-00-1101-1150 | Перевозка железнодорожным транспортом ресурсов группы "Зерно шлифовальное (материал абразивный)" на расстояние в интервале от 1101 км до 1150 км | 1т груза | - | - | - | - | 1742.89 | -
243012-00-1151-1200 | Перевозка железнодорожным транспортом ресурсов группы "Зерно шлифовальное (материал абразивный)" на расстояние в интервале от 1151 км до 1200 км | 1т груза | - | - | - | - | 1796.02 | -
243012-00-1201-1250 | Перевозка железнодорожным транспортом ресурсов группы "Зерно шлифовальное (материал абразивный)" на расстояние в интервале от 1201 км до 1250 км | 1т груза | - | - | - | - | 1838.48 | -
243012-00-1251-1300 | Перевозка железнодорожным транспортом ресурсов группы "Зерно шлифовальное (материал абразивный)" на расстояние в интервале от 1251 км до 1300 км | 1т груза | - | - | - | - | 1891.26 | -
243012-00-1301-1350 | Перевозка железнодорожным транспортом ресурсов группы "Зерно шлифовальное (материал абразивный)" на расстояние в интервале от 1301 км до 1350 км | 1т груза | - | - | - | - | 1932.29 | -
243012-00-1351-1400 | Перевозка железнодорожным транспортом ресурсов группы "Зерно шлифовальное (материал абразивный)" на расстояние в интервале от 1351 км до 1400 км | 1т груза | - | - | - | - | 1984.71 | -
243012-00-1401-1450 | Перевозка железнодорожным транспортом ресурсов группы "Зерно шлифовальное (материал абразивный)" на расстояние в интервале от 1401 км до 1450 км | 1т груза | - | - | - | - | 2037.01 | -
243012-00-1451-1500 | Перевозка железнодорожным транспортом ресурсов группы "Зерно шлифовальное (материал абразивный)" на расстояние в интервале от 1451 км до 1500 км | 1т груза | - | - | - | - | 2076.39 | -
243012-00-1501-1600 | Перевозка железнодорожным транспортом ресурсов группы "Зерно шлифовальное (материал абразивный)" на расстояние в интервале от 1501 км до 1600 км | 1т груза | - | - | - | - | 2154.19 | -
243012-00-1601-1700 | Перевозка железнодорожным транспортом ресурсов группы "Зерно шлифовальное (материал абразивный)" на расстояние в интервале от 1601 км до 1700 км | 1т груза | - | - | - | - | 2243.38 | -
243012-00-1701-1800 | Перевозка железнодорожным транспортом ресурсов группы "Зерно шлифовальное (материал абразивный)" на расстояние в интервале от 1701 км до 1800 км | 1т груза | - | - | - | - | 2330.9 | -
243012-00-1801-1900 | Перевозка железнодорожным транспортом ресурсов группы "Зерно шлифовальное (материал абразивный)" на расстояние в интервале от 1801 км до 1900 км | 1т груза | - | - | - | - | 2432.9 | -
243012-00-1901-2000 | Перевозка железнодорожным транспортом ресурсов группы "Зерно шлифовальное (материал абразивный)" на расстояние в интервале от 1901 км до 2000 км | 1т груза | - | - | - | - | 2517.81 | -
243012-00-2001-2100 | Перевозка железнодорожным транспортом ресурсов группы "Зерно шлифовальное (материал абразивный)" на расстояние в интервале от 2001 км до 2100 км | 1т груза | - | - | - | - | 2600.83 | -
243012-00-2101-2200 | Перевозка железнодорожным транспортом ресурсов группы "Зерно шлифовальное (материал абразивный)" на расстояние в интервале от 2101 км до 2200 км | 1т груза | - | - | - | - | 2701.17 | -
243012-00-2201-2300 | Перевозка железнодорожным транспортом ресурсов группы "Зерно шлифовальное (материал абразивный)" на расстояние в интервале от 2201 км до 2300 км | 1т груза | - | - | - | - | 2781.58 | -
243012-00-2301-2400 | Перевозка железнодорожным транспортом ресурсов группы "Зерно шлифовальное (материал абразивный)" на расстояние в интервале от 2301 км до 2400 км | 1т груза | - | - | - | - | 2860.33 | -
243012-00-2401-2500 | Перевозка железнодорожным транспортом ресурсов группы "Зерно шлифовальное (материал абразивный)" на расстояние в интервале от 2401 км до 2500 км | 1т груза | - | - | - | - | 2958.76 | -
243012-00-2501-2600 | Перевозка железнодорожным транспортом ресурсов группы "Зерно шлифовальное (материал абразивный)" на расстояние в интервале от 2501 км до 2600 км | 1т груза | - | - | - | - | 3034.9 | -
243012-00-2601-2700 | Перевозка железнодорожным транспортом ресурсов группы "Зерно шлифовальное (материал абразивный)" на расстояние в интервале от 2601 км до 2700 км | 1т груза | - | - | - | - | 3109.15 | -
243012-00-2701-2800 | Перевозка железнодорожным транспортом ресурсов группы "Зерно шлифовальное (материал абразивный)" на расстояние в интервале от 2701 км до 2800 км | 1т груза | - | - | - | - | 3205.92 | -
243012-00-2801-2900 | Перевозка железнодорожным транспортом ресурсов группы "Зерно шлифовальное (материал абразивный)" на расстояние в интервале от 2801 км до 2900 км | 1т груза | - | - | - | - | 3277.56 | -
243012-00-2901-3000 | Перевозка железнодорожным транспортом ресурсов группы "Зерно шлифовальное (материал абразивный)" на расстояние в интервале от 2901 км до 3000 км | 1т груза | - | - | - | - | 3347.53 | -
243012-00-3001-3100 | Перевозка железнодорожным транспортом ресурсов группы "Зерно шлифовальное (материал абразивный)" на расстояние в интервале от 3001 км до 3100 км | 1т груза | - | - | - | - | 3261.34 | -
243012-00-3101-3200 | Перевозка железнодорожным транспортом ресурсов группы "Зерно шлифовальное (материал абразивный)" на расстояние в интервале от 3101 км до 3200 км | 1т груза | - | - | - | - | 3351.23 | -
243012-00-3201-3300 | Перевозка железнодорожным транспортом ресурсов группы "Зерно шлифовальное (материал абразивный)" на расстояние в интервале от 3201 км до 3300 км | 1т груза | - | - | - | - | 3441.23 | -
243012-00-3301-3400 | Перевозка железнодорожным транспортом ресурсов группы "Зерно шлифовальное (материал абразивный)" на расстояние в интервале от 3301 км до 3400 км | 1т груза | - | - | - | - | 3531.22 | -
243012-00-3401-3500 | Перевозка железнодорожным транспортом ресурсов группы "Зерно шлифовальное (материал абразивный)" на расстояние в интервале от 3401 км до 3500 км | 1т груза | - | - | - | - | 3621.22 | -
243012-00-3501-3600 | Перевозка железнодорожным транспортом ресурсов группы "Зерно шлифовальное (материал абразивный)" на расстояние в интервале от 3501 км до 3600 км | 1т груза | - | - | - | - | 3711.11 | -
243012-00-3601-3700 | Перевозка железнодорожным транспортом ресурсов группы "Зерно шлифовальное (материал абразивный)" на расстояние в интервале от 3601 км до 3700 км | 1т груза | - | - | - | - | 3801.1 | -
243012-00-3701-3800 | Перевозка железнодорожным транспортом ресурсов группы "Зерно шлифовальное (материал абразивный)" на расстояние в интервале от 3701 км до 3800 км | 1т груза | - | - | - | - | 3891.1 | -
243012-00-3801-3900 | Перевозка железнодорожным транспортом ресурсов группы "Зерно шлифовальное (материал абразивный)" на расстояние в интервале от 3801 км до 3900 км | 1т груза | - | - | - | - | 3981.1 | -
243012-00-3901-4000 | Перевозка железнодорожным транспортом ресурсов группы "Зерно шлифовальное (материал абразивный)" на расстояние в интервале от 3901 км до 4000 км | 1т груза | - | - | - | - | 4071.1 | -
243012-00-4001-4100 | Перевозка железнодорожным транспортом ресурсов группы "Зерно шлифовальное (материал абразивный)" на расстояние в интервале от 4001 км до 4100 км | 1т груза | - | - | - | - | 4160.98 | -
243012-00-4101-4200 | Перевозка железнодорожным транспортом ресурсов группы "Зерно шлифовальное (материал абразивный)" на расстояние в интервале от 4101 км до 4200 км | 1т груза | - | - | - | - | 4250.98 | -
243012-00-4201-4300 | Перевозка железнодорожным транспортом ресурсов группы "Зерно шлифовальное (материал абразивный)" на расстояние в интервале от 4201 км до 4300 км | 1т груза | - | - | - | - | 4340.98 | -
243012-00-4301-4400 | Перевозка железнодорожным транспортом ресурсов группы "Зерно шлифовальное (материал абразивный)" на расстояние в интервале от 4301 км до 4400 км | 1т груза | - | - | - | - | 4430.98 | -
243012-00-4401-4500 | Перевозка железнодорожным транспортом ресурсов группы "Зерно шлифовальное (материал абразивный)" на расстояние в интервале от 4401 км до 4500 км | 1т груза | - | - | - | - | 4520.86 | -
243012-00-4501-4600 | Перевозка железнодорожным транспортом ресурсов группы "Зерно шлифовальное (материал абразивный)" на расстояние в интервале от 4501 км до 4600 км | 1т груза | - | - | - | - | 4610.86 | -
243012-00-4601-4700 | Перевозка железнодорожным транспортом ресурсов группы "Зерно шлифовальное (материал абразивный)" на расстояние в интервале от 4601 км до 4700 км | 1т груза | - | - | - | - | 4700.86 | -
243012-00-4701-4800 | Перевозка железнодорожным транспортом ресурсов группы "Зерно шлифовальное (материал абразивный)" на расстояние в интервале от 4701 км до 4800 км | 1т груза | - | - | - | - | 4790.85 | -
243012-00-4801-4900 | Перевозка железнодорожным транспортом ресурсов группы "Зерно шлифовальное (материал абразивный)" на расстояние в интервале от 4801 км до 4900 км | 1т груза | - | - | - | - | 4880.85 | -
243012-00-4901-5000 | Перевозка железнодорожным транспортом ресурсов группы "Зерно шлифовальное (материал абразивный)" на расстояние в интервале от 4901 км до 5000 км | 1т груза | - | - | - | - | 4970.74 | -
243012-00-5001-5100 | Перевозка железнодорожным транспортом ресурсов группы "Зерно шлифовальное (материал абразивный)" на расстояние в интервале от 5001 км до 5100 км | 1т груза | - | - | - | - | 5060.73 | -
243012-00-5101-5200 | Перевозка железнодорожным транспортом ресурсов группы "Зерно шлифовальное (материал абразивный)" на расстояние в интервале от 5101 км до 5200 км | 1т груза | - | - | - | - | 5150.73 | -
243012-00-5201-5300 | Перевозка железнодорожным транспортом ресурсов группы "Зерно шлифовальное (материал абразивный)" на расстояние в интервале от 5201 км до 5300 км | 1т груза | - | - | - | - | 5240.73 | -
243012-00-5301-5400 | Перевозка железнодорожным транспортом ресурсов группы "Зерно шлифовальное (материал абразивный)" на расстояние в интервале от 5301 км до 5400 км | 1т груза | - | - | - | - | 5330.62 | -
243012-00-5401-5500 | Перевозка железнодорожным транспортом ресурсов группы "Зерно шлифовальное (материал абразивный)" на расстояние в интервале от 5401 км до 5500 км | 1т груза | - | - | - | - | 5420.61 | -
243012-00-5501-5700 | Перевозка железнодорожным транспортом ресурсов группы "Зерно шлифовальное (материал абразивный)" на расстояние в интервале от 5501 км до 5700 км | 1т груза | - | - | - | - | 5555.55 | -
243012-00-5701-5900 | Перевозка железнодорожным транспортом ресурсов группы "Зерно шлифовальное (материал абразивный)" на расстояние в интервале от 5701 км до 5900 км | 1т груза | - | - | - | - | 5735.55 | -
243012-00-5901-6100 | Перевозка железнодорожным транспортом ресурсов группы "Зерно шлифовальное (материал абразивный)" на расстояние в интервале от 5901 км до 6100 км | 1т груза | - | - | - | - | 5915.43 | -
243012-00-6101-6300 | Перевозка железнодорожным транспортом ресурсов группы "Зерно шлифовальное (материал абразивный)" на расстояние в интервале от 6101 км до 6300 км | 1т груза | - | - | - | - | 6095.43 | -
243012-00-6301-6500 | Перевозка железнодорожным транспортом ресурсов группы "Зерно шлифовальное (материал абразивный)" на расстояние в интервале от 6301 км до 6500 км | 1т груза | - | - | - | - | 6275.42 | -
243012-00-6501-6700 | Перевозка железнодорожным транспортом ресурсов группы "Зерно шлифовальное (материал абразивный)" на расстояние в интервале от 6501 км до 6700 км | 1т груза | - | - | - | - | 6455.31 | -
243012-00-6701-6900 | Перевозка железнодорожным транспортом ресурсов группы "Зерно шлифовальное (материал абразивный)" на расстояние в интервале от 6701 км до 6900 км | 1т груза | - | - | - | - | 6635.3 | -
243012-00-6901-7100 | Перевозка железнодорожным транспортом ресурсов группы "Зерно шлифовальное (материал абразивный)" на расстояние в интервале от 6901 км до 7100 км | 1т груза | - | - | - | - | 6815.18 | -
243012-00-7101-7300 | Перевозка железнодорожным транспортом ресурсов группы "Зерно шлифовальное (материал абразивный)" на расстояние в интервале от 7101 км до 7300 км | 1т груза | - | - | - | - | 6995.18 | -
243012-00-7301-7500 | Перевозка железнодорожным транспортом ресурсов группы "Зерно шлифовальное (материал абразивный)" на расстояние в интервале от 7301 км до 7500 км | 1т груза | - | - | - | - | 7175.06 | -
243012-00-7501-7700 | Перевозка железнодорожным транспортом ресурсов группы "Зерно шлифовальное (материал абразивный)" на расстояние в интервале от 7501 км до 7700 км | 1т груза | - | - | - | - | 7355.06 | -
243012-00-7701-7900 | Перевозка железнодорожным транспортом ресурсов группы "Зерно шлифовальное (материал абразивный)" на расстояние в интервале от 7701 км до 7900 км | 1т груза | - | - | - | - | 7534.94 | -
243012-00-7901-8100 | Перевозка железнодорожным транспортом ресурсов группы "Зерно шлифовальное (материал абразивный)" на расстояние в интервале от 7901 км до 8100 км | 1т груза | - | - | - | - | 7714.94 | -
243012-00-8101-8300 | Перевозка железнодорожным транспортом ресурсов группы "Зерно шлифовальное (материал абразивный)" на расстояние в интервале от 8101 км до 8300 км | 1т груза | - | - | - | - | 7894.93 | -
243012-00-8301-8500 | Перевозка железнодорожным транспортом ресурсов группы "Зерно шлифовальное (материал абразивный)" на расстояние в интервале от 8301 км до 8500 км | 1т груза | - | - | - | - | 8074.82 | -
243012-00-8501-8700 | Перевозка железнодорожным транспортом ресурсов группы "Зерно шлифовальное (материал абразивный)" на расстояние в интервале от 8501 км до 8700 км | 1т груза | - | - | - | - | 8254.81 | -
243012-00-8701-8900 | Перевозка железнодорожным транспортом ресурсов группы "Зерно шлифовальное (материал абразивный)" на расстояние в интервале от 8701 км до 8900 км | 1т груза | - | - | - | - | 8434.69 | -
243012-00-8901-9100 | Перевозка железнодорожным транспортом ресурсов группы "Зерно шлифовальное (материал абразивный)" на расстояние в интервале от 8901 км до 9100 км | 1т груза | - | - | - | - | 8614.69 | -
243012-00-9101-9300 | Перевозка железнодорожным транспортом ресурсов группы "Зерно шлифовальное (материал абразивный)" на расстояние в интервале от 9101 км до 9300 км | 1т груза | - | - | - | - | 8794.57 | -
243012-00-9301-9500 | Перевозка железнодорожным транспортом ресурсов группы "Зерно шлифовальное (материал абразивный)" на расстояние в интервале от 9301 км до 9500 км | 1т груза | - | - | - | - | 8974.57 | -
243012-00-9501-9700 | Перевозка железнодорожным транспортом ресурсов группы "Зерно шлифовальное (материал абразивный)" на расстояние в интервале от 9501 км до 9700 км | 1т груза | - | - | - | - | 9154.45 | -
243012-00-9701-9900 | Перевозка железнодорожным транспортом ресурсов группы "Зерно шлифовальное (материал абразивный)" на расстояние в интервале от 9701 км до 9900 км | 1т груза | - | - | - | - | 9334.45 | -
232130-00-0001-0005 | Перевозка железнодорожным транспортом ресурсов группы "Известняк (камень известняковый) строительный" на расстояние в интервале от 1 км до 5 км | 1т груза | - | - | - | - | 369.65 | -
232130-00-0006-0010 | Перевозка железнодорожным транспортом ресурсов группы "Известняк (камень известняковый) строительный" на расстояние в интервале от 6 км до 10 км | 1т груза | - | - | - | - | 373.63 | -
232130-00-0011-0015 | Перевозка железнодорожным транспортом ресурсов группы "Известняк (камень известняковый) строительный" на расстояние в интервале от 11 км до 15 км | 1т груза | - | - | - | - | 377.01 | -
232130-00-0016-0020 | Перевозка железнодорожным транспортом ресурсов группы "Известняк (камень известняковый) строительный" на расстояние в интервале от 16 км до 20 км | 1т груза | - | - | - | - | 380.39 | -
232130-00-0021-0025 | Перевозка железнодорожным транспортом ресурсов группы "Известняк (камень известняковый) строительный" на расстояние в интервале от 21 км до 25 км | 1т груза | - | - | - | - | 383.77 | -
232130-00-0026-0030 | Перевозка железнодорожным транспортом ресурсов группы "Известняк (камень известняковый) строительный" на расстояние в интервале от 26 км до 30 км | 1т груза | - | - | - | - | 387.16 | -
232130-00-0031-0035 | Перевозка железнодорожным транспортом ресурсов группы "Известняк (камень известняковый) строительный" на расстояние в интервале от 31 км до 35 км | 1т груза | - | - | - | - | 390.54 | -
232130-00-0036-0040 | Перевозка железнодорожным транспортом ресурсов группы "Известняк (камень известняковый) строительный" на расстояние в интервале от 36 км до 40 км | 1т груза | - | - | - | - | 393.92 | -
232130-00-0041-0045 | Перевозка железнодорожным транспортом ресурсов группы "Известняк (камень известняковый) строительный" на расстояние в интервале от 41 км до 45 км | 1т груза | - | - | - | - | 397.3 | -
232130-00-0046-0050 | Перевозка железнодорожным транспортом ресурсов группы "Известняк (камень известняковый) строительный" на расстояние в интервале от 46 км до 50 км | 1т груза | - | - | - | - | 400.68 | -
232130-00-0051-0060 | Перевозка железнодорожным транспортом ресурсов группы "Известняк (камень известняковый) строительный" на расстояние в интервале от 51 км до 60 км | 1т груза | - | - | - | - | 405.46 | -
232130-00-0061-0070 | Перевозка железнодорожным транспортом ресурсов группы "Известняк (камень известняковый) строительный" на расстояние в интервале от 61 км до 70 км | 1т груза | - | - | - | - | 412.22 | -
232130-00-0071-0080 | Перевозка железнодорожным транспортом ресурсов группы "Известняк (камень известняковый) строительный" на расстояние в интервале от 71 км до 80 км | 1т груза | - | - | - | - | 418.98 | -
232130-00-0081-0090 | Перевозка железнодорожным транспортом ресурсов группы "Известняк (камень известняковый) строительный" на расстояние в интервале от 81 км до 90 км | 1т груза | - | - | - | - | 425.75 | -
232130-00-0091-0100 | Перевозка железнодорожным транспортом ресурсов группы "Известняк (камень известняковый) строительный" на расстояние в интервале от 91 км до 100 км | 1т груза | - | - | - | - | 432.51 | -
232130-00-0101-0120 | Перевозка железнодорожным транспортом ресурсов группы "Известняк (камень известняковый) строительный" на расстояние в интервале от 101 км до 120 км | 1т груза | - | - | - | - | 442.66 | -
232130-00-0121-0140 | Перевозка железнодорожным транспортом ресурсов группы "Известняк (камень известняковый) строительный" на расстояние в интервале от 121 км до 140 км | 1т груза | - | - | - | - | 456.18 | -
232130-00-0141-0160 | Перевозка железнодорожным транспортом ресурсов группы "Известняк (камень известняковый) строительный" на расстояние в интервале от 141 км до 160 км | 1т груза | - | - | - | - | 469.71 | -
232130-00-0161-0180 | Перевозка железнодорожным транспортом ресурсов группы "Известняк (камень известняковый) строительный" на расстояние в интервале от 161 км до 180 км | 1т груза | - | - | - | - | 481.68 | -
232130-00-0181-0200 | Перевозка железнодорожным транспортом ресурсов группы "Известняк (камень известняковый) строительный" на расстояние в интервале от 181 км до 200 км | 1т груза | - | - | - | - | 493.35 | -
232130-00-0201-0220 | Перевозка железнодорожным транспортом ресурсов группы "Известняк (камень известняковый) строительный" на расстояние в интервале от 201 км до 220 км | 1т груза | - | - | - | - | 505.56 | -
232130-00-0221-0240 | Перевозка железнодорожным транспортом ресурсов группы "Известняк (камень известняковый) строительный" на расстояние в интервале от 221 км до 240 км | 1т груза | - | - | - | - | 516.57 | -
232130-00-0241-0260 | Перевозка железнодорожным транспортом ресурсов группы "Известняк (камень известняковый) строительный" на расстояние в интервале от 241 км до 260 км | 1т груза | - | - | - | - | 528.36 | -
232130-00-0261-0280 | Перевозка железнодорожным транспортом ресурсов группы "Известняк (камень известняковый) строительный" на расстояние в интервале от 261 км до 280 км | 1т груза | - | - | - | - | 539.97 | -
232130-00-0281-0300 | Перевозка железнодорожным транспортом ресурсов группы "Известняк (камень известняковый) строительный" на расстояние в интервале от 281 км до 300 км | 1т груза | - | - | - | - | 551.4 | -
232130-00-0301-0330 | Перевозка железнодорожным транспортом ресурсов группы "Известняк (камень известняковый) строительный" на расстояние в интервале от 301 км до 330 км | 1т груза | - | - | - | - | 565.8 | -
232130-00-0331-0360 | Перевозка железнодорожным транспортом ресурсов группы "Известняк (камень известняковый) строительный" на расстояние в интервале от 331 км до 360 км | 1т груза | - | - | - | - | 583.03 | -
232130-00-0361-0390 | Перевозка железнодорожным транспортом ресурсов группы "Известняк (камень известняковый) строительный" на расстояние в интервале от 361 км до 390 км | 1т груза | - | - | - | - | 600.03 | -
232130-00-0391-0420 | Перевозка железнодорожным транспортом ресурсов группы "Известняк (камень известняковый) строительный" на расстояние в интервале от 391 км до 420 км | 1т груза | - | - | - | - | 616.78 | -
232130-00-0421-0450 | Перевозка железнодорожным транспортом ресурсов группы "Известняк (камень известняковый) строительный" на расстояние в интервале от 421 км до 450 км | 1т груза | - | - | - | - | 635.16 | -
232130-00-0451-0480 | Перевозка железнодорожным транспортом ресурсов группы "Известняк (камень известняковый) строительный" на расстояние в интервале от 451 км до 480 км | 1т груза | - | - | - | - | 651.49 | -
232130-00-0481-0510 | Перевозка железнодорожным транспортом ресурсов группы "Известняк (камень известняковый) строительный" на расстояние в интервале от 481 км до 510 км | 1т груза | - | - | - | - | 667.53 | -
232130-00-0511-0540 | Перевозка железнодорожным транспортом ресурсов группы "Известняк (камень известняковый) строительный" на расстояние в интервале от 511 км до 540 км | 1т груза | - | - | - | - | 685.67 | -
232130-00-0541-0570 | Перевозка железнодорожным транспортом ресурсов группы "Известняк (камень известняковый) строительный" на расстояние в интервале от 541 км до 570 км | 1т груза | - | - | - | - | 701.34 | -
232130-00-0571-0600 | Перевозка железнодорожным транспортом ресурсов группы "Известняк (камень известняковый) строительный" на расстояние в интервале от 571 км до 600 км | 1т груза | - | - | - | - | 719.36 | -
232130-00-0601-0640 | Перевозка железнодорожным транспортом ресурсов группы "Известняк (камень известняковый) строительный" на расстояние в интервале от 601 км до 640 км | 1т груза | - | - | - | - | 737.58 | -
232130-00-0641-0680 | Перевозка железнодорожным транспортом ресурсов группы "Известняк (камень известняковый) строительный" на расстояние в интервале от 641 км до 680 км | 1т груза | - | - | - | - | 761.4 | -
232130-00-0681-0720 | Перевозка железнодорожным транспортом ресурсов группы "Известняк (камень известняковый) строительный" на расстояние в интервале от 681 км до 720 км | 1т груза | - | - | - | - | 782.1 | -
232130-00-0721-0760 | Перевозка железнодорожным транспортом ресурсов группы "Известняк (камень известняковый) строительный" на расстояние в интервале от 721 км до 760 км | 1т груза | - | - | - | - | 805.74 | -
232130-00-0761-0800 | Перевозка железнодорожным транспортом ресурсов группы "Известняк (камень известняковый) строительный" на расстояние в интервале от 761 км до 800 км | 1т груза | - | - | - | - | 825.91 | -
232130-00-0801-0840 | Перевозка железнодорожным транспортом ресурсов группы "Известняк (камень известняковый) строительный" на расстояние в интервале от 801 км до 840 км | 1т груза | - | - | - | - | 849.37 | -
232130-00-0841-0880 | Перевозка железнодорожным транспортом ресурсов группы "Известняк (камень известняковый) строительный" на расстояние в интервале от 841 км до 880 км | 1т груза | - | - | - | - | 872.83 | -
232130-00-0881-0920 | Перевозка железнодорожным транспортом ресурсов группы "Известняк (камень известняковый) строительный" на расстояние в интервале от 881 км до 920 км | 1т груза | - | - | - | - | 892.27 | -
232130-00-0921-0960 | Перевозка железнодорожным транспортом ресурсов группы "Известняк (камень известняковый) строительный" на расстояние в интервале от 921 км до 960 км | 1т груза | - | - | - | - | 915.55 | -
232130-00-0961-1000 | Перевозка железнодорожным транспортом ресурсов группы "Известняк (камень известняковый) строительный" на расстояние в интервале от 961 км до 1000 км | 1т груза | - | - | - | - | 934.46 | -
232130-00-1001-1050 | Перевозка железнодорожным транспортом ресурсов группы "Известняк (камень известняковый) строительный" на расстояние в интервале от 1001 км до 1050 км | 1т груза | - | - | - | - | 960.46 | -
232130-00-1051-1100 | Перевозка железнодорожным транспортом ресурсов группы "Известняк (камень известняковый) строительный" на расстояние в интервале от 1051 км до 1100 км | 1т груза | - | - | - | - | 989.31 | -
232130-00-1101-1150 | Перевозка железнодорожным транспортом ресурсов группы "Известняк (камень известняковый) строительный" на расстояние в интервале от 1101 км до 1150 км | 1т груза | - | - | - | - | 1013.18 | -
232130-00-1151-1200 | Перевозка железнодорожным транспортом ресурсов группы "Известняк (камень известняковый) строительный" на расстояние в интервале от 1151 км до 1200 км | 1т груза | - | - | - | - | 1041.85 | -
232130-00-1201-1250 | Перевозка железнодорожным транспортом ресурсов группы "Известняк (камень известняковый) строительный" на расстояние в интервале от 1201 км до 1250 км | 1т груза | - | - | - | - | 1065 | -
232130-00-1251-1300 | Перевозка железнодорожным транспортом ресурсов группы "Известняк (камень известняковый) строительный" на расстояние в интервале от 1251 км до 1300 км | 1т груза | - | - | - | - | 1093.43 | -
232130-00-1301-1350 | Перевозка железнодорожным транспортом ресурсов группы "Известняк (камень известняковый) строительный" на расстояние в интервале от 1301 км до 1350 км | 1т груза | - | - | - | - | 1115.92 | -
232130-00-1351-1400 | Перевозка железнодорожным транспортом ресурсов группы "Известняк (камень известняковый) строительный" на расстояние в интервале от 1351 км до 1400 км | 1т груза | - | - | - | - | 1144.17 | -
232130-00-1401-1450 | Перевозка железнодорожным транспортом ресурсов группы "Известняк (камень известняковый) строительный" на расстояние в интервале от 1401 км до 1450 км | 1т груза | - | - | - | - | 1157.87 | -
232130-00-1451-1500 | Перевозка железнодорожным транспортом ресурсов группы "Известняк (камень известняковый) строительный" на расстояние в интервале от 1451 км до 1500 км | 1т груза | - | - | - | - | 1179.23 | -
232130-00-1501-1600 | Перевозка железнодорожным транспортом ресурсов группы "Известняк (камень известняковый) строительный" на расстояние в интервале от 1501 км до 1600 км | 1т груза | - | - | - | - | 1220.58 | -
232130-00-1601-1700 | Перевозка железнодорожным транспортом ресурсов группы "Известняк (камень известняковый) строительный" на расстояние в интервале от 1601 км до 1700 км | 1т груза | - | - | - | - | 1252.37 | -
232130-00-1701-1800 | Перевозка железнодорожным транспортом ресурсов группы "Известняк (камень известняковый) строительный" на расстояние в интервале от 1701 км до 1800 км | 1т груза | - | - | - | - | 1298.7 | -
232130-00-1801-1900 | Перевозка железнодорожным транспортом ресурсов группы "Известняк (камень известняковый) строительный" на расстояние в интервале от 1801 км до 1900 км | 1т груза | - | - | - | - | 1352.12 | -
232130-00-1901-2000 | Перевозка железнодорожным транспортом ресурсов группы "Известняк (камень известняковый) строительный" на расстояние в интервале от 1901 км до 2000 км | 1т груза | - | - | - | - | 1397.19 | -
232130-00-2001-2100 | Перевозка железнодорожным транспортом ресурсов группы "Известняк (камень известняковый) строительный" на расстояние в интервале от 2001 км до 2100 км | 1т груза | - | - | - | - | 1422.5 | -
232130-00-2101-2200 | Перевозка железнодорожным транспортом ресурсов группы "Известняк (камень известняковый) строительный" на расстояние в интервале от 2101 км до 2200 км | 1т груза | - | - | - | - | 1474.26 | -
232130-00-2201-2300 | Перевозка железнодорожным транспортом ресурсов группы "Известняк (камень известняковый) строительный" на расстояние в интервале от 2201 км до 2300 км | 1т груза | - | - | - | - | 1496.29 | -
232130-00-2301-2400 | Перевозка железнодорожным транспортом ресурсов группы "Известняк (камень известняковый) строительный" на расстояние в интервале от 2301 км до 2400 км | 1т груза | - | - | - | - | 1537.12 | -
232130-00-2401-2500 | Перевозка железнодорожным транспортом ресурсов группы "Известняк (камень известняковый) строительный" на расстояние в интервале от 2401 км до 2500 км | 1т груза | - | - | - | - | 1587.25 | -
232130-00-2501-2600 | Перевозка железнодорожным транспортом ресурсов группы "Известняк (камень известняковый) строительный" на расстояние в интервале от 2501 км до 2600 км | 1т груза | - | - | - | - | 1626.86 | -
232130-00-2601-2700 | Перевозка железнодорожным транспортом ресурсов группы "Известняк (камень известняковый) строительный" на расстояние в интервале от 2601 км до 2700 км | 1т груза | - | - | - | - | 1642.87 | -
232130-00-2701-2800 | Перевозка железнодорожным транспортом ресурсов группы "Известняк (камень известняковый) строительный" на расстояние в интервале от 2701 км до 2800 км | 1т груза | - | - | - | - | 1691.45 | -
232130-00-2801-2900 | Перевозка железнодорожным транспортом ресурсов группы "Известняк (камень известняковый) строительный" на расстояние в интервале от 2801 км до 2900 км | 1т груза | - | - | - | - | 1704.38 | -
232130-00-2901-3000 | Перевозка железнодорожным транспортом ресурсов группы "Известняк (камень известняковый) строительный" на расстояние в интервале от 2901 км до 3000 км | 1т груза | - | - | - | - | 1740.11 | -
232130-00-3001-3100 | Перевозка железнодорожным транспортом ресурсов группы "Известняк (камень известняковый) строительный" на расстояние в интервале от 3001 км до 3100 км | 1т груза | - | - | - | - | 1646.28 | -
232130-00-3101-3200 | Перевозка железнодорожным транспортом ресурсов группы "Известняк (камень известняковый) строительный" на расстояние в интервале от 3101 км до 3200 км | 1т груза | - | - | - | - | 1689.47 | -
232130-00-3201-3300 | Перевозка железнодорожным транспортом ресурсов группы "Известняк (камень известняковый) строительный" на расстояние в интервале от 3201 км до 3300 км | 1т груза | - | - | - | - | 1732.71 | -
232130-00-3301-3400 | Перевозка железнодорожным транспортом ресурсов группы "Известняк (камень известняковый) строительный" на расстояние в интервале от 3301 км до 3400 км | 1т груза | - | - | - | - | 1775.94 | -
232130-00-3401-3500 | Перевозка железнодорожным транспортом ресурсов группы "Известняк (камень известняковый) строительный" на расстояние в интервале от 3401 км до 3500 км | 1т груза | - | - | - | - | 1792.67 | -
232130-00-3501-3600 | Перевозка железнодорожным транспортом ресурсов группы "Известняк (камень известняковый) строительный" на расстояние в интервале от 3501 км до 3600 км | 1т груза | - | - | - | - | 1835.2 | -
232130-00-3601-3700 | Перевозка железнодорожным транспортом ресурсов группы "Известняк (камень известняковый) строительный" на расстояние в интервале от 3601 км до 3700 км | 1т груза | - | - | - | - | 1849.87 | -
232130-00-3701-3800 | Перевозка железнодорожным транспортом ресурсов группы "Известняк (камень известняковый) строительный" на расстояние в интервале от 3701 км до 3800 км | 1т груза | - | - | - | - | 1891.66 | -
232130-00-3801-3900 | Перевозка железнодорожным транспортом ресурсов группы "Известняк (камень известняковый) строительный" на расстояние в интервале от 3801 км до 3900 км | 1т груза | - | - | - | - | 1933.49 | -
232130-00-3901-4000 | Перевозка железнодорожным транспортом ресурсов группы "Известняк (камень известняковый) строительный" на расстояние в интервале от 3901 км до 4000 км | 1т груза | - | - | - | - | 1975.33 | -
232130-00-4001-4100 | Перевозка железнодорожным транспортом ресурсов группы "Известняк (камень известняковый) строительный" на расстояние в интервале от 4001 км до 4100 км | 1т груза | - | - | - | - | 1986.45 | -
232130-00-4101-4200 | Перевозка железнодорожным транспортом ресурсов группы "Известняк (камень известняковый) строительный" на расстояние в интервале от 4101 км до 4200 км | 1т груза | - | - | - | - | 2027.58 | -
232130-00-4201-4300 | Перевозка железнодорожным транспортом ресурсов группы "Известняк (камень известняковый) строительный" на расстояние в интервале от 4201 км до 4300 км | 1т груза | - | - | - | - | 2036.65 | -
232130-00-4301-4400 | Перевозка железнодорожным транспортом ресурсов группы "Известняк (камень известняковый) строительный" на расстояние в интервале от 4301 км до 4400 км | 1т груза | - | - | - | - | 2077.04 | -
232130-00-4401-4500 | Перевозка железнодорожным транспортом ресурсов группы "Известняк (камень известняковый) строительный" на расстояние в интервале от 4401 км до 4500 км | 1т груза | - | - | - | - | 2117.47 | -
232130-00-4501-4600 | Перевозка железнодорожным транспортом ресурсов группы "Известняк (камень известняковый) строительный" на расстояние в интервале от 4501 км до 4600 км | 1т груза | - | - | - | - | 2157.9 | -
232130-00-4601-4700 | Перевозка железнодорожным транспортом ресурсов группы "Известняк (камень известняковый) строительный" на расстояние в интервале от 4601 км до 4700 км | 1т груза | - | - | - | - | 2163.42 | -
232130-00-4701-4800 | Перевозка железнодорожным транспортом ресурсов группы "Известняк (камень известняковый) строительный" на расстояние в интервале от 4701 км до 4800 км | 1т груза | - | - | - | - | 2203.15 | -
232130-00-4801-4900 | Перевозка железнодорожным транспортом ресурсов группы "Известняк (камень известняковый) строительный" на расстояние в интервале от 4801 км до 4900 км | 1т груза | - | - | - | - | 2206.61 | -
232130-00-4901-5000 | Перевозка железнодорожным транспортом ресурсов группы "Известняк (камень известняковый) строительный" на расстояние в интервале от 4901 км до 5000 км | 1т груза | - | - | - | - | 2245.6 | -
232130-00-5001-5100 | Перевозка железнодорожным транспортом ресурсов группы "Известняк (камень известняковый) строительный" на расстояние в интервале от 5001 км до 5100 км | 1т груза | - | - | - | - | 2246.96 | -
232130-00-5101-5200 | Перевозка железнодорожным транспортом ресурсов группы "Известняк (камень известняковый) строительный" на расстояние в интервале от 5101 км до 5200 км | 1т груза | - | - | - | - | 2285.29 | -
232130-00-5201-5300 | Перевозка железнодорожным транспортом ресурсов группы "Известняк (камень известняковый) строительный" на расстояние в интервале от 5201 км до 5300 км | 1т груза | - | - | - | - | 2323.58 | -
232130-00-5301-5400 | Перевозка железнодорожным транспортом ресурсов группы "Известняк (камень известняковый) строительный" на расстояние в интервале от 5301 км до 5400 км | 1т груза | - | - | - | - | 2361.91 | -
232130-00-5401-5500 | Перевозка железнодорожным транспортом ресурсов группы "Известняк (камень известняковый) строительный" на расстояние в интервале от 5401 км до 5500 км | 1т груза | - | - | - | - | 2400.24 | -
232130-00-5501-5700 | Перевозка железнодорожным транспортом ресурсов группы "Известняк (камень известняковый) строительный" на расстояние в интервале от 5501 км до 5700 км | 1т груза | - | - | - | - | 2457.72 | -
232130-00-5701-5900 | Перевозка железнодорожным транспортом ресурсов группы "Известняк (камень известняковый) строительный" на расстояние в интервале от 5701 км до 5900 км | 1т груза | - | - | - | - | 2534.34 | -
232130-00-5901-6100 | Перевозка железнодорожным транспортом ресурсов группы "Известняк (камень известняковый) строительный" на расстояние в интервале от 5901 км до 6100 км | 1т груза | - | - | - | - | 2610.95 | -
232130-00-6101-6300 | Перевозка железнодорожным транспортом ресурсов группы "Известняк (камень известняковый) строительный" на расстояние в интервале от 6101 км до 6300 км | 1т груза | - | - | - | - | 2687.61 | -
232130-00-6301-6500 | Перевозка железнодорожным транспортом ресурсов группы "Известняк (камень известняковый) строительный" на расстояние в интервале от 6301 км до 6500 км | 1т груза | - | - | - | - | 2764.23 | -
232130-00-6501-6700 | Перевозка железнодорожным транспортом ресурсов группы "Известняк (камень известняковый) строительный" на расстояние в интервале от 6501 км до 6700 км | 1т груза | - | - | - | - | 2840.85 | -
232130-00-6701-6900 | Перевозка железнодорожным транспортом ресурсов группы "Известняк (камень известняковый) строительный" на расстояние в интервале от 6701 км до 6900 км | 1т груза | - | - | - | - | 2917.51 | -
232130-00-6901-7100 | Перевозка железнодорожным транспортом ресурсов группы "Известняк (камень известняковый) строительный" на расстояние в интервале от 6901 км до 7100 км | 1т груза | - | - | - | - | 2994.13 | -
232130-00-7101-7300 | Перевозка железнодорожным транспортом ресурсов группы "Известняк (камень известняковый) строительный" на расстояние в интервале от 7101 км до 7300 км | 1т груза | - | - | - | - | 3070.75 | -
232130-00-7301-7500 | Перевозка железнодорожным транспортом ресурсов группы "Известняк (камень известняковый) строительный" на расстояние в интервале от 7301 км до 7500 км | 1т груза | - | - | - | - | 3147.41 | -
232130-00-7501-7700 | Перевозка железнодорожным транспортом ресурсов группы "Известняк (камень известняковый) строительный" на расстояние в интервале от 7501 км до 7700 км | 1т груза | - | - | - | - | 3224.03 | -
232130-00-7701-7900 | Перевозка железнодорожным транспортом ресурсов группы "Известняк (камень известняковый) строительный" на расстояние в интервале от 7701 км до 7900 км | 1т груза | - | - | - | - | 3300.65 | -
232130-00-7901-8100 | Перевозка железнодорожным транспортом ресурсов группы "Известняк (камень известняковый) строительный" на расстояние в интервале от 7901 км до 8100 км | 1т груза | - | - | - | - | 3377.31 | -
232130-00-8101-8300 | Перевозка железнодорожным транспортом ресурсов группы "Известняк (камень известняковый) строительный" на расстояние в интервале от 8101 км до 8300 км | 1т груза | - | - | - | - | 3453.93 | -
232130-00-8301-8500 | Перевозка железнодорожным транспортом ресурсов группы "Известняк (камень известняковый) строительный" на расстояние в интервале от 8301 км до 8500 км | 1т груза | - | - | - | - | 3530.59 | -
232130-00-8501-8700 | Перевозка железнодорожным транспортом ресурсов группы "Известняк (камень известняковый) строительный" на расстояние в интервале от 8501 км до 8700 км | 1т груза | - | - | - | - | 3607.21 | -
232130-00-8701-8900 | Перевозка железнодорожным транспортом ресурсов группы "Известняк (камень известняковый) строительный" на расстояние в интервале от 8701 км до 8900 км | 1т груза | - | - | - | - | 3683.83 | -
232130-00-8901-9100 | Перевозка железнодорожным транспортом ресурсов группы "Известняк (камень известняковый) строительный" на расстояние в интервале от 8901 км до 9100 км | 1т груза | - | - | - | - | 3760.49 | -
232130-00-9101-9300 | Перевозка железнодорожным транспортом ресурсов группы "Известняк (камень известняковый) строительный" на расстояние в интервале от 9101 км до 9300 км | 1т груза | - | - | - | - | 3837.1 | -
232130-00-9301-9500 | Перевозка железнодорожным транспортом ресурсов группы "Известняк (камень известняковый) строительный" на расстояние в интервале от 9301 км до 9500 км | 1т груза | - | - | - | - | 3913.72 | -
232130-00-9501-9700 | Перевозка железнодорожным транспортом ресурсов группы "Известняк (камень известняковый) строительный" на расстояние в интервале от 9501 км до 9700 км | 1т груза | - | - | - | - | 3990.38 | -
232130-00-9701-9900 | Перевозка железнодорожным транспортом ресурсов группы "Известняк (камень известняковый) строительный" на расстояние в интервале от 9701 км до 9900 км | 1т груза | - | - | - | - | 4067 | -
233097-00-0001-0005 | Перевозка железнодорожным транспортом ресурсов группы "Известь гашеная (пушонка)" на расстояние в интервале от 1 км до 5 км | 1т груза | - | - | - | - | 369.65 | -
233097-00-0006-0010 | Перевозка железнодорожным транспортом ресурсов группы "Известь гашеная (пушонка)" на расстояние в интервале от 6 км до 10 км | 1т груза | - | - | - | - | 373.63 | -
233097-00-0011-0015 | Перевозка железнодорожным транспортом ресурсов группы "Известь гашеная (пушонка)" на расстояние в интервале от 11 км до 15 км | 1т груза | - | - | - | - | 377.01 | -
233097-00-0016-0020 | Перевозка железнодорожным транспортом ресурсов группы "Известь гашеная (пушонка)" на расстояние в интервале от 16 км до 20 км | 1т груза | - | - | - | - | 380.39 | -
233097-00-0021-0025 | Перевозка железнодорожным транспортом ресурсов группы "Известь гашеная (пушонка)" на расстояние в интервале от 21 км до 25 км | 1т груза | - | - | - | - | 383.77 | -
233097-00-0026-0030 | Перевозка железнодорожным транспортом ресурсов группы "Известь гашеная (пушонка)" на расстояние в интервале от 26 км до 30 км | 1т груза | - | - | - | - | 387.16 | -
233097-00-0031-0035 | Перевозка железнодорожным транспортом ресурсов группы "Известь гашеная (пушонка)" на расстояние в интервале от 31 км до 35 км | 1т груза | - | - | - | - | 390.54 | -
233097-00-0036-0040 | Перевозка железнодорожным транспортом ресурсов группы "Известь гашеная (пушонка)" на расстояние в интервале от 36 км до 40 км | 1т груза | - | - | - | - | 393.92 | -
233097-00-0041-0045 | Перевозка железнодорожным транспортом ресурсов группы "Известь гашеная (пушонка)" на расстояние в интервале от 41 км до 45 км | 1т груза | - | - | - | - | 397.3 | -
233097-00-0046-0050 | Перевозка железнодорожным транспортом ресурсов группы "Известь гашеная (пушонка)" на расстояние в интервале от 46 км до 50 км | 1т груза | - | - | - | - | 400.68 | -
233097-00-0051-0060 | Перевозка железнодорожным транспортом ресурсов группы "Известь гашеная (пушонка)" на расстояние в интервале от 51 км до 60 км | 1т груза | - | - | - | - | 405.46 | -
233097-00-0061-0070 | Перевозка железнодорожным транспортом ресурсов группы "Известь гашеная (пушонка)" на расстояние в интервале от 61 км до 70 км | 1т груза | - | - | - | - | 412.22 | -
233097-00-0071-0080 | Перевозка железнодорожным транспортом ресурсов группы "Известь гашеная (пушонка)" на расстояние в интервале от 71 км до 80 км | 1т груза | - | - | - | - | 418.98 | -
233097-00-0081-0090 | Перевозка железнодорожным транспортом ресурсов группы "Известь гашеная (пушонка)" на расстояние в интервале от 81 км до 90 км | 1т груза | - | - | - | - | 425.75 | -
233097-00-0091-0100 | Перевозка железнодорожным транспортом ресурсов группы "Известь гашеная (пушонка)" на расстояние в интервале от 91 км до 100 км | 1т груза | - | - | - | - | 432.51 | -
233097-00-0101-0120 | Перевозка железнодорожным транспортом ресурсов группы "Известь гашеная (пушонка)" на расстояние в интервале от 101 км до 120 км | 1т груза | - | - | - | - | 442.66 | -
233097-00-0121-0140 | Перевозка железнодорожным транспортом ресурсов группы "Известь гашеная (пушонка)" на расстояние в интервале от 121 км до 140 км | 1т груза | - | - | - | - | 456.18 | -
233097-00-0141-0160 | Перевозка железнодорожным транспортом ресурсов группы "Известь гашеная (пушонка)" на расстояние в интервале от 141 км до 160 км | 1т груза | - | - | - | - | 469.71 | -
233097-00-0161-0180 | Перевозка железнодорожным транспортом ресурсов группы "Известь гашеная (пушонка)" на расстояние в интервале от 161 км до 180 км | 1т груза | - | - | - | - | 481.68 | -
233097-00-0181-0200 | Перевозка железнодорожным транспортом ресурсов группы "Известь гашеная (пушонка)" на расстояние в интервале от 181 км до 200 км | 1т груза | - | - | - | - | 493.35 | -
233097-00-0201-0220 | Перевозка железнодорожным транспортом ресурсов группы "Известь гашеная (пушонка)" на расстояние в интервале от 201 км до 220 км | 1т груза | - | - | - | - | 505.56 | -
233097-00-0221-0240 | Перевозка железнодорожным транспортом ресурсов группы "Известь гашеная (пушонка)" на расстояние в интервале от 221 км до 240 км | 1т груза | - | - | - | - | 516.57 | -
233097-00-0241-0260 | Перевозка железнодорожным транспортом ресурсов группы "Известь гашеная (пушонка)" на расстояние в интервале от 241 км до 260 км | 1т груза | - | - | - | - | 528.36 | -
233097-00-0261-0280 | Перевозка железнодорожным транспортом ресурсов группы "Известь гашеная (пушонка)" на расстояние в интервале от 261 км до 280 км | 1т груза | - | - | - | - | 539.97 | -
233097-00-0281-0300 | Перевозка железнодорожным транспортом ресурсов группы "Известь гашеная (пушонка)" на расстояние в интервале от 281 км до 300 км | 1т груза | - | - | - | - | 551.4 | -
233097-00-0301-0330 | Перевозка железнодорожным транспортом ресурсов группы "Известь гашеная (пушонка)" на расстояние в интервале от 301 км до 330 км | 1т груза | - | - | - | - | 565.8 | -
233097-00-0331-0360 | Перевозка железнодорожным транспортом ресурсов группы "Известь гашеная (пушонка)" на расстояние в интервале от 331 км до 360 км | 1т груза | - | - | - | - | 583.03 | -
233097-00-0361-0390 | Перевозка железнодорожным транспортом ресурсов группы "Известь гашеная (пушонка)" на расстояние в интервале от 361 км до 390 км | 1т груза | - | - | - | - | 600.03 | -
233097-00-0391-0420 | Перевозка железнодорожным транспортом ресурсов группы "Известь гашеная (пушонка)" на расстояние в интервале от 391 км до 420 км | 1т груза | - | - | - | - | 616.78 | -
233097-00-0421-0450 | Перевозка железнодорожным транспортом ресурсов группы "Известь гашеная (пушонка)" на расстояние в интервале от 421 км до 450 км | 1т груза | - | - | - | - | 635.16 | -
233097-00-0451-0480 | Перевозка железнодорожным транспортом ресурсов группы "Известь гашеная (пушонка)" на расстояние в интервале от 451 км до 480 км | 1т груза | - | - | - | - | 651.49 | -
233097-00-0481-0510 | Перевозка железнодорожным транспортом ресурсов группы "Известь гашеная (пушонка)" на расстояние в интервале от 481 км до 510 км | 1т груза | - | - | - | - | 667.53 | -
233097-00-0511-0540 | Перевозка железнодорожным транспортом ресурсов группы "Известь гашеная (пушонка)" на расстояние в интервале от 511 км до 540 км | 1т груза | - | - | - | - | 685.67 | -
233097-00-0541-0570 | Перевозка железнодорожным транспортом ресурсов группы "Известь гашеная (пушонка)" на расстояние в интервале от 541 км до 570 км | 1т груза | - | - | - | - | 701.34 | -
233097-00-0571-0600 | Перевозка железнодорожным транспортом ресурсов группы "Известь гашеная (пушонка)" на расстояние в интервале от 571 км до 600 км | 1т груза | - | - | - | - | 719.36 | -
233097-00-0601-0640 | Перевозка железнодорожным транспортом ресурсов группы "Известь гашеная (пушонка)" на расстояние в интервале от 601 км до 640 км | 1т груза | - | - | - | - | 737.58 | -
233097-00-0641-0680 | Перевозка железнодорожным транспортом ресурсов группы "Известь гашеная (пушонка)" на расстояние в интервале от 641 км до 680 км | 1т груза | - | - | - | - | 761.4 | -
233097-00-0681-0720 | Перевозка железнодорожным транспортом ресурсов группы "Известь гашеная (пушонка)" на расстояние в интервале от 681 км до 720 км | 1т груза | - | - | - | - | 782.1 | -
233097-00-0721-0760 | Перевозка железнодорожным транспортом ресурсов группы "Известь гашеная (пушонка)" на расстояние в интервале от 721 км до 760 км | 1т груза | - | - | - | - | 805.74 | -
233097-00-0761-0800 | Перевозка железнодорожным транспортом ресурсов группы "Известь гашеная (пушонка)" на расстояние в интервале от 761 км до 800 км | 1т груза | - | - | - | - | 825.91 | -
233097-00-0801-0840 | Перевозка железнодорожным транспортом ресурсов группы "Известь гашеная (пушонка)" на расстояние в интервале от 801 км до 840 км | 1т груза | - | - | - | - | 849.37 | -
233097-00-0841-0880 | Перевозка железнодорожным транспортом ресурсов группы "Известь гашеная (пушонка)" на расстояние в интервале от 841 км до 880 км | 1т груза | - | - | - | - | 872.83 | -
233097-00-0881-0920 | Перевозка железнодорожным транспортом ресурсов группы "Известь гашеная (пушонка)" на расстояние в интервале от 881 км до 920 км | 1т груза | - | - | - | - | 892.27 | -
233097-00-0921-0960 | Перевозка железнодорожным транспортом ресурсов группы "Известь гашеная (пушонка)" на расстояние в интервале от 921 км до 960 км | 1т груза | - | - | - | - | 915.55 | -
233097-00-0961-1000 | Перевозка железнодорожным транспортом ресурсов группы "Известь гашеная (пушонка)" на расстояние в интервале от 961 км до 1000 км | 1т груза | - | - | - | - | 934.46 | -
233097-00-1001-1050 | Перевозка железнодорожным транспортом ресурсов группы "Известь гашеная (пушонка)" на расстояние в интервале от 1001 км до 1050 км | 1т груза | - | - | - | - | 960.46 | -
233097-00-1051-1100 | Перевозка железнодорожным транспортом ресурсов группы "Известь гашеная (пушонка)" на расстояние в интервале от 1051 км до 1100 км | 1т груза | - | - | - | - | 989.31 | -
233097-00-1101-1150 | Перевозка железнодорожным транспортом ресурсов группы "Известь гашеная (пушонка)" на расстояние в интервале от 1101 км до 1150 км | 1т груза | - | - | - | - | 1013.18 | -
233097-00-1151-1200 | Перевозка железнодорожным транспортом ресурсов группы "Известь гашеная (пушонка)" на расстояние в интервале от 1151 км до 1200 км | 1т груза | - | - | - | - | 1041.85 | -
233097-00-1201-1250 | Перевозка железнодорожным транспортом ресурсов группы "Известь гашеная (пушонка)" на расстояние в интервале от 1201 км до 1250 км | 1т груза | - | - | - | - | 1065 | -
233097-00-1251-1300 | Перевозка железнодорожным транспортом ресурсов группы "Известь гашеная (пушонка)" на расстояние в интервале от 1251 км до 1300 км | 1т груза | - | - | - | - | 1093.43 | -
233097-00-1301-1350 | Перевозка железнодорожным транспортом ресурсов группы "Известь гашеная (пушонка)" на расстояние в интервале от 1301 км до 1350 км | 1т груза | - | - | - | - | 1115.92 | -
233097-00-1351-1400 | Перевозка железнодорожным транспортом ресурсов группы "Известь гашеная (пушонка)" на расстояние в интервале от 1351 км до 1400 км | 1т груза | - | - | - | - | 1144.17 | -
233097-00-1401-1450 | Перевозка железнодорожным транспортом ресурсов группы "Известь гашеная (пушонка)" на расстояние в интервале от 1401 км до 1450 км | 1т груза | - | - | - | - | 1157.87 | -
233097-00-1451-1500 | Перевозка железнодорожным транспортом ресурсов группы "Известь гашеная (пушонка)" на расстояние в интервале от 1451 км до 1500 км | 1т груза | - | - | - | - | 1179.23 | -
233097-00-1501-1600 | Перевозка железнодорожным транспортом ресурсов группы "Известь гашеная (пушонка)" на расстояние в интервале от 1501 км до 1600 км | 1т груза | - | - | - | - | 1220.58 | -
233097-00-1601-1700 | Перевозка железнодорожным транспортом ресурсов группы "Известь гашеная (пушонка)" на расстояние в интервале от 1601 км до 1700 км | 1т груза | - | - | - | - | 1252.37 | -
233097-00-1701-1800 | Перевозка железнодорожным транспортом ресурсов группы "Известь гашеная (пушонка)" на расстояние в интервале от 1701 км до 1800 км | 1т груза | - | - | - | - | 1298.7 | -
233097-00-1801-1900 | Перевозка железнодорожным транспортом ресурсов группы "Известь гашеная (пушонка)" на расстояние в интервале от 1801 км до 1900 км | 1т груза | - | - | - | - | 1352.12 | -
233097-00-1901-2000 | Перевозка железнодорожным транспортом ресурсов группы "Известь гашеная (пушонка)" на расстояние в интервале от 1901 км до 2000 км | 1т груза | - | - | - | - | 1397.19 | -
233097-00-2001-2100 | Перевозка железнодорожным транспортом ресурсов группы "Известь гашеная (пушонка)" на расстояние в интервале от 2001 км до 2100 км | 1т груза | - | - | - | - | 1422.5 | -
233097-00-2101-2200 | Перевозка железнодорожным транспортом ресурсов группы "Известь гашеная (пушонка)" на расстояние в интервале от 2101 км до 2200 км | 1т груза | - | - | - | - | 1474.26 | -
233097-00-2201-2300 | Перевозка железнодорожным транспортом ресурсов группы "Известь гашеная (пушонка)" на расстояние в интервале от 2201 км до 2300 км | 1т груза | - | - | - | - | 1496.29 | -
233097-00-2301-2400 | Перевозка железнодорожным транспортом ресурсов группы "Известь гашеная (пушонка)" на расстояние в интервале от 2301 км до 2400 км | 1т груза | - | - | - | - | 1537.12 | -
233097-00-2401-2500 | Перевозка железнодорожным транспортом ресурсов группы "Известь гашеная (пушонка)" на расстояние в интервале от 2401 км до 2500 км | 1т груза | - | - | - | - | 1587.25 | -
233097-00-2501-2600 | Перевозка железнодорожным транспортом ресурсов группы "Известь гашеная (пушонка)" на расстояние в интервале от 2501 км до 2600 км | 1т груза | - | - | - | - | 1626.86 | -
233097-00-2601-2700 | Перевозка железнодорожным транспортом ресурсов группы "Известь гашеная (пушонка)" на расстояние в интервале от 2601 км до 2700 км | 1т груза | - | - | - | - | 1642.87 | -
233097-00-2701-2800 | Перевозка железнодорожным транспортом ресурсов группы "Известь гашеная (пушонка)" на расстояние в интервале от 2701 км до 2800 км | 1т груза | - | - | - | - | 1691.45 | -
233097-00-2801-2900 | Перевозка железнодорожным транспортом ресурсов группы "Известь гашеная (пушонка)" на расстояние в интервале от 2801 км до 2900 км | 1т груза | - | - | - | - | 1704.38 | -
233097-00-2901-3000 | Перевозка железнодорожным транспортом ресурсов группы "Известь гашеная (пушонка)" на расстояние в интервале от 2901 км до 3000 км | 1т груза | - | - | - | - | 1740.11 | -
233097-00-3001-3100 | Перевозка железнодорожным транспортом ресурсов группы "Известь гашеная (пушонка)" на расстояние в интервале от 3001 км до 3100 км | 1т груза | - | - | - | - | 1646.28 | -
233097-00-3101-3200 | Перевозка железнодорожным транспортом ресурсов группы "Известь гашеная (пушонка)" на расстояние в интервале от 3101 км до 3200 км | 1т груза | - | - | - | - | 1689.47 | -
233097-00-3201-3300 | Перевозка железнодорожным транспортом ресурсов группы "Известь гашеная (пушонка)" на расстояние в интервале от 3201 км до 3300 км | 1т груза | - | - | - | - | 1732.71 | -
233097-00-3301-3400 | Перевозка железнодорожным транспортом ресурсов группы "Известь гашеная (пушонка)" на расстояние в интервале от 3301 км до 3400 км | 1т груза | - | - | - | - | 1775.94 | -
233097-00-3401-3500 | Перевозка железнодорожным транспортом ресурсов группы "Известь гашеная (пушонка)" на расстояние в интервале от 3401 км до 3500 км | 1т груза | - | - | - | - | 1792.67 | -
233097-00-3501-3600 | Перевозка железнодорожным транспортом ресурсов группы "Известь гашеная (пушонка)" на расстояние в интервале от 3501 км до 3600 км | 1т груза | - | - | - | - | 1835.2 | -
233097-00-3601-3700 | Перевозка железнодорожным транспортом ресурсов группы "Известь гашеная (пушонка)" на расстояние в интервале от 3601 км до 3700 км | 1т груза | - | - | - | - | 1849.87 | -
233097-00-3701-3800 | Перевозка железнодорожным транспортом ресурсов группы "Известь гашеная (пушонка)" на расстояние в интервале от 3701 км до 3800 км | 1т груза | - | - | - | - | 1891.66 | -
233097-00-3801-3900 | Перевозка железнодорожным транспортом ресурсов группы "Известь гашеная (пушонка)" на расстояние в интервале от 3801 км до 3900 км | 1т груза | - | - | - | - | 1933.49 | -
233097-00-3901-4000 | Перевозка железнодорожным транспортом ресурсов группы "Известь гашеная (пушонка)" на расстояние в интервале от 3901 км до 4000 км | 1т груза | - | - | - | - | 1975.33 | -
233097-00-4001-4100 | Перевозка железнодорожным транспортом ресурсов группы "Известь гашеная (пушонка)" на расстояние в интервале от 4001 км до 4100 км | 1т груза | - | - | - | - | 1986.45 | -
233097-00-4101-4200 | Перевозка железнодорожным транспортом ресурсов группы "Известь гашеная (пушонка)" на расстояние в интервале от 4101 км до 4200 км | 1т груза | - | - | - | - | 2027.58 | -
233097-00-4201-4300 | Перевозка железнодорожным транспортом ресурсов группы "Известь гашеная (пушонка)" на расстояние в интервале от 4201 км до 4300 км | 1т груза | - | - | - | - | 2036.65 | -
233097-00-4301-4400 | Перевозка железнодорожным транспортом ресурсов группы "Известь гашеная (пушонка)" на расстояние в интервале от 4301 км до 4400 км | 1т груза | - | - | - | - | 2077.04 | -
233097-00-4401-4500 | Перевозка железнодорожным транспортом ресурсов группы "Известь гашеная (пушонка)" на расстояние в интервале от 4401 км до 4500 км | 1т груза | - | - | - | - | 2117.47 | -
233097-00-4501-4600 | Перевозка железнодорожным транспортом ресурсов группы "Известь гашеная (пушонка)" на расстояние в интервале от 4501 км до 4600 км | 1т груза | - | - | - | - | 2157.9 | -
233097-00-4601-4700 | Перевозка железнодорожным транспортом ресурсов группы "Известь гашеная (пушонка)" на расстояние в интервале от 4601 км до 4700 км | 1т груза | - | - | - | - | 2163.42 | -
233097-00-4701-4800 | Перевозка железнодорожным транспортом ресурсов группы "Известь гашеная (пушонка)" на расстояние в интервале от 4701 км до 4800 км | 1т груза | - | - | - | - | 2203.15 | -
233097-00-4801-4900 | Перевозка железнодорожным транспортом ресурсов группы "Известь гашеная (пушонка)" на расстояние в интервале от 4801 км до 4900 км | 1т груза | - | - | - | - | 2206.61 | -
233097-00-4901-5000 | Перевозка железнодорожным транспортом ресурсов группы "Известь гашеная (пушонка)" на расстояние в интервале от 4901 км до 5000 км | 1т груза | - | - | - | - | 2245.6 | -
233097-00-5001-5100 | Перевозка железнодорожным транспортом ресурсов группы "Известь гашеная (пушонка)" на расстояние в интервале от 5001 км до 5100 км | 1т груза | - | - | - | - | 2246.96 | -
233097-00-5101-5200 | Перевозка железнодорожным транспортом ресурсов группы "Известь гашеная (пушонка)" на расстояние в интервале от 5101 км до 5200 км | 1т груза | - | - | - | - | 2285.29 | -
233097-00-5201-5300 | Перевозка железнодорожным транспортом ресурсов группы "Известь гашеная (пушонка)" на расстояние в интервале от 5201 км до 5300 км | 1т груза | - | - | - | - | 2323.58 | -
233097-00-5301-5400 | Перевозка железнодорожным транспортом ресурсов группы "Известь гашеная (пушонка)" на расстояние в интервале от 5301 км до 5400 км | 1т груза | - | - | - | - | 2361.91 | -
233097-00-5401-5500 | Перевозка железнодорожным транспортом ресурсов группы "Известь гашеная (пушонка)" на расстояние в интервале от 5401 км до 5500 км | 1т груза | - | - | - | - | 2400.24 | -
233097-00-5501-5700 | Перевозка железнодорожным транспортом ресурсов группы "Известь гашеная (пушонка)" на расстояние в интервале от 5501 км до 5700 км | 1т груза | - | - | - | - | 2457.72 | -
233097-00-5701-5900 | Перевозка железнодорожным транспортом ресурсов группы "Известь гашеная (пушонка)" на расстояние в интервале от 5701 км до 5900 км | 1т груза | - | - | - | - | 2534.34 | -
233097-00-5901-6100 | Перевозка железнодорожным транспортом ресурсов группы "Известь гашеная (пушонка)" на расстояние в интервале от 5901 км до 6100 км | 1т груза | - | - | - | - | 2610.95 | -
233097-00-6101-6300 | Перевозка железнодорожным транспортом ресурсов группы "Известь гашеная (пушонка)" на расстояние в интервале от 6101 км до 6300 км | 1т груза | - | - | - | - | 2687.61 | -
233097-00-6301-6500 | Перевозка железнодорожным транспортом ресурсов группы "Известь гашеная (пушонка)" на расстояние в интервале от 6301 км до 6500 км | 1т груза | - | - | - | - | 2764.23 | -
233097-00-6501-6700 | Перевозка железнодорожным транспортом ресурсов группы "Известь гашеная (пушонка)" на расстояние в интервале от 6501 км до 6700 км | 1т груза | - | - | - | - | 2840.85 | -
233097-00-6701-6900 | Перевозка железнодорожным транспортом ресурсов группы "Известь гашеная (пушонка)" на расстояние в интервале от 6701 км до 6900 км | 1т груза | - | - | - | - | 2917.51 | -
233097-00-6901-7100 | Перевозка железнодорожным транспортом ресурсов группы "Известь гашеная (пушонка)" на расстояние в интервале от 6901 км до 7100 км | 1т груза | - | - | - | - | 2994.13 | -
233097-00-7101-7300 | Перевозка железнодорожным транспортом ресурсов группы "Известь гашеная (пушонка)" на расстояние в интервале от 7101 км до 7300 км | 1т груза | - | - | - | - | 3070.75 | -
233097-00-7301-7500 | Перевозка железнодорожным транспортом ресурсов группы "Известь гашеная (пушонка)" на расстояние в интервале от 7301 км до 7500 км | 1т груза | - | - | - | - | 3147.41 | -
233097-00-7501-7700 | Перевозка железнодорожным транспортом ресурсов группы "Известь гашеная (пушонка)" на расстояние в интервале от 7501 км до 7700 км | 1т груза | - | - | - | - | 3224.03 | -
233097-00-7701-7900 | Перевозка железнодорожным транспортом ресурсов группы "Известь гашеная (пушонка)" на расстояние в интервале от 7701 км до 7900 км | 1т груза | - | - | - | - | 3300.65 | -
233097-00-7901-8100 | Перевозка железнодорожным транспортом ресурсов группы "Известь гашеная (пушонка)" на расстояние в интервале от 7901 км до 8100 км | 1т груза | - | - | - | - | 3377.31 | -
233097-00-8101-8300 | Перевозка железнодорожным транспортом ресурсов группы "Известь гашеная (пушонка)" на расстояние в интервале от 8101 км до 8300 км | 1т груза | - | - | - | - | 3453.93 | -
233097-00-8301-8500 | Перевозка железнодорожным транспортом ресурсов группы "Известь гашеная (пушонка)" на расстояние в интервале от 8301 км до 8500 км | 1т груза | - | - | - | - | 3530.59 | -
233097-00-8501-8700 | Перевозка железнодорожным транспортом ресурсов группы "Известь гашеная (пушонка)" на расстояние в интервале от 8501 км до 8700 км | 1т груза | - | - | - | - | 3607.21 | -
233097-00-8701-8900 | Перевозка железнодорожным транспортом ресурсов группы "Известь гашеная (пушонка)" на расстояние в интервале от 8701 км до 8900 км | 1т груза | - | - | - | - | 3683.83 | -
233097-00-8901-9100 | Перевозка железнодорожным транспортом ресурсов группы "Известь гашеная (пушонка)" на расстояние в интервале от 8901 км до 9100 км | 1т груза | - | - | - | - | 3760.49 | -
233097-00-9101-9300 | Перевозка железнодорожным транспортом ресурсов группы "Известь гашеная (пушонка)" на расстояние в интервале от 9101 км до 9300 км | 1т груза | - | - | - | - | 3837.1 | -
233097-00-9301-9500 | Перевозка железнодорожным транспортом ресурсов группы "Известь гашеная (пушонка)" на расстояние в интервале от 9301 км до 9500 км | 1т груза | - | - | - | - | 3913.72 | -
233097-00-9501-9700 | Перевозка железнодорожным транспортом ресурсов группы "Известь гашеная (пушонка)" на расстояние в интервале от 9501 км до 9700 км | 1т груза | - | - | - | - | 3990.38 | -
233097-00-9701-9900 | Перевозка железнодорожным транспортом ресурсов группы "Известь гашеная (пушонка)" на расстояние в интервале от 9701 км до 9900 км | 1т груза | - | - | - | - | 4067 | -
233082-00-0001-0005 | Перевозка железнодорожным транспортом ресурсов группы "Известь гидравлическая" на расстояние в интервале от 1 км до 5 км | 1т груза | - | - | - | - | 472.35 | -
233082-00-0006-0010 | Перевозка железнодорожным транспортом ресурсов группы "Известь гидравлическая" на расстояние в интервале от 6 км до 10 км | 1т груза | - | - | - | - | 477.39 | -
233082-00-0011-0015 | Перевозка железнодорожным транспортом ресурсов группы "Известь гидравлическая" на расстояние в интервале от 11 км до 15 км | 1т груза | - | - | - | - | 481.77 | -
233082-00-0016-0020 | Перевозка железнодорожным транспортом ресурсов группы "Известь гидравлическая" на расстояние в интервале от 16 км до 20 км | 1т груза | - | - | - | - | 486.07 | -
233082-00-0021-0025 | Перевозка железнодорожным транспортом ресурсов группы "Известь гидравлическая" на расстояние в интервале от 21 км до 25 км | 1т груза | - | - | - | - | 490.44 | -
233082-00-0026-0030 | Перевозка железнодорожным транспортом ресурсов группы "Известь гидравлическая" на расстояние в интервале от 26 км до 30 км | 1т груза | - | - | - | - | 494.75 | -
233082-00-0031-0035 | Перевозка железнодорожным транспортом ресурсов группы "Известь гидравлическая" на расстояние в интервале от 31 км до 35 км | 1т груза | - | - | - | - | 499.12 | -
233082-00-0036-0040 | Перевозка железнодорожным транспортом ресурсов группы "Известь гидравлическая" на расстояние в интервале от 36 км до 40 км | 1т груза | - | - | - | - | 503.43 | -
233082-00-0041-0045 | Перевозка железнодорожным транспортом ресурсов группы "Известь гидравлическая" на расстояние в интервале от 41 км до 45 км | 1т груза | - | - | - | - | 507.8 | -
233082-00-0046-0050 | Перевозка железнодорожным транспортом ресурсов группы "Известь гидравлическая" на расстояние в интервале от 46 км до 50 км | 1т груза | - | - | - | - | 512.18 | -
233082-00-0051-0060 | Перевозка железнодорожным транспортом ресурсов группы "Известь гидравлическая" на расстояние в интервале от 51 км до 60 км | 1т груза | - | - | - | - | 518.3 | -
233082-00-0061-0070 | Перевозка железнодорожным транспортом ресурсов группы "Известь гидравлическая" на расстояние в интервале от 61 км до 70 км | 1т груза | - | - | - | - | 527.05 | -
233082-00-0071-0080 | Перевозка железнодорожным транспортом ресурсов группы "Известь гидравлическая" на расстояние в интервале от 71 км до 80 км | 1т груза | - | - | - | - | 535.73 | -
233082-00-0081-0090 | Перевозка железнодорожным транспортом ресурсов группы "Известь гидравлическая" на расстояние в интервале от 81 км до 90 км | 1т груза | - | - | - | - | 544.41 | -
233082-00-0091-0100 | Перевозка железнодорожным транспортом ресурсов группы "Известь гидравлическая" на расстояние в интервале от 91 км до 100 км | 1т груза | - | - | - | - | 553.09 | -
233082-00-0101-0120 | Перевозка железнодорожным транспортом ресурсов группы "Известь гидравлическая" на расстояние в интервале от 101 км до 120 км | 1т груза | - | - | - | - | 566.15 | -
233082-00-0121-0140 | Перевозка железнодорожным транспортом ресурсов группы "Известь гидравлическая" на расстояние в интервале от 121 км до 140 км | 1т груза | - | - | - | - | 583.5 | -
233082-00-0141-0160 | Перевозка железнодорожным транспортом ресурсов группы "Известь гидравлическая" на расстояние в интервале от 141 км до 160 км | 1т груза | - | - | - | - | 600.86 | -
233082-00-0161-0180 | Перевозка железнодорожным транспортом ресурсов группы "Известь гидравлическая" на расстояние в интервале от 161 км до 180 км | 1т груза | - | - | - | - | 616.38 | -
233082-00-0181-0200 | Перевозка железнодорожным транспортом ресурсов группы "Известь гидравлическая" на расстояние в интервале от 181 км до 200 км | 1т груза | - | - | - | - | 631.53 | -
233082-00-0201-0220 | Перевозка железнодорожным транспортом ресурсов группы "Известь гидравлическая" на расстояние в интервале от 201 км до 220 км | 1т груза | - | - | - | - | 647.27 | -
233082-00-0221-0240 | Перевозка железнодорожным транспортом ресурсов группы "Известь гидравлическая" на расстояние в интервале от 221 км до 240 км | 1т груза | - | - | - | - | 661.61 | -
233082-00-0241-0260 | Перевозка железнодорожным транспортом ресурсов группы "Известь гидравлическая" на расстояние в интервале от 241 км до 260 км | 1т груза | - | - | - | - | 676.9 | -
233082-00-0261-0280 | Перевозка железнодорожным транспортом ресурсов группы "Известь гидравлическая" на расстояние в интервале от 261 км до 280 км | 1т груза | - | - | - | - | 691.9 | -
233082-00-0281-0300 | Перевозка железнодорожным транспортом ресурсов группы "Известь гидравлическая" на расстояние в интервале от 281 км до 300 км | 1т груза | - | - | - | - | 706.76 | -
233082-00-0301-0330 | Перевозка железнодорожным транспортом ресурсов группы "Известь гидравлическая" на расстояние в интервале от 301 км до 330 км | 1т груза | - | - | - | - | 725.4 | -
233082-00-0331-0360 | Перевозка железнодорожным транспортом ресурсов группы "Известь гидравлическая" на расстояние в интервале от 331 км до 360 км | 1т груза | - | - | - | - | 747.76 | -
233082-00-0361-0390 | Перевозка железнодорожным транспортом ресурсов группы "Известь гидравлическая" на расстояние в интервале от 361 км до 390 км | 1т груза | - | - | - | - | 769.82 | -
233082-00-0391-0420 | Перевозка железнодорожным транспортом ресурсов группы "Известь гидравлическая" на расстояние в интервале от 391 км до 420 км | 1т груза | - | - | - | - | 791.59 | -
233082-00-0421-0450 | Перевозка железнодорожным транспортом ресурсов группы "Известь гидравлическая" на расстояние в интервале от 421 км до 450 км | 1т груза | - | - | - | - | 815.34 | -
233082-00-0451-0480 | Перевозка железнодорожным транспортом ресурсов группы "Известь гидравлическая" на расстояние в интервале от 451 км до 480 км | 1т груза | - | - | - | - | 836.59 | -
233082-00-0481-0510 | Перевозка железнодорожным транспортом ресурсов группы "Известь гидравлическая" на расстояние в интервале от 481 км до 510 км | 1т груза | - | - | - | - | 857.48 | -
233082-00-0511-0540 | Перевозка железнодорожным транспортом ресурсов группы "Известь гидравлическая" на расстояние в интервале от 511 км до 540 км | 1т груза | - | - | - | - | 880.94 | -
233082-00-0541-0570 | Перевозка железнодорожным транспортом ресурсов группы "Известь гидравлическая" на расстояние в интервале от 541 км до 570 км | 1т груза | - | - | - | - | 901.38 | -
233082-00-0571-0600 | Перевозка железнодорожным транспортом ресурсов группы "Известь гидравлическая" на расстояние в интервале от 571 км до 600 км | 1т груза | - | - | - | - | 924.69 | -
233082-00-0601-0640 | Перевозка железнодорожным транспортом ресурсов группы "Известь гидравлическая" на расстояние в интервале от 601 км до 640 км | 1т груза | - | - | - | - | 948.48 | -
233082-00-0641-0680 | Перевозка железнодорожным транспортом ресурсов группы "Известь гидравлическая" на расстояние в интервале от 641 км до 680 км | 1т груза | - | - | - | - | 979.29 | -
233082-00-0681-0720 | Перевозка железнодорожным транспортом ресурсов группы "Известь гидравлическая" на расстояние в интервале от 681 км до 720 км | 1т груза | - | - | - | - | 1006.28 | -
233082-00-0721-0760 | Перевозка железнодорожным транспортом ресурсов группы "Известь гидравлическая" на расстояние в интервале от 721 км до 760 км | 1т груза | - | - | - | - | 1036.95 | -
233082-00-0761-0800 | Перевозка железнодорожным транспортом ресурсов группы "Известь гидравлическая" на расстояние в интервале от 761 км до 800 км | 1т груза | - | - | - | - | 1063.27 | -
233082-00-0801-0840 | Перевозка железнодорожным транспортом ресурсов группы "Известь гидравлическая" на расстояние в интервале от 801 км до 840 км | 1т груза | - | - | - | - | 1093.64 | -
233082-00-0841-0880 | Перевозка железнодорожным транспортом ресурсов группы "Известь гидравлическая" на расстояние в интервале от 841 км до 880 км | 1т груза | - | - | - | - | 1124.09 | -
233082-00-0881-0920 | Перевозка железнодорожным транспортом ресурсов группы "Известь гидравлическая" на расстояние в интервале от 881 км до 920 км | 1т груза | - | - | - | - | 1149.53 | -
233082-00-0921-0960 | Перевозка железнодорожным транспортом ресурсов группы "Известь гидравлическая" на расстояние в интервале от 921 км до 960 км | 1т груза | - | - | - | - | 1179.75 | -
233082-00-0961-1000 | Перевозка железнодорожным транспортом ресурсов группы "Известь гидравлическая" на расстояние в интервале от 961 км до 1000 км | 1т груза | - | - | - | - | 1204.61 | -
233082-00-1001-1050 | Перевозка железнодорожным транспортом ресурсов группы "Известь гидравлическая" на расстояние в интервале от 1001 км до 1050 км | 1т груза | - | - | - | - | 1238.25 | -
233082-00-1051-1100 | Перевозка железнодорожным транспортом ресурсов группы "Известь гидравлическая" на расстояние в интервале от 1051 км до 1100 км | 1т груза | - | - | - | - | 1275.76 | -
233082-00-1101-1150 | Перевозка железнодорожным транспортом ресурсов группы "Известь гидравлическая" на расстояние в интервале от 1101 км до 1150 км | 1т груза | - | - | - | - | 1307.08 | -
233082-00-1151-1200 | Перевозка железнодорожным транспортом ресурсов группы "Известь гидравлическая" на расстояние в интервале от 1151 км до 1200 км | 1т груза | - | - | - | - | 1344.21 | -
233082-00-1201-1250 | Перевозка железнодорожным транспортом ресурсов группы "Известь гидравлическая" на расстояние в интервале от 1201 км до 1250 км | 1т груза | - | - | - | - | 1360.61 | -
233082-00-1251-1300 | Перевозка железнодорожным транспортом ресурсов группы "Известь гидравлическая" на расстояние в интервале от 1251 км до 1300 км | 1т груза | - | - | - | - | 1397.06 | -
233082-00-1301-1350 | Перевозка железнодорожным транспортом ресурсов группы "Известь гидравлическая" на расстояние в интервале от 1301 км до 1350 км | 1т груза | - | - | - | - | 1426.35 | -
233082-00-1351-1400 | Перевозка железнодорожным транспортом ресурсов группы "Известь гидравлическая" на расстояние в интервале от 1351 км до 1400 км | 1т груза | - | - | - | - | 1462.59 | -
233082-00-1401-1450 | Перевозка железнодорожным транспортом ресурсов группы "Известь гидравлическая" на расстояние в интервале от 1401 км до 1450 км | 1т груза | - | - | - | - | 1482.9 | -
233082-00-1451-1500 | Перевозка железнодорожным транспортом ресурсов группы "Известь гидравлическая" на расстояние в интервале от 1451 км до 1500 км | 1т груза | - | - | - | - | 1510.86 | -
233082-00-1501-1600 | Перевозка железнодорожным транспортом ресурсов группы "Известь гидравлическая" на расстояние в интервале от 1501 км до 1600 км | 1т груза | - | - | - | - | 1564.02 | -
233082-00-1601-1700 | Перевозка железнодорожным транспортом ресурсов группы "Известь гидравлическая" на расстояние в интервале от 1601 км до 1700 км | 1т груза | - | - | - | - | 1608.57 | -
233082-00-1701-1800 | Перевозка железнодорожным транспортом ресурсов группы "Известь гидравлическая" на расстояние в интервале от 1701 км до 1800 км | 1т груза | - | - | - | - | 1669 | -
233082-00-1801-1900 | Перевозка железнодорожным транспортом ресурсов группы "Известь гидравлическая" на расстояние в интервале от 1801 км до 1900 км | 1т груза | - | - | - | - | 1737.95 | -
233082-00-1901-2000 | Перевозка железнодорожным транспортом ресурсов группы "Известь гидравлическая" на расстояние в интервале от 1901 км до 2000 км | 1т груза | - | - | - | - | 1796.84 | -
233082-00-2001-2100 | Перевозка железнодорожным транспортом ресурсов группы "Известь гидравлическая" на расстояние в интервале от 2001 км до 2100 км | 1т груза | - | - | - | - | 1833.97 | -
233082-00-2101-2200 | Перевозка железнодорожным транспортом ресурсов группы "Известь гидравлическая" на расстояние в интервале от 2101 км до 2200 км | 1т груза | - | - | - | - | 1901.07 | -
233082-00-2201-2300 | Перевозка железнодорожным транспортом ресурсов группы "Известь гидравлическая" на расстояние в интервале от 2201 км до 2300 км | 1т груза | - | - | - | - | 1934.47 | -
233082-00-2301-2400 | Перевозка железнодорожным транспортом ресурсов группы "Известь гидравлическая" на расстояние в интервале от 2301 км до 2400 км | 1т груза | - | - | - | - | 1988.44 | -
233082-00-2401-2500 | Перевозка железнодорожным транспортом ресурсов группы "Известь гидравлическая" на расстояние в интервале от 2401 км до 2500 км | 1т груза | - | - | - | - | 2029.9 | -
233082-00-2501-2600 | Перевозка железнодорожным транспортом ресурсов группы "Известь гидравлическая" на расстояние в интервале от 2501 км до 2600 км | 1т груза | - | - | - | - | 2081.78 | -
233082-00-2601-2700 | Перевозка железнодорожным транспортом ресурсов группы "Известь гидравлическая" на расстояние в интервале от 2601 км до 2700 км | 1т груза | - | - | - | - | 2132.59 | -
233082-00-2701-2800 | Перевозка железнодорожным транспортом ресурсов группы "Известь гидравлическая" на расстояние в интервале от 2701 км до 2800 км | 1т груза | - | - | - | - | 2195.95 | -
233082-00-2801-2900 | Перевозка железнодорожным транспортом ресурсов группы "Известь гидравлическая" на расстояние в интервале от 2801 км до 2900 км | 1т груза | - | - | - | - | 2219.03 | -
233082-00-2901-3000 | Перевозка железнодорожным транспортом ресурсов группы "Известь гидравлическая" на расстояние в интервале от 2901 км до 3000 км | 1т груза | - | - | - | - | 2266.92 | -
233082-00-3001-3100 | Перевозка железнодорожным транспортом ресурсов группы "Известь гидравлическая" на расстояние в интервале от 3001 км до 3100 км | 1т груза | - | - | - | - | 2149.93 | -
233082-00-3101-3200 | Перевозка железнодорожным транспортом ресурсов группы "Известь гидравлическая" на расстояние в интервале от 3101 км до 3200 км | 1т груза | - | - | - | - | 2206.62 | -
233082-00-3201-3300 | Перевозка железнодорожным транспортом ресурсов группы "Известь гидравлическая" на расстояние в интервале от 3201 км до 3300 км | 1т груза | - | - | - | - | 2235.99 | -
233082-00-3301-3400 | Перевозка железнодорожным транспортом ресурсов группы "Известь гидравлическая" на расстояние в интервале от 3301 км до 3400 км | 1т груза | - | - | - | - | 2291.98 | -
233082-00-3401-3500 | Перевозка железнодорожным транспортом ресурсов группы "Известь гидравлическая" на расстояние в интервале от 3401 км до 3500 км | 1т груза | - | - | - | - | 2347.96 | -
233082-00-3501-3600 | Перевозка железнодорожным транспортом ресурсов группы "Известь гидравлическая" на расстояние в интервале от 3501 км до 3600 км | 1т груза | - | - | - | - | 2403.89 | -
233082-00-3601-3700 | Перевозка железнодорожным транспортом ресурсов группы "Известь гидравлическая" на расстояние в интервале от 3601 км до 3700 км | 1т груза | - | - | - | - | 2429.43 | -
233082-00-3701-3800 | Перевозка железнодорожным транспортом ресурсов группы "Известь гидравлическая" на расстояние в интервале от 3701 км до 3800 км | 1т груза | - | - | - | - | 2484.65 | -
233082-00-3801-3900 | Перевозка железнодорожным транспортом ресурсов группы "Известь гидравлическая" на расстояние в интервале от 3801 км до 3900 км | 1т груза | - | - | - | - | 2507.9 | -
233082-00-3901-4000 | Перевозка железнодорожным транспортом ресурсов группы "Известь гидравлическая" на расстояние в интервале от 3901 км до 4000 км | 1т груза | - | - | - | - | 2562.36 | -
233082-00-4001-4100 | Перевозка железнодорожным транспортом ресурсов группы "Известь гидравлическая" на расстояние в интервале от 4001 км до 4100 км | 1т груза | - | - | - | - | 2583.26 | -
233082-00-4101-4200 | Перевозка железнодорожным транспортом ресурсов группы "Известь гидравлическая" на расстояние в интервале от 4101 км до 4200 км | 1т груза | - | - | - | - | 2636.95 | -
233082-00-4201-4300 | Перевозка железнодорожным транспортом ресурсов группы "Известь гидравлическая" на расстояние в интервале от 4201 км до 4300 км | 1т груза | - | - | - | - | 2655.61 | -
233082-00-4301-4400 | Перевозка железнодорожным транспортом ресурсов группы "Известь гидравлическая" на расстояние в интервале от 4301 км до 4400 км | 1т груза | - | - | - | - | 2708.54 | -
233082-00-4401-4500 | Перевозка железнодорожным транспортом ресурсов группы "Известь гидравлическая" на расстояние в интервале от 4401 км до 4500 км | 1т груза | - | - | - | - | 2761.41 | -
233082-00-4501-4600 | Перевозка железнодорожным транспортом ресурсов группы "Известь гидравлическая" на расстояние в интервале от 4501 км до 4600 км | 1т груза | - | - | - | - | 2814.33 | -
233082-00-4601-4700 | Перевозка железнодорожным транспортом ресурсов группы "Известь гидравлическая" на расстояние в интервале от 4601 км до 4700 км | 1т груза | - | - | - | - | 2829.17 | -
233082-00-4701-4800 | Перевозка железнодорожным транспортом ресурсов группы "Известь гидравлическая" на расстояние в интервале от 4701 км до 4800 км | 1т груза | - | - | - | - | 2881.33 | -
233082-00-4801-4900 | Перевозка железнодорожным транспортом ресурсов группы "Известь гидравлическая" на расстояние в интервале от 4801 км до 4900 км | 1т груза | - | - | - | - | 2893.87 | -
233082-00-4901-5000 | Перевозка железнодорожным транспортом ресурсов группы "Известь гидравлическая" на расстояние в интервале от 4901 км до 5000 км | 1т груза | - | - | - | - | 2945.22 | -
233082-00-5001-5100 | Перевозка железнодорожным транспортом ресурсов группы "Известь гидравлическая" на расстояние в интервале от 5001 км до 5100 км | 1т груза | - | - | - | - | 2955.47 | -
233082-00-5101-5200 | Перевозка железнодорожным транспортом ресурсов группы "Известь гидравлическая" на расстояние в интервале от 5101 км до 5200 км | 1т груза | - | - | - | - | 3006.1 | -
233082-00-5201-5300 | Перевозка железнодорожным транспортом ресурсов группы "Известь гидравлическая" на расстояние в интервале от 5201 км до 5300 км | 1т груза | - | - | - | - | 3056.73 | -
233082-00-5301-5400 | Перевозка железнодорожным транспортом ресурсов группы "Известь гидравлическая" на расстояние в интервале от 5301 км до 5400 км | 1т груза | - | - | - | - | 3107.31 | -
233082-00-5401-5500 | Перевозка железнодорожным транспортом ресурсов группы "Известь гидравлическая" на расстояние в интервале от 5401 км до 5500 км | 1т груза | - | - | - | - | 3157.94 | -
233082-00-5501-5700 | Перевозка железнодорожным транспортом ресурсов группы "Известь гидравлическая" на расстояние в интервале от 5501 км до 5700 км | 1т груза | - | - | - | - | 3233.86 | -
233082-00-5701-5900 | Перевозка железнодорожным транспортом ресурсов группы "Известь гидравлическая" на расстояние в интервале от 5701 км до 5900 км | 1т груза | - | - | - | - | 3335.12 | -
233082-00-5901-6100 | Перевозка железнодорожным транспортом ресурсов группы "Известь гидравлическая" на расстояние в интервале от 5901 км до 6100 км | 1т груза | - | - | - | - | 3436.33 | -
233082-00-6101-6300 | Перевозка железнодорожным транспортом ресурсов группы "Известь гидравлическая" на расстояние в интервале от 6101 км до 6300 км | 1т груза | - | - | - | - | 3537.59 | -
233082-00-6301-6500 | Перевозка железнодорожным транспортом ресурсов группы "Известь гидравлическая" на расстояние в интервале от 6301 км до 6500 км | 1т груза | - | - | - | - | 3638.85 | -
233082-00-6501-6700 | Перевозка железнодорожным транспортом ресурсов группы "Известь гидравлическая" на расстояние в интервале от 6501 км до 6700 км | 1т груза | - | - | - | - | 3740.06 | -
233082-00-6701-6900 | Перевозка железнодорожным транспортом ресурсов группы "Известь гидравлическая" на расстояние в интервале от 6701 км до 6900 км | 1т груза | - | - | - | - | 3841.32 | -
233082-00-6901-7100 | Перевозка железнодорожным транспортом ресурсов группы "Известь гидравлическая" на расстояние в интервале от 6901 км до 7100 км | 1т груза | - | - | - | - | 3942.53 | -
233082-00-7101-7300 | Перевозка железнодорожным транспортом ресурсов группы "Известь гидравлическая" на расстояние в интервале от 7101 км до 7300 км | 1т груза | - | - | - | - | 4043.79 | -
233082-00-7301-7500 | Перевозка железнодорожным транспортом ресурсов группы "Известь гидравлическая" на расстояние в интервале от 7301 км до 7500 км | 1т груза | - | - | - | - | 4145 | -
233082-00-7501-7700 | Перевозка железнодорожным транспортом ресурсов группы "Известь гидравлическая" на расстояние в интервале от 7501 км до 7700 км | 1т груза | - | - | - | - | 4246.26 | -
233082-00-7701-7900 | Перевозка железнодорожным транспортом ресурсов группы "Известь гидравлическая" на расстояние в интервале от 7701 км до 7900 км | 1т груза | - | - | - | - | 4347.47 | -
233082-00-7901-8100 | Перевозка железнодорожным транспортом ресурсов группы "Известь гидравлическая" на расстояние в интервале от 7901 км до 8100 км | 1т груза | - | - | - | - | 4448.73 | -
233082-00-8101-8300 | Перевозка железнодорожным транспортом ресурсов группы "Известь гидравлическая" на расстояние в интервале от 8101 км до 8300 км | 1т груза | - | - | - | - | 4549.99 | -
233082-00-8301-8500 | Перевозка железнодорожным транспортом ресурсов группы "Известь гидравлическая" на расстояние в интервале от 8301 км до 8500 км | 1т груза | - | - | - | - | 4651.2 | -
233082-00-8501-8700 | Перевозка железнодорожным транспортом ресурсов группы "Известь гидравлическая" на расстояние в интервале от 8501 км до 8700 км | 1т груза | - | - | - | - | 4752.46 | -
233082-00-8701-8900 | Перевозка железнодорожным транспортом ресурсов группы "Известь гидравлическая" на расстояние в интервале от 8701 км до 8900 км | 1т груза | - | - | - | - | 4853.68 | -
233082-00-8901-9100 | Перевозка железнодорожным транспортом ресурсов группы "Известь гидравлическая" на расстояние в интервале от 8901 км до 9100 км | 1т груза | - | - | - | - | 4954.94 | -
233082-00-9101-9300 | Перевозка железнодорожным транспортом ресурсов группы "Известь гидравлическая" на расстояние в интервале от 9101 км до 9300 км | 1т груза | - | - | - | - | 5056.15 | -
233082-00-9301-9500 | Перевозка железнодорожным транспортом ресурсов группы "Известь гидравлическая" на расстояние в интервале от 9301 км до 9500 км | 1т груза | - | - | - | - | 5157.41 | -
233082-00-9501-9700 | Перевозка железнодорожным транспортом ресурсов группы "Известь гидравлическая" на расстояние в интервале от 9501 км до 9700 км | 1т груза | - | - | - | - | 5258.62 | -
233082-00-9701-9900 | Перевозка железнодорожным транспортом ресурсов группы "Известь гидравлическая" на расстояние в интервале от 9701 км до 9900 км | 1т груза | - | - | - | - | 5359.88 | -
233114-00-0001-0005 | Перевозка железнодорожным транспортом ресурсов группы "Известь негашеная" на расстояние в интервале от 1 км до 5 км | 1т груза | - | - | - | - | 472.35 | -
233114-00-0006-0010 | Перевозка железнодорожным транспортом ресурсов группы "Известь негашеная" на расстояние в интервале от 6 км до 10 км | 1т груза | - | - | - | - | 477.39 | -
233114-00-0011-0015 | Перевозка железнодорожным транспортом ресурсов группы "Известь негашеная" на расстояние в интервале от 11 км до 15 км | 1т груза | - | - | - | - | 481.77 | -
233114-00-0016-0020 | Перевозка железнодорожным транспортом ресурсов группы "Известь негашеная" на расстояние в интервале от 16 км до 20 км | 1т груза | - | - | - | - | 486.07 | -
233114-00-0021-0025 | Перевозка железнодорожным транспортом ресурсов группы "Известь негашеная" на расстояние в интервале от 21 км до 25 км | 1т груза | - | - | - | - | 490.44 | -
233114-00-0026-0030 | Перевозка железнодорожным транспортом ресурсов группы "Известь негашеная" на расстояние в интервале от 26 км до 30 км | 1т груза | - | - | - | - | 494.75 | -
233114-00-0031-0035 | Перевозка железнодорожным транспортом ресурсов группы "Известь негашеная" на расстояние в интервале от 31 км до 35 км | 1т груза | - | - | - | - | 499.12 | -
233114-00-0036-0040 | Перевозка железнодорожным транспортом ресурсов группы "Известь негашеная" на расстояние в интервале от 36 км до 40 км | 1т груза | - | - | - | - | 503.43 | -
233114-00-0041-0045 | Перевозка железнодорожным транспортом ресурсов группы "Известь негашеная" на расстояние в интервале от 41 км до 45 км | 1т груза | - | - | - | - | 507.8 | -
233114-00-0046-0050 | Перевозка железнодорожным транспортом ресурсов группы "Известь негашеная" на расстояние в интервале от 46 км до 50 км | 1т груза | - | - | - | - | 512.18 | -
233114-00-0051-0060 | Перевозка железнодорожным транспортом ресурсов группы "Известь негашеная" на расстояние в интервале от 51 км до 60 км | 1т груза | - | - | - | - | 518.3 | -
233114-00-0061-0070 | Перевозка железнодорожным транспортом ресурсов группы "Известь негашеная" на расстояние в интервале от 61 км до 70 км | 1т груза | - | - | - | - | 527.05 | -
233114-00-0071-0080 | Перевозка железнодорожным транспортом ресурсов группы "Известь негашеная" на расстояние в интервале от 71 км до 80 км | 1т груза | - | - | - | - | 535.73 | -
233114-00-0081-0090 | Перевозка железнодорожным транспортом ресурсов группы "Известь негашеная" на расстояние в интервале от 81 км до 90 км | 1т груза | - | - | - | - | 544.41 | -
233114-00-0091-0100 | Перевозка железнодорожным транспортом ресурсов группы "Известь негашеная" на расстояние в интервале от 91 км до 100 км | 1т груза | - | - | - | - | 553.09 | -
233114-00-0101-0120 | Перевозка железнодорожным транспортом ресурсов группы "Известь негашеная" на расстояние в интервале от 101 км до 120 км | 1т груза | - | - | - | - | 566.15 | -
233114-00-0121-0140 | Перевозка железнодорожным транспортом ресурсов группы "Известь негашеная" на расстояние в интервале от 121 км до 140 км | 1т груза | - | - | - | - | 583.5 | -
233114-00-0141-0160 | Перевозка железнодорожным транспортом ресурсов группы "Известь негашеная" на расстояние в интервале от 141 км до 160 км | 1т груза | - | - | - | - | 600.86 | -
233114-00-0161-0180 | Перевозка железнодорожным транспортом ресурсов группы "Известь негашеная" на расстояние в интервале от 161 км до 180 км | 1т груза | - | - | - | - | 616.38 | -
233114-00-0181-0200 | Перевозка железнодорожным транспортом ресурсов группы "Известь негашеная" на расстояние в интервале от 181 км до 200 км | 1т груза | - | - | - | - | 631.53 | -
233114-00-0201-0220 | Перевозка железнодорожным транспортом ресурсов группы "Известь негашеная" на расстояние в интервале от 201 км до 220 км | 1т груза | - | - | - | - | 647.27 | -
233114-00-0221-0240 | Перевозка железнодорожным транспортом ресурсов группы "Известь негашеная" на расстояние в интервале от 221 км до 240 км | 1т груза | - | - | - | - | 661.61 | -
233114-00-0241-0260 | Перевозка железнодорожным транспортом ресурсов группы "Известь негашеная" на расстояние в интервале от 241 км до 260 км | 1т груза | - | - | - | - | 676.9 | -
233114-00-0261-0280 | Перевозка железнодорожным транспортом ресурсов группы "Известь негашеная" на расстояние в интервале от 261 км до 280 км | 1т груза | - | - | - | - | 691.9 | -
233114-00-0281-0300 | Перевозка железнодорожным транспортом ресурсов группы "Известь негашеная" на расстояние в интервале от 281 км до 300 км | 1т груза | - | - | - | - | 706.76 | -
233114-00-0301-0330 | Перевозка железнодорожным транспортом ресурсов группы "Известь негашеная" на расстояние в интервале от 301 км до 330 км | 1т груза | - | - | - | - | 725.4 | -
233114-00-0331-0360 | Перевозка железнодорожным транспортом ресурсов группы "Известь негашеная" на расстояние в интервале от 331 км до 360 км | 1т груза | - | - | - | - | 747.76 | -
233114-00-0361-0390 | Перевозка железнодорожным транспортом ресурсов группы "Известь негашеная" на расстояние в интервале от 361 км до 390 км | 1т груза | - | - | - | - | 769.82 | -
233114-00-0391-0420 | Перевозка железнодорожным транспортом ресурсов группы "Известь негашеная" на расстояние в интервале от 391 км до 420 км | 1т груза | - | - | - | - | 791.59 | -
233114-00-0421-0450 | Перевозка железнодорожным транспортом ресурсов группы "Известь негашеная" на расстояние в интервале от 421 км до 450 км | 1т груза | - | - | - | - | 815.34 | -
233114-00-0451-0480 | Перевозка железнодорожным транспортом ресурсов группы "Известь негашеная" на расстояние в интервале от 451 км до 480 км | 1т груза | - | - | - | - | 836.59 | -
233114-00-0481-0510 | Перевозка железнодорожным транспортом ресурсов группы "Известь негашеная" на расстояние в интервале от 481 км до 510 км | 1т груза | - | - | - | - | 857.48 | -
233114-00-0511-0540 | Перевозка железнодорожным транспортом ресурсов группы "Известь негашеная" на расстояние в интервале от 511 км до 540 км | 1т груза | - | - | - | - | 880.94 | -
233114-00-0541-0570 | Перевозка железнодорожным транспортом ресурсов группы "Известь негашеная" на расстояние в интервале от 541 км до 570 км | 1т груза | - | - | - | - | 901.38 | -
233114-00-0571-0600 | Перевозка железнодорожным транспортом ресурсов группы "Известь негашеная" на расстояние в интервале от 571 км до 600 км | 1т груза | - | - | - | - | 924.69 | -
233114-00-0601-0640 | Перевозка железнодорожным транспортом ресурсов группы "Известь негашеная" на расстояние в интервале от 601 км до 640 км | 1т груза | - | - | - | - | 948.48 | -
233114-00-0641-0680 | Перевозка железнодорожным транспортом ресурсов группы "Известь негашеная" на расстояние в интервале от 641 км до 680 км | 1т груза | - | - | - | - | 979.29 | -
233114-00-0681-0720 | Перевозка железнодорожным транспортом ресурсов группы "Известь негашеная" на расстояние в интервале от 681 км до 720 км | 1т груза | - | - | - | - | 1006.28 | -
233114-00-0721-0760 | Перевозка железнодорожным транспортом ресурсов группы "Известь негашеная" на расстояние в интервале от 721 км до 760 км | 1т груза | - | - | - | - | 1036.95 | -
233114-00-0761-0800 | Перевозка железнодорожным транспортом ресурсов группы "Известь негашеная" на расстояние в интервале от 761 км до 800 км | 1т груза | - | - | - | - | 1063.27 | -
233114-00-0801-0840 | Перевозка железнодорожным транспортом ресурсов группы "Известь негашеная" на расстояние в интервале от 801 км до 840 км | 1т груза | - | - | - | - | 1093.64 | -
233114-00-0841-0880 | Перевозка железнодорожным транспортом ресурсов группы "Известь негашеная" на расстояние в интервале от 841 км до 880 км | 1т груза | - | - | - | - | 1124.09 | -
233114-00-0881-0920 | Перевозка железнодорожным транспортом ресурсов группы "Известь негашеная" на расстояние в интервале от 881 км до 920 км | 1т груза | - | - | - | - | 1149.53 | -
233114-00-0921-0960 | Перевозка железнодорожным транспортом ресурсов группы "Известь негашеная" на расстояние в интервале от 921 км до 960 км | 1т груза | - | - | - | - | 1179.75 | -
233114-00-0961-1000 | Перевозка железнодорожным транспортом ресурсов группы "Известь негашеная" на расстояние в интервале от 961 км до 1000 км | 1т груза | - | - | - | - | 1204.61 | -
233114-00-1001-1050 | Перевозка железнодорожным транспортом ресурсов группы "Известь негашеная" на расстояние в интервале от 1001 км до 1050 км | 1т груза | - | - | - | - | 1238.25 | -
233114-00-1051-1100 | Перевозка железнодорожным транспортом ресурсов группы "Известь негашеная" на расстояние в интервале от 1051 км до 1100 км | 1т груза | - | - | - | - | 1275.76 | -
233114-00-1101-1150 | Перевозка железнодорожным транспортом ресурсов группы "Известь негашеная" на расстояние в интервале от 1101 км до 1150 км | 1т груза | - | - | - | - | 1307.08 | -
233114-00-1151-1200 | Перевозка железнодорожным транспортом ресурсов группы "Известь негашеная" на расстояние в интервале от 1151 км до 1200 км | 1т груза | - | - | - | - | 1344.21 | -
233114-00-1201-1250 | Перевозка железнодорожным транспортом ресурсов группы "Известь негашеная" на расстояние в интервале от 1201 км до 1250 км | 1т груза | - | - | - | - | 1360.61 | -
233114-00-1251-1300 | Перевозка железнодорожным транспортом ресурсов группы "Известь негашеная" на расстояние в интервале от 1251 км до 1300 км | 1т груза | - | - | - | - | 1397.06 | -
233114-00-1301-1350 | Перевозка железнодорожным транспортом ресурсов группы "Известь негашеная" на расстояние в интервале от 1301 км до 1350 км | 1т груза | - | - | - | - | 1426.35 | -
233114-00-1351-1400 | Перевозка железнодорожным транспортом ресурсов группы "Известь негашеная" на расстояние в интервале от 1351 км до 1400 км | 1т груза | - | - | - | - | 1462.59 | -
233114-00-1401-1450 | Перевозка железнодорожным транспортом ресурсов группы "Известь негашеная" на расстояние в интервале от 1401 км до 1450 км | 1т груза | - | - | - | - | 1482.9 | -
233114-00-1451-1500 | Перевозка железнодорожным транспортом ресурсов группы "Известь негашеная" на расстояние в интервале от 1451 км до 1500 км | 1т груза | - | - | - | - | 1510.86 | -
233114-00-1501-1600 | Перевозка железнодорожным транспортом ресурсов группы "Известь негашеная" на расстояние в интервале от 1501 км до 1600 км | 1т груза | - | - | - | - | 1564.02 | -
233114-00-1601-1700 | Перевозка железнодорожным транспортом ресурсов группы "Известь негашеная" на расстояние в интервале от 1601 км до 1700 км | 1т груза | - | - | - | - | 1608.57 | -
233114-00-1701-1800 | Перевозка железнодорожным транспортом ресурсов группы "Известь негашеная" на расстояние в интервале от 1701 км до 1800 км | 1т груза | - | - | - | - | 1669 | -
233114-00-1801-1900 | Перевозка железнодорожным транспортом ресурсов группы "Известь негашеная" на расстояние в интервале от 1801 км до 1900 км | 1т груза | - | - | - | - | 1737.95 | -
233114-00-1901-2000 | Перевозка железнодорожным транспортом ресурсов группы "Известь негашеная" на расстояние в интервале от 1901 км до 2000 км | 1т груза | - | - | - | - | 1796.84 | -
233114-00-2001-2100 | Перевозка железнодорожным транспортом ресурсов группы "Известь негашеная" на расстояние в интервале от 2001 км до 2100 км | 1т груза | - | - | - | - | 1833.97 | -
233114-00-2101-2200 | Перевозка железнодорожным транспортом ресурсов группы "Известь негашеная" на расстояние в интервале от 2101 км до 2200 км | 1т груза | - | - | - | - | 1901.07 | -
233114-00-2201-2300 | Перевозка железнодорожным транспортом ресурсов группы "Известь негашеная" на расстояние в интервале от 2201 км до 2300 км | 1т груза | - | - | - | - | 1934.47 | -
233114-00-2301-2400 | Перевозка железнодорожным транспортом ресурсов группы "Известь негашеная" на расстояние в интервале от 2301 км до 2400 км | 1т груза | - | - | - | - | 1988.44 | -
233114-00-2401-2500 | Перевозка железнодорожным транспортом ресурсов группы "Известь негашеная" на расстояние в интервале от 2401 км до 2500 км | 1т груза | - | - | - | - | 2029.9 | -
233114-00-2501-2600 | Перевозка железнодорожным транспортом ресурсов группы "Известь негашеная" на расстояние в интервале от 2501 км до 2600 км | 1т груза | - | - | - | - | 2081.78 | -
233114-00-2601-2700 | Перевозка железнодорожным транспортом ресурсов группы "Известь негашеная" на расстояние в интервале от 2601 км до 2700 км | 1т груза | - | - | - | - | 2132.59 | -
233114-00-2701-2800 | Перевозка железнодорожным транспортом ресурсов группы "Известь негашеная" на расстояние в интервале от 2701 км до 2800 км | 1т груза | - | - | - | - | 2195.95 | -
233114-00-2801-2900 | Перевозка железнодорожным транспортом ресурсов группы "Известь негашеная" на расстояние в интервале от 2801 км до 2900 км | 1т груза | - | - | - | - | 2219.03 | -
233114-00-2901-3000 | Перевозка железнодорожным транспортом ресурсов группы "Известь негашеная" на расстояние в интервале от 2901 км до 3000 км | 1т груза | - | - | - | - | 2266.92 | -
233114-00-3001-3100 | Перевозка железнодорожным транспортом ресурсов группы "Известь негашеная" на расстояние в интервале от 3001 км до 3100 км | 1т груза | - | - | - | - | 2149.93 | -
233114-00-3101-3200 | Перевозка железнодорожным транспортом ресурсов группы "Известь негашеная" на расстояние в интервале от 3101 км до 3200 км | 1т груза | - | - | - | - | 2206.62 | -
233114-00-3201-3300 | Перевозка железнодорожным транспортом ресурсов группы "Известь негашеная" на расстояние в интервале от 3201 км до 3300 км | 1т груза | - | - | - | - | 2235.99 | -
233114-00-3301-3400 | Перевозка железнодорожным транспортом ресурсов группы "Известь негашеная" на расстояние в интервале от 3301 км до 3400 км | 1т груза | - | - | - | - | 2291.98 | -
233114-00-3401-3500 | Перевозка железнодорожным транспортом ресурсов группы "Известь негашеная" на расстояние в интервале от 3401 км до 3500 км | 1т груза | - | - | - | - | 2347.96 | -
233114-00-3501-3600 | Перевозка железнодорожным транспортом ресурсов группы "Известь негашеная" на расстояние в интервале от 3501 км до 3600 км | 1т груза | - | - | - | - | 2403.89 | -
233114-00-3601-3700 | Перевозка железнодорожным транспортом ресурсов группы "Известь негашеная" на расстояние в интервале от 3601 км до 3700 км | 1т груза | - | - | - | - | 2429.43 | -
233114-00-3701-3800 | Перевозка железнодорожным транспортом ресурсов группы "Известь негашеная" на расстояние в интервале от 3701 км до 3800 км | 1т груза | - | - | - | - | 2484.65 | -
233114-00-3801-3900 | Перевозка железнодорожным транспортом ресурсов группы "Известь негашеная" на расстояние в интервале от 3801 км до 3900 км | 1т груза | - | - | - | - | 2507.9 | -
233114-00-3901-4000 | Перевозка железнодорожным транспортом ресурсов группы "Известь негашеная" на расстояние в интервале от 3901 км до 4000 км | 1т груза | - | - | - | - | 2562.36 | -
233114-00-4001-4100 | Перевозка железнодорожным транспортом ресурсов группы "Известь негашеная" на расстояние в интервале от 4001 км до 4100 км | 1т груза | - | - | - | - | 2583.26 | -
233114-00-4101-4200 | Перевозка железнодорожным транспортом ресурсов группы "Известь негашеная" на расстояние в интервале от 4101 км до 4200 км | 1т груза | - | - | - | - | 2636.95 | -
233114-00-4201-4300 | Перевозка железнодорожным транспортом ресурсов группы "Известь негашеная" на расстояние в интервале от 4201 км до 4300 км | 1т груза | - | - | - | - | 2655.61 | -
233114-00-4301-4400 | Перевозка железнодорожным транспортом ресурсов группы "Известь негашеная" на расстояние в интервале от 4301 км до 4400 км | 1т груза | - | - | - | - | 2708.54 | -
233114-00-4401-4500 | Перевозка железнодорожным транспортом ресурсов группы "Известь негашеная" на расстояние в интервале от 4401 км до 4500 км | 1т груза | - | - | - | - | 2761.41 | -
233114-00-4501-4600 | Перевозка железнодорожным транспортом ресурсов группы "Известь негашеная" на расстояние в интервале от 4501 км до 4600 км | 1т груза | - | - | - | - | 2814.33 | -
233114-00-4601-4700 | Перевозка железнодорожным транспортом ресурсов группы "Известь негашеная" на расстояние в интервале от 4601 км до 4700 км | 1т груза | - | - | - | - | 2829.17 | -
233114-00-4701-4800 | Перевозка железнодорожным транспортом ресурсов группы "Известь негашеная" на расстояние в интервале от 4701 км до 4800 км | 1т груза | - | - | - | - | 2881.33 | -
233114-00-4801-4900 | Перевозка железнодорожным транспортом ресурсов группы "Известь негашеная" на расстояние в интервале от 4801 км до 4900 км | 1т груза | - | - | - | - | 2893.87 | -
233114-00-4901-5000 | Перевозка железнодорожным транспортом ресурсов группы "Известь негашеная" на расстояние в интервале от 4901 км до 5000 км | 1т груза | - | - | - | - | 2945.22 | -
233114-00-5001-5100 | Перевозка железнодорожным транспортом ресурсов группы "Известь негашеная" на расстояние в интервале от 5001 км до 5100 км | 1т груза | - | - | - | - | 2955.47 | -
233114-00-5101-5200 | Перевозка железнодорожным транспортом ресурсов группы "Известь негашеная" на расстояние в интервале от 5101 км до 5200 км | 1т груза | - | - | - | - | 3006.1 | -
233114-00-5201-5300 | Перевозка железнодорожным транспортом ресурсов группы "Известь негашеная" на расстояние в интервале от 5201 км до 5300 км | 1т груза | - | - | - | - | 3056.73 | -
233114-00-5301-5400 | Перевозка железнодорожным транспортом ресурсов группы "Известь негашеная" на расстояние в интервале от 5301 км до 5400 км | 1т груза | - | - | - | - | 3107.31 | -
233114-00-5401-5500 | Перевозка железнодорожным транспортом ресурсов группы "Известь негашеная" на расстояние в интервале от 5401 км до 5500 км | 1т груза | - | - | - | - | 3157.94 | -
233114-00-5501-5700 | Перевозка железнодорожным транспортом ресурсов группы "Известь негашеная" на расстояние в интервале от 5501 км до 5700 км | 1т груза | - | - | - | - | 3233.86 | -
233114-00-5701-5900 | Перевозка железнодорожным транспортом ресурсов группы "Известь негашеная" на расстояние в интервале от 5701 км до 5900 км | 1т груза | - | - | - | - | 3335.12 | -
233114-00-5901-6100 | Перевозка железнодорожным транспортом ресурсов группы "Известь негашеная" на расстояние в интервале от 5901 км до 6100 км | 1т груза | - | - | - | - | 3436.33 | -
233114-00-6101-6300 | Перевозка железнодорожным транспортом ресурсов группы "Известь негашеная" на расстояние в интервале от 6101 км до 6300 км | 1т груза | - | - | - | - | 3537.59 | -
233114-00-6301-6500 | Перевозка железнодорожным транспортом ресурсов группы "Известь негашеная" на расстояние в интервале от 6301 км до 6500 км | 1т груза | - | - | - | - | 3638.85 | -
233114-00-6501-6700 | Перевозка железнодорожным транспортом ресурсов группы "Известь негашеная" на расстояние в интервале от 6501 км до 6700 км | 1т груза | - | - | - | - | 3740.06 | -
233114-00-6701-6900 | Перевозка железнодорожным транспортом ресурсов группы "Известь негашеная" на расстояние в интервале от 6701 км до 6900 км | 1т груза | - | - | - | - | 3841.32 | -
233114-00-6901-7100 | Перевозка железнодорожным транспортом ресурсов группы "Известь негашеная" на расстояние в интервале от 6901 км до 7100 км | 1т груза | - | - | - | - | 3942.53 | -
233114-00-7101-7300 | Перевозка железнодорожным транспортом ресурсов группы "Известь негашеная" на расстояние в интервале от 7101 км до 7300 км | 1т груза | - | - | - | - | 4043.79 | -
233114-00-7301-7500 | Перевозка железнодорожным транспортом ресурсов группы "Известь негашеная" на расстояние в интервале от 7301 км до 7500 км | 1т груза | - | - | - | - | 4145 | -
233114-00-7501-7700 | Перевозка железнодорожным транспортом ресурсов группы "Известь негашеная" на расстояние в интервале от 7501 км до 7700 км | 1т груза | - | - | - | - | 4246.26 | -
233114-00-7701-7900 | Перевозка железнодорожным транспортом ресурсов группы "Известь негашеная" на расстояние в интервале от 7701 км до 7900 км | 1т груза | - | - | - | - | 4347.47 | -
233114-00-7901-8100 | Перевозка железнодорожным транспортом ресурсов группы "Известь негашеная" на расстояние в интервале от 7901 км до 8100 км | 1т груза | - | - | - | - | 4448.73 | -
233114-00-8101-8300 | Перевозка железнодорожным транспортом ресурсов группы "Известь негашеная" на расстояние в интервале от 8101 км до 8300 км | 1т груза | - | - | - | - | 4549.99 | -
233114-00-8301-8500 | Перевозка железнодорожным транспортом ресурсов группы "Известь негашеная" на расстояние в интервале от 8301 км до 8500 км | 1т груза | - | - | - | - | 4651.2 | -
233114-00-8501-8700 | Перевозка железнодорожным транспортом ресурсов группы "Известь негашеная" на расстояние в интервале от 8501 км до 8700 км | 1т груза | - | - | - | - | 4752.46 | -
233114-00-8701-8900 | Перевозка железнодорожным транспортом ресурсов группы "Известь негашеная" на расстояние в интервале от 8701 км до 8900 км | 1т груза | - | - | - | - | 4853.68 | -
233114-00-8901-9100 | Перевозка железнодорожным транспортом ресурсов группы "Известь негашеная" на расстояние в интервале от 8901 км до 9100 км | 1т груза | - | - | - | - | 4954.94 | -
233114-00-9101-9300 | Перевозка железнодорожным транспортом ресурсов группы "Известь негашеная" на расстояние в интервале от 9101 км до 9300 км | 1т груза | - | - | - | - | 5056.15 | -
233114-00-9301-9500 | Перевозка железнодорожным транспортом ресурсов группы "Известь негашеная" на расстояние в интервале от 9301 км до 9500 км | 1т груза | - | - | - | - | 5157.41 | -
233114-00-9501-9700 | Перевозка железнодорожным транспортом ресурсов группы "Известь негашеная" на расстояние в интервале от 9501 км до 9700 км | 1т груза | - | - | - | - | 5258.62 | -
233114-00-9701-9900 | Перевозка железнодорожным транспортом ресурсов группы "Известь негашеная" на расстояние в интервале от 9701 км до 9900 км | 1т груза | - | - | - | - | 5359.88 | -
233129-00-0001-0005 | Перевозка железнодорожным транспортом ресурсов группы "Известь, не поименованная в алфавите" на расстояние в интервале от 1 км до 5 км | 1т груза | - | - | - | - | 472.35 | -
233129-00-0006-0010 | Перевозка железнодорожным транспортом ресурсов группы "Известь, не поименованная в алфавите" на расстояние в интервале от 6 км до 10 км | 1т груза | - | - | - | - | 477.39 | -
233129-00-0011-0015 | Перевозка железнодорожным транспортом ресурсов группы "Известь, не поименованная в алфавите" на расстояние в интервале от 11 км до 15 км | 1т груза | - | - | - | - | 481.77 | -
233129-00-0016-0020 | Перевозка железнодорожным транспортом ресурсов группы "Известь, не поименованная в алфавите" на расстояние в интервале от 16 км до 20 км | 1т груза | - | - | - | - | 486.07 | -
233129-00-0021-0025 | Перевозка железнодорожным транспортом ресурсов группы "Известь, не поименованная в алфавите" на расстояние в интервале от 21 км до 25 км | 1т груза | - | - | - | - | 490.44 | -
233129-00-0026-0030 | Перевозка железнодорожным транспортом ресурсов группы "Известь, не поименованная в алфавите" на расстояние в интервале от 26 км до 30 км | 1т груза | - | - | - | - | 494.75 | -
233129-00-0031-0035 | Перевозка железнодорожным транспортом ресурсов группы "Известь, не поименованная в алфавите" на расстояние в интервале от 31 км до 35 км | 1т груза | - | - | - | - | 499.12 | -
233129-00-0036-0040 | Перевозка железнодорожным транспортом ресурсов группы "Известь, не поименованная в алфавите" на расстояние в интервале от 36 км до 40 км | 1т груза | - | - | - | - | 503.43 | -
233129-00-0041-0045 | Перевозка железнодорожным транспортом ресурсов группы "Известь, не поименованная в алфавите" на расстояние в интервале от 41 км до 45 км | 1т груза | - | - | - | - | 507.8 | -
233129-00-0046-0050 | Перевозка железнодорожным транспортом ресурсов группы "Известь, не поименованная в алфавите" на расстояние в интервале от 46 км до 50 км | 1т груза | - | - | - | - | 512.18 | -
233129-00-0051-0060 | Перевозка железнодорожным транспортом ресурсов группы "Известь, не поименованная в алфавите" на расстояние в интервале от 51 км до 60 км | 1т груза | - | - | - | - | 518.3 | -
233129-00-0061-0070 | Перевозка железнодорожным транспортом ресурсов группы "Известь, не поименованная в алфавите" на расстояние в интервале от 61 км до 70 км | 1т груза | - | - | - | - | 527.05 | -
233129-00-0071-0080 | Перевозка железнодорожным транспортом ресурсов группы "Известь, не поименованная в алфавите" на расстояние в интервале от 71 км до 80 км | 1т груза | - | - | - | - | 535.73 | -
233129-00-0081-0090 | Перевозка железнодорожным транспортом ресурсов группы "Известь, не поименованная в алфавите" на расстояние в интервале от 81 км до 90 км | 1т груза | - | - | - | - | 544.41 | -
233129-00-0091-0100 | Перевозка железнодорожным транспортом ресурсов группы "Известь, не поименованная в алфавите" на расстояние в интервале от 91 км до 100 км | 1т груза | - | - | - | - | 553.09 | -
233129-00-0101-0120 | Перевозка железнодорожным транспортом ресурсов группы "Известь, не поименованная в алфавите" на расстояние в интервале от 101 км до 120 км | 1т груза | - | - | - | - | 566.15 | -
233129-00-0121-0140 | Перевозка железнодорожным транспортом ресурсов группы "Известь, не поименованная в алфавите" на расстояние в интервале от 121 км до 140 км | 1т груза | - | - | - | - | 583.5 | -
233129-00-0141-0160 | Перевозка железнодорожным транспортом ресурсов группы "Известь, не поименованная в алфавите" на расстояние в интервале от 141 км до 160 км | 1т груза | - | - | - | - | 600.86 | -
233129-00-0161-0180 | Перевозка железнодорожным транспортом ресурсов группы "Известь, не поименованная в алфавите" на расстояние в интервале от 161 км до 180 км | 1т груза | - | - | - | - | 616.38 | -
233129-00-0181-0200 | Перевозка железнодорожным транспортом ресурсов группы "Известь, не поименованная в алфавите" на расстояние в интервале от 181 км до 200 км | 1т груза | - | - | - | - | 631.53 | -
233129-00-0201-0220 | Перевозка железнодорожным транспортом ресурсов группы "Известь, не поименованная в алфавите" на расстояние в интервале от 201 км до 220 км | 1т груза | - | - | - | - | 647.27 | -
233129-00-0221-0240 | Перевозка железнодорожным транспортом ресурсов группы "Известь, не поименованная в алфавите" на расстояние в интервале от 221 км до 240 км | 1т груза | - | - | - | - | 661.61 | -
233129-00-0241-0260 | Перевозка железнодорожным транспортом ресурсов группы "Известь, не поименованная в алфавите" на расстояние в интервале от 241 км до 260 км | 1т груза | - | - | - | - | 676.9 | -
233129-00-0261-0280 | Перевозка железнодорожным транспортом ресурсов группы "Известь, не поименованная в алфавите" на расстояние в интервале от 261 км до 280 км | 1т груза | - | - | - | - | 691.9 | -
233129-00-0281-0300 | Перевозка железнодорожным транспортом ресурсов группы "Известь, не поименованная в алфавите" на расстояние в интервале от 281 км до 300 км | 1т груза | - | - | - | - | 706.76 | -
233129-00-0301-0330 | Перевозка железнодорожным транспортом ресурсов группы "Известь, не поименованная в алфавите" на расстояние в интервале от 301 км до 330 км | 1т груза | - | - | - | - | 725.4 | -
233129-00-0331-0360 | Перевозка железнодорожным транспортом ресурсов группы "Известь, не поименованная в алфавите" на расстояние в интервале от 331 км до 360 км | 1т груза | - | - | - | - | 747.76 | -
233129-00-0361-0390 | Перевозка железнодорожным транспортом ресурсов группы "Известь, не поименованная в алфавите" на расстояние в интервале от 361 км до 390 км | 1т груза | - | - | - | - | 769.82 | -
233129-00-0391-0420 | Перевозка железнодорожным транспортом ресурсов группы "Известь, не поименованная в алфавите" на расстояние в интервале от 391 км до 420 км | 1т груза | - | - | - | - | 791.59 | -
233129-00-0421-0450 | Перевозка железнодорожным транспортом ресурсов группы "Известь, не поименованная в алфавите" на расстояние в интервале от 421 км до 450 км | 1т груза | - | - | - | - | 815.34 | -
233129-00-0451-0480 | Перевозка железнодорожным транспортом ресурсов группы "Известь, не поименованная в алфавите" на расстояние в интервале от 451 км до 480 км | 1т груза | - | - | - | - | 836.59 | -
233129-00-0481-0510 | Перевозка железнодорожным транспортом ресурсов группы "Известь, не поименованная в алфавите" на расстояние в интервале от 481 км до 510 км | 1т груза | - | - | - | - | 857.48 | -
233129-00-0511-0540 | Перевозка железнодорожным транспортом ресурсов группы "Известь, не поименованная в алфавите" на расстояние в интервале от 511 км до 540 км | 1т груза | - | - | - | - | 880.94 | -
233129-00-0541-0570 | Перевозка железнодорожным транспортом ресурсов группы "Известь, не поименованная в алфавите" на расстояние в интервале от 541 км до 570 км | 1т груза | - | - | - | - | 901.38 | -
233129-00-0571-0600 | Перевозка железнодорожным транспортом ресурсов группы "Известь, не поименованная в алфавите" на расстояние в интервале от 571 км до 600 км | 1т груза | - | - | - | - | 924.69 | -
233129-00-0601-0640 | Перевозка железнодорожным транспортом ресурсов группы "Известь, не поименованная в алфавите" на расстояние в интервале от 601 км до 640 км | 1т груза | - | - | - | - | 948.48 | -
233129-00-0641-0680 | Перевозка железнодорожным транспортом ресурсов группы "Известь, не поименованная в алфавите" на расстояние в интервале от 641 км до 680 км | 1т груза | - | - | - | - | 979.29 | -
233129-00-0681-0720 | Перевозка железнодорожным транспортом ресурсов группы "Известь, не поименованная в алфавите" на расстояние в интервале от 681 км до 720 км | 1т груза | - | - | - | - | 1006.28 | -
233129-00-0721-0760 | Перевозка железнодорожным транспортом ресурсов группы "Известь, не поименованная в алфавите" на расстояние в интервале от 721 км до 760 км | 1т груза | - | - | - | - | 1036.95 | -
233129-00-0761-0800 | Перевозка железнодорожным транспортом ресурсов группы "Известь, не поименованная в алфавите" на расстояние в интервале от 761 км до 800 км | 1т груза | - | - | - | - | 1063.27 | -
233129-00-0801-0840 | Перевозка железнодорожным транспортом ресурсов группы "Известь, не поименованная в алфавите" на расстояние в интервале от 801 км до 840 км | 1т груза | - | - | - | - | 1093.64 | -
233129-00-0841-0880 | Перевозка железнодорожным транспортом ресурсов группы "Известь, не поименованная в алфавите" на расстояние в интервале от 841 км до 880 км | 1т груза | - | - | - | - | 1124.09 | -
233129-00-0881-0920 | Перевозка железнодорожным транспортом ресурсов группы "Известь, не поименованная в алфавите" на расстояние в интервале от 881 км до 920 км | 1т груза | - | - | - | - | 1149.53 | -
233129-00-0921-0960 | Перевозка железнодорожным транспортом ресурсов группы "Известь, не поименованная в алфавите" на расстояние в интервале от 921 км до 960 км | 1т груза | - | - | - | - | 1179.75 | -
233129-00-0961-1000 | Перевозка железнодорожным транспортом ресурсов группы "Известь, не поименованная в алфавите" на расстояние в интервале от 961 км до 1000 км | 1т груза | - | - | - | - | 1204.61 | -
233129-00-1001-1050 | Перевозка железнодорожным транспортом ресурсов группы "Известь, не поименованная в алфавите" на расстояние в интервале от 1001 км до 1050 км | 1т груза | - | - | - | - | 1238.25 | -
233129-00-1051-1100 | Перевозка железнодорожным транспортом ресурсов группы "Известь, не поименованная в алфавите" на расстояние в интервале от 1051 км до 1100 км | 1т груза | - | - | - | - | 1275.76 | -
233129-00-1101-1150 | Перевозка железнодорожным транспортом ресурсов группы "Известь, не поименованная в алфавите" на расстояние в интервале от 1101 км до 1150 км | 1т груза | - | - | - | - | 1307.08 | -
233129-00-1151-1200 | Перевозка железнодорожным транспортом ресурсов группы "Известь, не поименованная в алфавите" на расстояние в интервале от 1151 км до 1200 км | 1т груза | - | - | - | - | 1344.21 | -
233129-00-1201-1250 | Перевозка железнодорожным транспортом ресурсов группы "Известь, не поименованная в алфавите" на расстояние в интервале от 1201 км до 1250 км | 1т груза | - | - | - | - | 1360.61 | -
233129-00-1251-1300 | Перевозка железнодорожным транспортом ресурсов группы "Известь, не поименованная в алфавите" на расстояние в интервале от 1251 км до 1300 км | 1т груза | - | - | - | - | 1397.06 | -
233129-00-1301-1350 | Перевозка железнодорожным транспортом ресурсов группы "Известь, не поименованная в алфавите" на расстояние в интервале от 1301 км до 1350 км | 1т груза | - | - | - | - | 1426.35 | -
233129-00-1351-1400 | Перевозка железнодорожным транспортом ресурсов группы "Известь, не поименованная в алфавите" на расстояние в интервале от 1351 км до 1400 км | 1т груза | - | - | - | - | 1462.59 | -
233129-00-1401-1450 | Перевозка железнодорожным транспортом ресурсов группы "Известь, не поименованная в алфавите" на расстояние в интервале от 1401 км до 1450 км | 1т груза | - | - | - | - | 1482.9 | -
233129-00-1451-1500 | Перевозка железнодорожным транспортом ресурсов группы "Известь, не поименованная в алфавите" на расстояние в интервале от 1451 км до 1500 км | 1т груза | - | - | - | - | 1510.86 | -
233129-00-1501-1600 | Перевозка железнодорожным транспортом ресурсов группы "Известь, не поименованная в алфавите" на расстояние в интервале от 1501 км до 1600 км | 1т груза | - | - | - | - | 1564.02 | -
233129-00-1601-1700 | Перевозка железнодорожным транспортом ресурсов группы "Известь, не поименованная в алфавите" на расстояние в интервале от 1601 км до 1700 км | 1т груза | - | - | - | - | 1608.57 | -
233129-00-1701-1800 | Перевозка железнодорожным транспортом ресурсов группы "Известь, не поименованная в алфавите" на расстояние в интервале от 1701 км до 1800 км | 1т груза | - | - | - | - | 1669 | -
233129-00-1801-1900 | Перевозка железнодорожным транспортом ресурсов группы "Известь, не поименованная в алфавите" на расстояние в интервале от 1801 км до 1900 км | 1т груза | - | - | - | - | 1737.95 | -
233129-00-1901-2000 | Перевозка железнодорожным транспортом ресурсов группы "Известь, не поименованная в алфавите" на расстояние в интервале от 1901 км до 2000 км | 1т груза | - | - | - | - | 1796.84 | -
233129-00-2001-2100 | Перевозка железнодорожным транспортом ресурсов группы "Известь, не поименованная в алфавите" на расстояние в интервале от 2001 км до 2100 км | 1т груза | - | - | - | - | 1833.97 | -
233129-00-2101-2200 | Перевозка железнодорожным транспортом ресурсов группы "Известь, не поименованная в алфавите" на расстояние в интервале от 2101 км до 2200 км | 1т груза | - | - | - | - | 1901.07 | -
233129-00-2201-2300 | Перевозка железнодорожным транспортом ресурсов группы "Известь, не поименованная в алфавите" на расстояние в интервале от 2201 км до 2300 км | 1т груза | - | - | - | - | 1934.47 | -
233129-00-2301-2400 | Перевозка железнодорожным транспортом ресурсов группы "Известь, не поименованная в алфавите" на расстояние в интервале от 2301 км до 2400 км | 1т груза | - | - | - | - | 1988.44 | -
233129-00-2401-2500 | Перевозка железнодорожным транспортом ресурсов группы "Известь, не поименованная в алфавите" на расстояние в интервале от 2401 км до 2500 км | 1т груза | - | - | - | - | 2029.9 | -
233129-00-2501-2600 | Перевозка железнодорожным транспортом ресурсов группы "Известь, не поименованная в алфавите" на расстояние в интервале от 2501 км до 2600 км | 1т груза | - | - | - | - | 2081.78 | -
233129-00-2601-2700 | Перевозка железнодорожным транспортом ресурсов группы "Известь, не поименованная в алфавите" на расстояние в интервале от 2601 км до 2700 км | 1т груза | - | - | - | - | 2132.59 | -
233129-00-2701-2800 | Перевозка железнодорожным транспортом ресурсов группы "Известь, не поименованная в алфавите" на расстояние в интервале от 2701 км до 2800 км | 1т груза | - | - | - | - | 2195.95 | -
233129-00-2801-2900 | Перевозка железнодорожным транспортом ресурсов группы "Известь, не поименованная в алфавите" на расстояние в интервале от 2801 км до 2900 км | 1т груза | - | - | - | - | 2219.03 | -
233129-00-2901-3000 | Перевозка железнодорожным транспортом ресурсов группы "Известь, не поименованная в алфавите" на расстояние в интервале от 2901 км до 3000 км | 1т груза | - | - | - | - | 2266.92 | -
233129-00-3001-3100 | Перевозка железнодорожным транспортом ресурсов группы "Известь, не поименованная в алфавите" на расстояние в интервале от 3001 км до 3100 км | 1т груза | - | - | - | - | 2149.93 | -
233129-00-3101-3200 | Перевозка железнодорожным транспортом ресурсов группы "Известь, не поименованная в алфавите" на расстояние в интервале от 3101 км до 3200 км | 1т груза | - | - | - | - | 2206.62 | -
233129-00-3201-3300 | Перевозка железнодорожным транспортом ресурсов группы "Известь, не поименованная в алфавите" на расстояние в интервале от 3201 км до 3300 км | 1т груза | - | - | - | - | 2235.99 | -
233129-00-3301-3400 | Перевозка железнодорожным транспортом ресурсов группы "Известь, не поименованная в алфавите" на расстояние в интервале от 3301 км до 3400 км | 1т груза | - | - | - | - | 2291.98 | -
233129-00-3401-3500 | Перевозка железнодорожным транспортом ресурсов группы "Известь, не поименованная в алфавите" на расстояние в интервале от 3401 км до 3500 км | 1т груза | - | - | - | - | 2347.96 | -
233129-00-3501-3600 | Перевозка железнодорожным транспортом ресурсов группы "Известь, не поименованная в алфавите" на расстояние в интервале от 3501 км до 3600 км | 1т груза | - | - | - | - | 2403.89 | -
233129-00-3601-3700 | Перевозка железнодорожным транспортом ресурсов группы "Известь, не поименованная в алфавите" на расстояние в интервале от 3601 км до 3700 км | 1т груза | - | - | - | - | 2429.43 | -
233129-00-3701-3800 | Перевозка железнодорожным транспортом ресурсов группы "Известь, не поименованная в алфавите" на расстояние в интервале от 3701 км до 3800 км | 1т груза | - | - | - | - | 2484.65 | -
233129-00-3801-3900 | Перевозка железнодорожным транспортом ресурсов группы "Известь, не поименованная в алфавите" на расстояние в интервале от 3801 км до 3900 км | 1т груза | - | - | - | - | 2507.9 | -
233129-00-3901-4000 | Перевозка железнодорожным транспортом ресурсов группы "Известь, не поименованная в алфавите" на расстояние в интервале от 3901 км до 4000 км | 1т груза | - | - | - | - | 2562.36 | -
233129-00-4001-4100 | Перевозка железнодорожным транспортом ресурсов группы "Известь, не поименованная в алфавите" на расстояние в интервале от 4001 км до 4100 км | 1т груза | - | - | - | - | 2583.26 | -
233129-00-4101-4200 | Перевозка железнодорожным транспортом ресурсов группы "Известь, не поименованная в алфавите" на расстояние в интервале от 4101 км до 4200 км | 1т груза | - | - | - | - | 2636.95 | -
233129-00-4201-4300 | Перевозка железнодорожным транспортом ресурсов группы "Известь, не поименованная в алфавите" на расстояние в интервале от 4201 км до 4300 км | 1т груза | - | - | - | - | 2655.61 | -
233129-00-4301-4400 | Перевозка железнодорожным транспортом ресурсов группы "Известь, не поименованная в алфавите" на расстояние в интервале от 4301 км до 4400 км | 1т груза | - | - | - | - | 2708.54 | -
233129-00-4401-4500 | Перевозка железнодорожным транспортом ресурсов группы "Известь, не поименованная в алфавите" на расстояние в интервале от 4401 км до 4500 км | 1т груза | - | - | - | - | 2761.41 | -
233129-00-4501-4600 | Перевозка железнодорожным транспортом ресурсов группы "Известь, не поименованная в алфавите" на расстояние в интервале от 4501 км до 4600 км | 1т груза | - | - | - | - | 2814.33 | -
233129-00-4601-4700 | Перевозка железнодорожным транспортом ресурсов группы "Известь, не поименованная в алфавите" на расстояние в интервале от 4601 км до 4700 км | 1т груза | - | - | - | - | 2829.17 | -
233129-00-4701-4800 | Перевозка железнодорожным транспортом ресурсов группы "Известь, не поименованная в алфавите" на расстояние в интервале от 4701 км до 4800 км | 1т груза | - | - | - | - | 2881.33 | -
233129-00-4801-4900 | Перевозка железнодорожным транспортом ресурсов группы "Известь, не поименованная в алфавите" на расстояние в интервале от 4801 км до 4900 км | 1т груза | - | - | - | - | 2893.87 | -
233129-00-4901-5000 | Перевозка железнодорожным транспортом ресурсов группы "Известь, не поименованная в алфавите" на расстояние в интервале от 4901 км до 5000 км | 1т груза | - | - | - | - | 2945.22 | -
233129-00-5001-5100 | Перевозка железнодорожным транспортом ресурсов группы "Известь, не поименованная в алфавите" на расстояние в интервале от 5001 км до 5100 км | 1т груза | - | - | - | - | 2955.47 | -
233129-00-5101-5200 | Перевозка железнодорожным транспортом ресурсов группы "Известь, не поименованная в алфавите" на расстояние в интервале от 5101 км до 5200 км | 1т груза | - | - | - | - | 3006.1 | -
233129-00-5201-5300 | Перевозка железнодорожным транспортом ресурсов группы "Известь, не поименованная в алфавите" на расстояние в интервале от 5201 км до 5300 км | 1т груза | - | - | - | - | 3056.73 | -
233129-00-5301-5400 | Перевозка железнодорожным транспортом ресурсов группы "Известь, не поименованная в алфавите" на расстояние в интервале от 5301 км до 5400 км | 1т груза | - | - | - | - | 3107.31 | -
233129-00-5401-5500 | Перевозка железнодорожным транспортом ресурсов группы "Известь, не поименованная в алфавите" на расстояние в интервале от 5401 км до 5500 км | 1т груза | - | - | - | - | 3157.94 | -
233129-00-5501-5700 | Перевозка железнодорожным транспортом ресурсов группы "Известь, не поименованная в алфавите" на расстояние в интервале от 5501 км до 5700 км | 1т груза | - | - | - | - | 3233.86 | -
233129-00-5701-5900 | Перевозка железнодорожным транспортом ресурсов группы "Известь, не поименованная в алфавите" на расстояние в интервале от 5701 км до 5900 км | 1т груза | - | - | - | - | 3335.12 | -
233129-00-5901-6100 | Перевозка железнодорожным транспортом ресурсов группы "Известь, не поименованная в алфавите" на расстояние в интервале от 5901 км до 6100 км | 1т груза | - | - | - | - | 3436.33 | -
233129-00-6101-6300 | Перевозка железнодорожным транспортом ресурсов группы "Известь, не поименованная в алфавите" на расстояние в интервале от 6101 км до 6300 км | 1т груза | - | - | - | - | 3537.59 | -
233129-00-6301-6500 | Перевозка железнодорожным транспортом ресурсов группы "Известь, не поименованная в алфавите" на расстояние в интервале от 6301 км до 6500 км | 1т груза | - | - | - | - | 3638.85 | -
233129-00-6501-6700 | Перевозка железнодорожным транспортом ресурсов группы "Известь, не поименованная в алфавите" на расстояние в интервале от 6501 км до 6700 км | 1т груза | - | - | - | - | 3740.06 | -
233129-00-6701-6900 | Перевозка железнодорожным транспортом ресурсов группы "Известь, не поименованная в алфавите" на расстояние в интервале от 6701 км до 6900 км | 1т груза | - | - | - | - | 3841.32 | -
233129-00-6901-7100 | Перевозка железнодорожным транспортом ресурсов группы "Известь, не поименованная в алфавите" на расстояние в интервале от 6901 км до 7100 км | 1т груза | - | - | - | - | 3942.53 | -
233129-00-7101-7300 | Перевозка железнодорожным транспортом ресурсов группы "Известь, не поименованная в алфавите" на расстояние в интервале от 7101 км до 7300 км | 1т груза | - | - | - | - | 4043.79 | -
233129-00-7301-7500 | Перевозка железнодорожным транспортом ресурсов группы "Известь, не поименованная в алфавите" на расстояние в интервале от 7301 км до 7500 км | 1т груза | - | - | - | - | 4145 | -
233129-00-7501-7700 | Перевозка железнодорожным транспортом ресурсов группы "Известь, не поименованная в алфавите" на расстояние в интервале от 7501 км до 7700 км | 1т груза | - | - | - | - | 4246.26 | -
233129-00-7701-7900 | Перевозка железнодорожным транспортом ресурсов группы "Известь, не поименованная в алфавите" на расстояние в интервале от 7701 км до 7900 км | 1т груза | - | - | - | - | 4347.47 | -
233129-00-7901-8100 | Перевозка железнодорожным транспортом ресурсов группы "Известь, не поименованная в алфавите" на расстояние в интервале от 7901 км до 8100 км | 1т груза | - | - | - | - | 4448.73 | -
233129-00-8101-8300 | Перевозка железнодорожным транспортом ресурсов группы "Известь, не поименованная в алфавите" на расстояние в интервале от 8101 км до 8300 км | 1т груза | - | - | - | - | 4549.99 | -
233129-00-8301-8500 | Перевозка железнодорожным транспортом ресурсов группы "Известь, не поименованная в алфавите" на расстояние в интервале от 8301 км до 8500 км | 1т груза | - | - | - | - | 4651.2 | -
233129-00-8501-8700 | Перевозка железнодорожным транспортом ресурсов группы "Известь, не поименованная в алфавите" на расстояние в интервале от 8501 км до 8700 км | 1т груза | - | - | - | - | 4752.46 | -
233129-00-8701-8900 | Перевозка железнодорожным транспортом ресурсов группы "Известь, не поименованная в алфавите" на расстояние в интервале от 8701 км до 8900 км | 1т груза | - | - | - | - | 4853.68 | -
233129-00-8901-9100 | Перевозка железнодорожным транспортом ресурсов группы "Известь, не поименованная в алфавите" на расстояние в интервале от 8901 км до 9100 км | 1т груза | - | - | - | - | 4954.94 | -
233129-00-9101-9300 | Перевозка железнодорожным транспортом ресурсов группы "Известь, не поименованная в алфавите" на расстояние в интервале от 9101 км до 9300 км | 1т груза | - | - | - | - | 5056.15 | -
233129-00-9301-9500 | Перевозка железнодорожным транспортом ресурсов группы "Известь, не поименованная в алфавите" на расстояние в интервале от 9301 км до 9500 км | 1т груза | - | - | - | - | 5157.41 | -
233129-00-9501-9700 | Перевозка железнодорожным транспортом ресурсов группы "Известь, не поименованная в алфавите" на расстояние в интервале от 9501 км до 9700 км | 1т груза | - | - | - | - | 5258.62 | -
233129-00-9701-9900 | Перевозка железнодорожным транспортом ресурсов группы "Известь, не поименованная в алфавите" на расстояние в интервале от 9701 км до 9900 км | 1т груза | - | - | - | - | 5359.88 | -
262051-00-0001-0005 | Перевозка железнодорожным транспортом ресурсов группы "Изделия асбестовые прочие" на расстояние в интервале от 1 км до 5 км | 1т груза | - | - | - | - | 908.38 | -
262051-00-0006-0010 | Перевозка железнодорожным транспортом ресурсов группы "Изделия асбестовые прочие" на расстояние в интервале от 6 км до 10 км | 1т груза | - | - | - | - | 921.7 | -
262051-00-0011-0015 | Перевозка железнодорожным транспортом ресурсов группы "Изделия асбестовые прочие" на расстояние в интервале от 11 км до 15 км | 1т груза | - | - | - | - | 933.08 | -
262051-00-0016-0020 | Перевозка железнодорожным транспортом ресурсов группы "Изделия асбестовые прочие" на расстояние в интервале от 16 км до 20 км | 1т груза | - | - | - | - | 944.47 | -
262051-00-0021-0025 | Перевозка железнодорожным транспортом ресурсов группы "Изделия асбестовые прочие" на расстояние в интервале от 21 км до 25 км | 1т груза | - | - | - | - | 955.61 | -
262051-00-0026-0030 | Перевозка железнодорожным транспортом ресурсов группы "Изделия асбестовые прочие" на расстояние в интервале от 26 км до 30 км | 1т груза | - | - | - | - | 966.99 | -
262051-00-0031-0035 | Перевозка железнодорожным транспортом ресурсов группы "Изделия асбестовые прочие" на расстояние в интервале от 31 км до 35 км | 1т груза | - | - | - | - | 978.37 | -
262051-00-0036-0040 | Перевозка железнодорожным транспортом ресурсов группы "Изделия асбестовые прочие" на расстояние в интервале от 36 км до 40 км | 1т груза | - | - | - | - | 989.76 | -
262051-00-0041-0045 | Перевозка железнодорожным транспортом ресурсов группы "Изделия асбестовые прочие" на расстояние в интервале от 41 км до 45 км | 1т груза | - | - | - | - | 1001.14 | -
262051-00-0046-0050 | Перевозка железнодорожным транспортом ресурсов группы "Изделия асбестовые прочие" на расстояние в интервале от 46 км до 50 км | 1т груза | - | - | - | - | 1012.52 | -
262051-00-0051-0060 | Перевозка железнодорожным транспортом ресурсов группы "Изделия асбестовые прочие" на расстояние в интервале от 51 км до 60 км | 1т груза | - | - | - | - | 1028.39 | -
262051-00-0061-0070 | Перевозка железнодорожным транспортом ресурсов группы "Изделия асбестовые прочие" на расстояние в интервале от 61 км до 70 км | 1т груза | - | - | - | - | 1051.15 | -
262051-00-0071-0080 | Перевозка железнодорожным транспортом ресурсов группы "Изделия асбестовые прочие" на расстояние в интервале от 71 км до 80 км | 1т груза | - | - | - | - | 1073.68 | -
262051-00-0081-0090 | Перевозка железнодорожным транспортом ресурсов группы "Изделия асбестовые прочие" на расстояние в интервале от 81 км до 90 км | 1т груза | - | - | - | - | 1096.44 | -
262051-00-0091-0100 | Перевозка железнодорожным транспортом ресурсов группы "Изделия асбестовые прочие" на расстояние в интервале от 91 км до 100 км | 1т груза | - | - | - | - | 1119.21 | -
262051-00-0101-0120 | Перевозка железнодорожным транспортом ресурсов группы "Изделия асбестовые прочие" на расстояние в интервале от 101 км до 120 км | 1т груза | - | - | - | - | 1153.11 | -
262051-00-0121-0140 | Перевозка железнодорожным транспортом ресурсов группы "Изделия асбестовые прочие" на расстояние в интервале от 121 км до 140 км | 1т груза | - | - | - | - | 1198.4 | -
262051-00-0141-0160 | Перевозка железнодорожным транспортом ресурсов группы "Изделия асбестовые прочие" на расстояние в интервале от 141 км до 160 км | 1т груза | - | - | - | - | 1243.94 | -
262051-00-0161-0180 | Перевозка железнодорожным транспортом ресурсов группы "Изделия асбестовые прочие" на расстояние в интервале от 161 км до 180 км | 1т груза | - | - | - | - | 1283.66 | -
262051-00-0181-0200 | Перевозка железнодорожным транспортом ресурсов группы "Изделия асбестовые прочие" на расстояние в интервале от 181 км до 200 км | 1т груза | - | - | - | - | 1322.18 | -
262051-00-0201-0220 | Перевозка железнодорожным транспортом ресурсов группы "Изделия асбестовые прочие" на расстояние в интервале от 201 км до 220 км | 1т груза | - | - | - | - | 1362.63 | -
262051-00-0221-0240 | Перевозка железнодорожным транспортом ресурсов группы "Изделия асбестовые прочие" на расстояние в интервале от 221 км до 240 км | 1т груза | - | - | - | - | 1398.98 | -
262051-00-0241-0260 | Перевозка железнодорожным транспортом ресурсов группы "Изделия асбестовые прочие" на расстояние в интервале от 241 км до 260 км | 1т груза | - | - | - | - | 1437.74 | -
262051-00-0261-0280 | Перевозка железнодорожным транспортом ресурсов группы "Изделия асбестовые прочие" на расстояние в интервале от 261 км до 280 км | 1т груза | - | - | - | - | 1476.01 | -
262051-00-0281-0300 | Перевозка железнодорожным транспортом ресурсов группы "Изделия асбестовые прочие" на расстояние в интервале от 281 км до 300 км | 1т груза | - | - | - | - | 1513.8 | -
262051-00-0301-0330 | Перевозка железнодорожным транспортом ресурсов группы "Изделия асбестовые прочие" на расстояние в интервале от 301 км до 330 км | 1т груза | - | - | - | - | 1561.04 | -
262051-00-0331-0360 | Перевозка железнодорожным транспортом ресурсов группы "Изделия асбестовые прочие" на расстояние в интервале от 331 км до 360 км | 1т груза | - | - | - | - | 1617.97 | -
262051-00-0361-0390 | Перевозка железнодорожным транспортом ресурсов группы "Изделия асбестовые прочие" на расстояние в интервале от 361 км до 390 км | 1т груза | - | - | - | - | 1673.94 | -
262051-00-0391-0420 | Перевозка железнодорожным транспортом ресурсов группы "Изделия асбестовые прочие" на расстояние в интервале от 391 км до 420 км | 1т груза | - | - | - | - | 1728.93 | -
262051-00-0421-0450 | Перевозка железнодорожным транспортом ресурсов группы "Изделия асбестовые прочие" на расстояние в интервале от 421 км до 450 км | 1т груза | - | - | - | - | 1790.22 | -
262051-00-0451-0480 | Перевозка железнодорожным транспортом ресурсов группы "Изделия асбестовые прочие" на расстояние в интервале от 451 км до 480 км | 1т груза | - | - | - | - | 1843.52 | -
262051-00-0481-0510 | Перевозка железнодорожным транспортом ресурсов группы "Изделия асбестовые прочие" на расстояние в интервале от 481 км до 510 км | 1т груза | - | - | - | - | 1896.1 | -
262051-00-0511-0540 | Перевозка железнодорожным транспортом ресурсов группы "Изделия асбестовые прочие" на расстояние в интервале от 511 км до 540 км | 1т груза | - | - | - | - | 1956.17 | -
262051-00-0541-0570 | Перевозка железнодорожным транспортом ресурсов группы "Изделия асбестовые прочие" на расстояние в интервале от 541 км до 570 км | 1т груза | - | - | - | - | 2007.3 | -
262051-00-0571-0600 | Перевозка железнодорожным транспортом ресурсов группы "Изделия асбестовые прочие" на расстояние в интервале от 571 км до 600 км | 1т груза | - | - | - | - | 2066.89 | -
262051-00-0601-0640 | Перевозка железнодорожным транспортом ресурсов группы "Изделия асбестовые прочие" на расстояние в интервале от 601 км до 640 км | 1т груза | - | - | - | - | 2126.25 | -
262051-00-0641-0680 | Перевозка железнодорожным транспортом ресурсов группы "Изделия асбестовые прочие" на расстояние в интервале от 641 км до 680 км | 1т груза | - | - | - | - | 2205.22 | -
262051-00-0681-0720 | Перевозка железнодорожным транспортом ресурсов группы "Изделия асбестовые прочие" на расстояние в интервале от 681 км до 720 км | 1т груза | - | - | - | - | 2272.58 | -
262051-00-0721-0760 | Перевозка железнодорожным транспортом ресурсов группы "Изделия асбестовые прочие" на расстояние в интервале от 721 км до 760 км | 1т груза | - | - | - | - | 2350.83 | -
262051-00-0761-0800 | Перевозка железнодорожным транспортом ресурсов группы "Изделия асбестовые прочие" на расстояние в интервале от 761 км до 800 км | 1т груза | - | - | - | - | 2416.26 | -
262051-00-0801-0840 | Перевозка железнодорожным транспортом ресурсов группы "Изделия асбестовые прочие" на расстояние в интервале от 801 км до 840 км | 1т груза | - | - | - | - | 2493.78 | -
262051-00-0841-0880 | Перевозка железнодорожным транспортом ресурсов группы "Изделия асбестовые прочие" на расстояние в интервале от 841 км до 880 км | 1т груза | - | - | - | - | 2571.29 | -
262051-00-0881-0920 | Перевозка железнодорожным транспортом ресурсов группы "Изделия асбестовые прочие" на расстояние в интервале от 881 км до 920 км | 1т груза | - | - | - | - | 2634.06 | -
262051-00-0921-0960 | Перевозка железнодорожным транспортом ресурсов группы "Изделия асбестовые прочие" на расстояние в интервале от 921 км до 960 км | 1т груза | - | - | - | - | 2711.1 | -
262051-00-0961-1000 | Перевозка железнодорожным транспортом ресурсов группы "Изделия асбестовые прочие" на расстояние в интервале от 961 км до 1000 км | 1т груза | - | - | - | - | 2771.93 | -
262051-00-1001-1050 | Перевозка железнодорожным транспортом ресурсов группы "Изделия асбестовые прочие" на расстояние в интервале от 1001 км до 1050 км | 1т груза | - | - | - | - | 2857.69 | -
262051-00-1051-1100 | Перевозка железнодорожным транспортом ресурсов группы "Изделия асбестовые прочие" на расстояние в интервале от 1051 км до 1100 км | 1т груза | - | - | - | - | 2952.89 | -
262051-00-1101-1150 | Перевозка железнодорожным транспортом ресурсов группы "Изделия асбестовые прочие" на расстояние в интервале от 1101 км до 1150 км | 1т груза | - | - | - | - | 3029.72 | -
262051-00-1151-1200 | Перевозка железнодорожным транспортом ресурсов группы "Изделия асбестовые прочие" на расстояние в интервале от 1151 км до 1200 км | 1т груза | - | - | - | - | 3124.2 | -
262051-00-1201-1250 | Перевозка железнодорожным транспортом ресурсов группы "Изделия асбестовые прочие" на расстояние в интервале от 1201 км до 1250 км | 1т груза | - | - | - | - | 3198.61 | -
262051-00-1251-1300 | Перевозка железнодорожным транспортом ресурсов группы "Изделия асбестовые прочие" на расстояние в интервале от 1251 км до 1300 км | 1т груза | - | - | - | - | 3292.36 | -
262051-00-1301-1350 | Перевозка железнодорожным транспортом ресурсов группы "Изделия асбестовые прочие" на расстояние в интервале от 1301 км до 1350 км | 1т груза | - | - | - | - | 3364.11 | -
262051-00-1351-1400 | Перевозка железнодорожным транспортом ресурсов группы "Изделия асбестовые прочие" на расстояние в интервале от 1351 км до 1400 км | 1т груза | - | - | - | - | 3456.9 | -
262051-00-1401-1450 | Перевозка железнодорожным транспортом ресурсов группы "Изделия асбестовые прочие" на расстояние в интервале от 1401 км до 1450 км | 1т груза | - | - | - | - | 3549.93 | -
262051-00-1451-1500 | Перевозка железнодорожным транспортом ресурсов группы "Изделия асбестовые прочие" на расстояние в интервале от 1451 км до 1500 км | 1т груза | - | - | - | - | 3618.53 | -
262051-00-1501-1600 | Перевозка железнодорожным транспортом ресурсов группы "Изделия асбестовые прочие" на расстояние в интервале от 1501 км до 1600 км | 1т груза | - | - | - | - | 3756.38 | -
262051-00-1601-1700 | Перевозка железнодорожным транспортом ресурсов группы "Изделия асбестовые прочие" на расстояние в интервале от 1601 км до 1700 км | 1т груза | - | - | - | - | 3913.42 | -
262051-00-1701-1800 | Перевозка железнодорожным транспортом ресурсов группы "Изделия асбестовые прочие" на расстояние в интервале от 1701 км до 1800 км | 1т груза | - | - | - | - | 4067.07 | -
262051-00-1801-1900 | Перевозка железнодорожным транспортом ресурсов группы "Изделия асбестовые прочие" на расстояние в интервале от 1801 км до 1900 км | 1т груза | - | - | - | - | 4247.81 | -
262051-00-1901-2000 | Перевозка железнодорожным транспортом ресурсов группы "Изделия асбестовые прочие" на расстояние в интервале от 1901 км до 2000 км | 1т груза | - | - | - | - | 4396.38 | -
262051-00-2001-2100 | Перевозка железнодорожным транспортом ресурсов группы "Изделия асбестовые прочие" на расстояние в интервале от 2001 км до 2100 км | 1т груза | - | - | - | - | 4541.81 | -
262051-00-2101-2200 | Перевозка железнодорожным транспортом ресурсов группы "Изделия асбестовые прочие" на расстояние в интервале от 2101 км до 2200 км | 1т груза | - | - | - | - | 4719.4 | -
262051-00-2201-2300 | Перевозка железнодорожным транспортом ресурсов группы "Изделия асбестовые прочие" на расстояние в интервале от 2201 км до 2300 км | 1т груза | - | - | - | - | 4859.75 | -
262051-00-2301-2400 | Перевозка железнодорожным транспортом ресурсов группы "Изделия асбестовые прочие" на расстояние в интервале от 2301 км до 2400 км | 1т груза | - | - | - | - | 4996.95 | -
262051-00-2401-2500 | Перевозка железнодорожным транспортом ресурсов группы "Изделия асбестовые прочие" на расстояние в интервале от 2401 км до 2500 км | 1т груза | - | - | - | - | 5171.16 | -
262051-00-2501-2600 | Перевозка железнодорожным транспортом ресурсов группы "Изделия асбестовые прочие" на расстояние в интервале от 2501 км до 2600 км | 1т груза | - | - | - | - | 5303.29 | -
262051-00-2601-2700 | Перевозка железнодорожным транспортом ресурсов группы "Изделия асбестовые прочие" на расстояние в интервале от 2601 км до 2700 км | 1т груза | - | - | - | - | 5432.27 | -
262051-00-2701-2800 | Перевозка железнодорожным транспортом ресурсов группы "Изделия асбестовые прочие" на расстояние в интервале от 2701 км до 2800 км | 1т груза | - | - | - | - | 5603.09 | -
262051-00-2801-2900 | Перевозка железнодорожным транспортом ресурсов группы "Изделия асбестовые прочие" на расстояние в интервале от 2801 км до 2900 км | 1т груза | - | - | - | - | 5727.24 | -
262051-00-2901-3000 | Перевозка железнодорожным транспортом ресурсов группы "Изделия асбестовые прочие" на расстояние в интервале от 2901 км до 3000 км | 1т груза | - | - | - | - | 5848 | -
262051-00-3001-3100 | Перевозка железнодорожным транспортом ресурсов группы "Изделия асбестовые прочие" на расстояние в интервале от 3001 км до 3100 км | 1т груза | - | - | - | - | 5744.47 | -
262051-00-3101-3200 | Перевозка железнодорожным транспортом ресурсов группы "Изделия асбестовые прочие" на расстояние в интервале от 3101 км до 3200 км | 1т груза | - | - | - | - | 5904.59 | -
262051-00-3201-3300 | Перевозка железнодорожным транспортом ресурсов группы "Изделия асбестовые прочие" на расстояние в интервале от 3201 км до 3300 км | 1т груза | - | - | - | - | 6064.72 | -
262051-00-3301-3400 | Перевозка железнодорожным транспортом ресурсов группы "Изделия асбестовые прочие" на расстояние в интервале от 3301 км до 3400 км | 1т груза | - | - | - | - | 6224.84 | -
262051-00-3401-3500 | Перевозка железнодорожным транспортом ресурсов группы "Изделия асбестовые прочие" на расстояние в интервале от 3401 км до 3500 км | 1т груза | - | - | - | - | 6384.74 | -
262051-00-3501-3600 | Перевозка железнодорожным транспортом ресурсов группы "Изделия асбестовые прочие" на расстояние в интервале от 3501 км до 3600 км | 1т груза | - | - | - | - | 6544.86 | -
262051-00-3601-3700 | Перевозка железнодорожным транспортом ресурсов группы "Изделия асбестовые прочие" на расстояние в интервале от 3601 км до 3700 км | 1т груза | - | - | - | - | 6704.99 | -
262051-00-3701-3800 | Перевозка железнодорожным транспортом ресурсов группы "Изделия асбестовые прочие" на расстояние в интервале от 3701 км до 3800 км | 1т груза | - | - | - | - | 6864.88 | -
262051-00-3801-3900 | Перевозка железнодорожным транспортом ресурсов группы "Изделия асбестовые прочие" на расстояние в интервале от 3801 км до 3900 км | 1т груза | - | - | - | - | 7025.01 | -
262051-00-3901-4000 | Перевозка железнодорожным транспортом ресурсов группы "Изделия асбестовые прочие" на расстояние в интервале от 3901 км до 4000 км | 1т груза | - | - | - | - | 7185.13 | -
262051-00-4001-4100 | Перевозка железнодорожным транспортом ресурсов группы "Изделия асбестовые прочие" на расстояние в интервале от 4001 км до 4100 км | 1т груза | - | - | - | - | 7345.03 | -
262051-00-4101-4200 | Перевозка железнодорожным транспортом ресурсов группы "Изделия асбестовые прочие" на расстояние в интервале от 4101 км до 4200 км | 1т груза | - | - | - | - | 7505.15 | -
262051-00-4201-4300 | Перевозка железнодорожным транспортом ресурсов группы "Изделия асбестовые прочие" на расстояние в интервале от 4201 км до 4300 км | 1т груза | - | - | - | - | 7665.28 | -
262051-00-4301-4400 | Перевозка железнодорожным транспортом ресурсов группы "Изделия асбестовые прочие" на расстояние в интервале от 4301 км до 4400 км | 1т груза | - | - | - | - | 7825.17 | -
262051-00-4401-4500 | Перевозка железнодорожным транспортом ресурсов группы "Изделия асбестовые прочие" на расстояние в интервале от 4401 км до 4500 км | 1т груза | - | - | - | - | 7985.3 | -
262051-00-4501-4600 | Перевозка железнодорожным транспортом ресурсов группы "Изделия асбестовые прочие" на расстояние в интервале от 4501 км до 4600 км | 1т груза | - | - | - | - | 8145.42 | -
262051-00-4601-4700 | Перевозка железнодорожным транспортом ресурсов группы "Изделия асбестовые прочие" на расстояние в интервале от 4601 км до 4700 км | 1т груза | - | - | - | - | 8305.32 | -
262051-00-4701-4800 | Перевозка железнодорожным транспортом ресурсов группы "Изделия асбестовые прочие" на расстояние в интервале от 4701 км до 4800 км | 1т груза | - | - | - | - | 8465.44 | -
262051-00-4801-4900 | Перевозка железнодорожным транспортом ресурсов группы "Изделия асбестовые прочие" на расстояние в интервале от 4801 км до 4900 км | 1т груза | - | - | - | - | 8625.57 | -
262051-00-4901-5000 | Перевозка железнодорожным транспортом ресурсов группы "Изделия асбестовые прочие" на расстояние в интервале от 4901 км до 5000 км | 1т груза | - | - | - | - | 8785.69 | -
262051-00-5001-5100 | Перевозка железнодорожным транспортом ресурсов группы "Изделия асбестовые прочие" на расстояние в интервале от 5001 км до 5100 км | 1т груза | - | - | - | - | 8945.59 | -
262051-00-5101-5200 | Перевозка железнодорожным транспортом ресурсов группы "Изделия асбестовые прочие" на расстояние в интервале от 5101 км до 5200 км | 1т груза | - | - | - | - | 9105.71 | -
262051-00-5201-5300 | Перевозка железнодорожным транспортом ресурсов группы "Изделия асбестовые прочие" на расстояние в интервале от 5201 км до 5300 км | 1т груза | - | - | - | - | 9265.84 | -
262051-00-5301-5400 | Перевозка железнодорожным транспортом ресурсов группы "Изделия асбестовые прочие" на расстояние в интервале от 5301 км до 5400 км | 1т груза | - | - | - | - | 9425.73 | -
262051-00-5401-5500 | Перевозка железнодорожным транспортом ресурсов группы "Изделия асбестовые прочие" на расстояние в интервале от 5401 км до 5500 км | 1т груза | - | - | - | - | 9585.86 | -
262051-00-5501-5700 | Перевозка железнодорожным транспортом ресурсов группы "Изделия асбестовые прочие" на расстояние в интервале от 5501 км до 5700 км | 1т груза | - | - | - | - | 9825.82 | -
262051-00-5701-5900 | Перевозка железнодорожным транспортом ресурсов группы "Изделия асбестовые прочие" на расстояние в интервале от 5701 км до 5900 км | 1т груза | - | - | - | - | 10146.07 | -
262051-00-5901-6100 | Перевозка железнодорожным транспортом ресурсов группы "Изделия асбестовые прочие" на расстояние в интервале от 5901 км до 6100 км | 1т груза | - | - | - | - | 10466.09 | -
262051-00-6101-6300 | Перевозка железнодорожным транспортом ресурсов группы "Изделия асбестовые прочие" на расстояние в интервале от 6101 км до 6300 км | 1т груза | - | - | - | - | 10786.34 | -
262051-00-6301-6500 | Перевозка железнодорожным транспортом ресурсов группы "Изделия асбестовые прочие" на расстояние в интервале от 6301 км до 6500 км | 1т груза | - | - | - | - | 11106.36 | -
262051-00-6501-6700 | Перевозка железнодорожным транспортом ресурсов группы "Изделия асбестовые прочие" на расстояние в интервале от 6501 км до 6700 км | 1т груза | - | - | - | - | 11426.38 | -
262051-00-6701-6900 | Перевозка железнодорожным транспортом ресурсов группы "Изделия асбестовые прочие" на расстояние в интервале от 6701 км до 6900 км | 1т груза | - | - | - | - | 11746.63 | -
262051-00-6901-7100 | Перевозка железнодорожным транспортом ресурсов группы "Изделия асбестовые прочие" на расстояние в интервале от 6901 км до 7100 км | 1т груза | - | - | - | - | 12066.65 | -
262051-00-7101-7300 | Перевозка железнодорожным транспортом ресурсов группы "Изделия асбестовые прочие" на расстояние в интервале от 7101 км до 7300 км | 1т груза | - | - | - | - | 12386.67 | -
262051-00-7301-7500 | Перевозка железнодорожным транспортом ресурсов группы "Изделия асбестовые прочие" на расстояние в интервале от 7301 км до 7500 км | 1т груза | - | - | - | - | 12706.92 | -
262051-00-7501-7700 | Перевозка железнодорожным транспортом ресурсов группы "Изделия асбестовые прочие" на расстояние в интервале от 7501 км до 7700 км | 1т груза | - | - | - | - | 13026.94 | -
262051-00-7701-7900 | Перевозка железнодорожным транспортом ресурсов группы "Изделия асбестовые прочие" на расстояние в интервале от 7701 км до 7900 км | 1т груза | - | - | - | - | 13347.19 | -
262051-00-7901-8100 | Перевозка железнодорожным транспортом ресурсов группы "Изделия асбестовые прочие" на расстояние в интервале от 7901 км до 8100 км | 1т груза | - | - | - | - | 13667.21 | -
262051-00-8101-8300 | Перевозка железнодорожным транспортом ресурсов группы "Изделия асбестовые прочие" на расстояние в интервале от 8101 км до 8300 км | 1т груза | - | - | - | - | 13987.23 | -
262051-00-8301-8500 | Перевозка железнодорожным транспортом ресурсов группы "Изделия асбестовые прочие" на расстояние в интервале от 8301 км до 8500 км | 1т груза | - | - | - | - | 14307.48 | -
262051-00-8501-8700 | Перевозка железнодорожным транспортом ресурсов группы "Изделия асбестовые прочие" на расстояние в интервале от 8501 км до 8700 км | 1т груза | - | - | - | - | 14627.5 | -
262051-00-8701-8900 | Перевозка железнодорожным транспортом ресурсов группы "Изделия асбестовые прочие" на расстояние в интервале от 8701 км до 8900 км | 1т груза | - | - | - | - | 14947.52 | -
262051-00-8901-9100 | Перевозка железнодорожным транспортом ресурсов группы "Изделия асбестовые прочие" на расстояние в интервале от 8901 км до 9100 км | 1т груза | - | - | - | - | 15267.77 | -
262051-00-9101-9300 | Перевозка железнодорожным транспортом ресурсов группы "Изделия асбестовые прочие" на расстояние в интервале от 9101 км до 9300 км | 1т груза | - | - | - | - | 15587.79 | -
262051-00-9301-9500 | Перевозка железнодорожным транспортом ресурсов группы "Изделия асбестовые прочие" на расстояние в интервале от 9301 км до 9500 км | 1т груза | - | - | - | - | 15908.04 | -
262051-00-9501-9700 | Перевозка железнодорожным транспортом ресурсов группы "Изделия асбестовые прочие" на расстояние в интервале от 9501 км до 9700 км | 1т груза | - | - | - | - | 16228.06 | -
262051-00-9701-9900 | Перевозка железнодорожным транспортом ресурсов группы "Изделия асбестовые прочие" на расстояние в интервале от 9701 км до 9900 км | 1т груза | - | - | - | - | 16548.08 | -
303374-00-0001-0005 | Перевозка железнодорожным транспортом ресурсов группы "Изделия бетонные (блоки, панели) огнеупорные кремнеземистые, не поименованные в алфавите" на расстояние в интервале от 1 км до 5 км | 1т груза | - | - | - | - | 517.87 | -
303374-00-0006-0010 | Перевозка железнодорожным транспортом ресурсов группы "Изделия бетонные (блоки, панели) огнеупорные кремнеземистые, не поименованные в алфавите" на расстояние в интервале от 6 км до 10 км | 1т груза | - | - | - | - | 524.54 | -
303374-00-0011-0015 | Перевозка железнодорожным транспортом ресурсов группы "Изделия бетонные (блоки, панели) огнеупорные кремнеземистые, не поименованные в алфавите" на расстояние в интервале от 11 км до 15 км | 1т груза | - | - | - | - | 530.26 | -
303374-00-0016-0020 | Перевозка железнодорожным транспортом ресурсов группы "Изделия бетонные (блоки, панели) огнеупорные кремнеземистые, не поименованные в алфавите" на расстояние в интервале от 16 км до 20 км | 1т груза | - | - | - | - | 535.89 | -
303374-00-0021-0025 | Перевозка железнодорожным транспортом ресурсов группы "Изделия бетонные (блоки, панели) огнеупорные кремнеземистые, не поименованные в алфавите" на расстояние в интервале от 21 км до 25 км | 1т груза | - | - | - | - | 541.61 | -
303374-00-0026-0030 | Перевозка железнодорожным транспортом ресурсов группы "Изделия бетонные (блоки, панели) огнеупорные кремнеземистые, не поименованные в алфавите" на расстояние в интервале от 26 км до 30 км | 1т груза | - | - | - | - | 547.23 | -
303374-00-0031-0035 | Перевозка железнодорожным транспортом ресурсов группы "Изделия бетонные (блоки, панели) огнеупорные кремнеземистые, не поименованные в алфавите" на расстояние в интервале от 31 км до 35 км | 1т груза | - | - | - | - | 552.96 | -
303374-00-0036-0040 | Перевозка железнодорожным транспортом ресурсов группы "Изделия бетонные (блоки, панели) огнеупорные кремнеземистые, не поименованные в алфавите" на расстояние в интервале от 36 км до 40 км | 1т груза | - | - | - | - | 558.58 | -
303374-00-0041-0045 | Перевозка железнодорожным транспортом ресурсов группы "Изделия бетонные (блоки, панели) огнеупорные кремнеземистые, не поименованные в алфавите" на расстояние в интервале от 41 км до 45 км | 1т груза | - | - | - | - | 564.31 | -
303374-00-0046-0050 | Перевозка железнодорожным транспортом ресурсов группы "Изделия бетонные (блоки, панели) огнеупорные кремнеземистые, не поименованные в алфавите" на расстояние в интервале от 46 км до 50 км | 1т груза | - | - | - | - | 570.03 | -
303374-00-0051-0060 | Перевозка железнодорожным транспортом ресурсов группы "Изделия бетонные (блоки, панели) огнеупорные кремнеземистые, не поименованные в алфавите" на расстояние в интервале от 51 км до 60 км | 1т груза | - | - | - | - | 577.99 | -
303374-00-0061-0070 | Перевозка железнодорожным транспортом ресурсов группы "Изделия бетонные (блоки, панели) огнеупорные кремнеземистые, не поименованные в алфавите" на расстояние в интервале от 61 км до 70 км | 1т груза | - | - | - | - | 589.45 | -
303374-00-0071-0080 | Перевозка железнодорожным транспортом ресурсов группы "Изделия бетонные (блоки, панели) огнеупорные кремнеземистые, не поименованные в алфавите" на расстояние в интервале от 71 км до 80 км | 1т груза | - | - | - | - | 600.79 | -
303374-00-0081-0090 | Перевозка железнодорожным транспортом ресурсов группы "Изделия бетонные (блоки, панели) огнеупорные кремнеземистые, не поименованные в алфавите" на расстояние в интервале от 81 км до 90 км | 1т груза | - | - | - | - | 612.14 | -
303374-00-0091-0100 | Перевозка железнодорожным транспортом ресурсов группы "Изделия бетонные (блоки, панели) огнеупорные кремнеземистые, не поименованные в алфавите" на расстояние в интервале от 91 км до 100 км | 1т груза | - | - | - | - | 623.49 | -
303374-00-0101-0120 | Перевозка железнодорожным транспортом ресурсов группы "Изделия бетонные (блоки, панели) огнеупорные кремнеземистые, не поименованные в алфавите" на расстояние в интервале от 101 км до 120 км | 1т груза | - | - | - | - | 640.56 | -
303374-00-0121-0140 | Перевозка железнодорожным транспортом ресурсов группы "Изделия бетонные (блоки, панели) огнеупорные кремнеземистые, не поименованные в алфавите" на расстояние в интервале от 121 км до 140 км | 1т груза | - | - | - | - | 663.26 | -
303374-00-0141-0160 | Перевозка железнодорожным транспортом ресурсов группы "Изделия бетонные (блоки, панели) огнеупорные кремнеземистые, не поименованные в алфавите" на расстояние в интервале от 141 км до 160 км | 1т груза | - | - | - | - | 685.95 | -
303374-00-0161-0180 | Перевозка железнодорожным транспортом ресурсов группы "Изделия бетонные (блоки, панели) огнеупорные кремнеземистые, не поименованные в алфавите" на расстояние в интервале от 161 км до 180 км | 1т груза | - | - | - | - | 706.04 | -
303374-00-0181-0200 | Перевозка железнодорожным транспортом ресурсов группы "Изделия бетонные (блоки, панели) огнеупорные кремнеземистые, не поименованные в алфавите" на расстояние в интервале от 181 км до 200 км | 1т груза | - | - | - | - | 725.6 | -
303374-00-0201-0220 | Перевозка железнодорожным транспортом ресурсов группы "Изделия бетонные (блоки, панели) огнеупорные кремнеземистые, не поименованные в алфавите" на расстояние в интервале от 201 км до 220 км | 1т груза | - | - | - | - | 746 | -
303374-00-0221-0240 | Перевозка железнодорожным транспортом ресурсов группы "Изделия бетонные (блоки, панели) огнеупорные кремнеземистые, не поименованные в алфавите" на расстояние в интервале от 221 км до 240 км | 1т груза | - | - | - | - | 764.42 | -
303374-00-0241-0260 | Перевозка железнодорожным транспортом ресурсов группы "Изделия бетонные (блоки, панели) огнеупорные кремнеземистые, не поименованные в алфавите" на расстояние в интервале от 241 км до 260 км | 1т груза | - | - | - | - | 784.19 | -
303374-00-0261-0280 | Перевозка железнодорожным транспортом ресурсов группы "Изделия бетонные (блоки, панели) огнеупорные кремнеземистые, не поименованные в алфавите" на расстояние в интервале от 261 км до 280 км | 1т груза | - | - | - | - | 803.55 | -
303374-00-0281-0300 | Перевозка железнодорожным транспортом ресурсов группы "Изделия бетонные (блоки, панели) огнеупорные кремнеземистые, не поименованные в алфавите" на расстояние в интервале от 281 км до 300 км | 1т груза | - | - | - | - | 822.69 | -
303374-00-0301-0330 | Перевозка железнодорожным транспортом ресурсов группы "Изделия бетонные (блоки, панели) огнеупорные кремнеземистые, не поименованные в алфавите" на расстояние в интервале от 301 км до 330 км | 1т груза | - | - | - | - | 846.73 | -
303374-00-0331-0360 | Перевозка железнодорожным транспортом ресурсов группы "Изделия бетонные (блоки, панели) огнеупорные кремнеземистые, не поименованные в алфавите" на расстояние в интервале от 331 км до 360 км | 1т груза | - | - | - | - | 875.55 | -
303374-00-0361-0390 | Перевозка железнодорожным транспортом ресурсов группы "Изделия бетонные (блоки, панели) огнеупорные кремнеземистые, не поименованные в алфавите" на расстояние в интервале от 361 км до 390 км | 1т груза | - | - | - | - | 903.96 | -
303374-00-0391-0420 | Перевозка железнодорожным транспортом ресурсов группы "Изделия бетонные (блоки, панели) огнеупорные кремнеземистые, не поименованные в алфавите" на расстояние в интервале от 391 км до 420 км | 1т груза | - | - | - | - | 931.95 | -
303374-00-0421-0450 | Перевозка железнодорожным транспортом ресурсов группы "Изделия бетонные (блоки, панели) огнеупорные кремнеземистые, не поименованные в алфавите" на расстояние в интервале от 421 км до 450 км | 1т груза | - | - | - | - | 962.76 | -
303374-00-0451-0480 | Перевозка железнодорожным транспортом ресурсов группы "Изделия бетонные (блоки, панели) огнеупорные кремнеземистые, не поименованные в алфавите" на расстояние в интервале от 451 км до 480 км | 1т груза | - | - | - | - | 990.02 | -
303374-00-0481-0510 | Перевозка железнодорожным транспортом ресурсов группы "Изделия бетонные (блоки, панели) огнеупорные кремнеземистые, не поименованные в алфавите" на расстояние в интервале от 481 км до 510 км | 1т груза | - | - | - | - | 1016.75 | -
303374-00-0511-0540 | Перевозка железнодорожным транспортом ресурсов группы "Изделия бетонные (блоки, панели) огнеупорные кремнеземистые, не поименованные в алфавите" на расстояние в интервале от 511 км до 540 км | 1т груза | - | - | - | - | 1047.14 | -
303374-00-0541-0570 | Перевозка железнодорожным транспортом ресурсов группы "Изделия бетонные (блоки, панели) огнеупорные кремнеземистые, не поименованные в алфавите" на расстояние в интервале от 541 км до 570 км | 1т груза | - | - | - | - | 1073.25 | -
303374-00-0571-0600 | Перевозка железнодорожным транспортом ресурсов группы "Изделия бетонные (блоки, панели) огнеупорные кремнеземистые, не поименованные в алфавите" на расстояние в интервале от 571 км до 600 км | 1т груза | - | - | - | - | 1103.43 | -
303374-00-0601-0640 | Перевозка железнодорожным транспортом ресурсов группы "Изделия бетонные (блоки, панели) огнеупорные кремнеземистые, не поименованные в алфавите" на расстояние в интервале от 601 км до 640 км | 1т груза | - | - | - | - | 1133.81 | -
303374-00-0641-0680 | Перевозка железнодорожным транспортом ресурсов группы "Изделия бетонные (блоки, панели) огнеупорные кремнеземистые, не поименованные в алфавите" на расстояние в интервале от 641 км до 680 км | 1т груза | - | - | - | - | 1173.67 | -
303374-00-0681-0720 | Перевозка железнодорожным транспортом ресурсов группы "Изделия бетонные (блоки, панели) огнеупорные кремнеземистые, не поименованные в алфавите" на расстояние в интервале от 681 км до 720 км | 1т груза | - | - | - | - | 1208.1 | -
303374-00-0721-0760 | Перевозка железнодорожным транспортом ресурсов группы "Изделия бетонные (блоки, панели) огнеупорные кремнеземистые, не поименованные в алфавите" на расстояние в интервале от 721 км до 760 км | 1т груза | - | - | - | - | 1247.75 | -
303374-00-0761-0800 | Перевозка железнодорожным транспортом ресурсов группы "Изделия бетонные (блоки, панели) огнеупорные кремнеземистые, не поименованные в алфавите" на расстояние в интервале от 761 км до 800 км | 1т груза | - | - | - | - | 1281.24 | -
303374-00-0801-0840 | Перевозка железнодорожным транспортом ресурсов группы "Изделия бетонные (блоки, панели) огнеупорные кремнеземистые, не поименованные в алфавите" на расстояние в интервале от 801 км до 840 км | 1т груза | - | - | - | - | 1320.47 | -
303374-00-0841-0880 | Перевозка железнодорожным транспортом ресурсов группы "Изделия бетонные (блоки, панели) огнеупорные кремнеземистые, не поименованные в алфавите" на расстояние в интервале от 841 км до 880 км | 1т груза | - | - | - | - | 1359.81 | -
303374-00-0881-0920 | Перевозка железнодорожным транспортом ресурсов группы "Изделия бетонные (блоки, панели) огнеупорные кремнеземистые, не поименованные в алфавите" на расстояние в интервале от 881 км до 920 км | 1т груза | - | - | - | - | 1392.05 | -
303374-00-0921-0960 | Перевозка железнодорожным транспортом ресурсов группы "Изделия бетонные (блоки, панели) огнеупорные кремнеземистые, не поименованные в алфавите" на расстояние в интервале от 921 км до 960 км | 1т груза | - | - | - | - | 1431.08 | -
303374-00-0961-1000 | Перевозка железнодорожным транспортом ресурсов группы "Изделия бетонные (блоки, панели) огнеупорные кремнеземистые, не поименованные в алфавите" на расстояние в интервале от 961 км до 1000 км | 1т груза | - | - | - | - | 1462.48 | -
303374-00-1001-1050 | Перевозка железнодорожным транспортом ресурсов группы "Изделия бетонные (блоки, панели) огнеупорные кремнеземистые, не поименованные в алфавите" на расстояние в интервале от 1001 км до 1050 км | 1т груза | - | - | - | - | 1505.87 | -
303374-00-1051-1100 | Перевозка железнодорожным транспортом ресурсов группы "Изделия бетонные (блоки, панели) огнеупорные кремнеземистые, не поименованные в алфавите" на расстояние в интервале от 1051 км до 1100 км | 1т груза | - | - | - | - | 1554.26 | -
303374-00-1101-1150 | Перевозка железнодорожным транспортом ресурсов группы "Изделия бетонные (блоки, панели) огнеупорные кремнеземистые, не поименованные в алфавите" на расстояние в интервале от 1101 км до 1150 км | 1т груза | - | - | - | - | 1593.88 | -
303374-00-1151-1200 | Перевозка железнодорожным транспортом ресурсов группы "Изделия бетонные (блоки, панели) огнеупорные кремнеземистые, не поименованные в алфавите" на расстояние в интервале от 1151 км до 1200 км | 1т груза | - | - | - | - | 1641.75 | -
303374-00-1201-1250 | Перевозка железнодорожным транспортом ресурсов группы "Изделия бетонные (блоки, панели) огнеупорные кремнеземистые, не поименованные в алфавите" на расстояние в интервале от 1201 км до 1250 км | 1т груза | - | - | - | - | 1680.22 | -
303374-00-1251-1300 | Перевозка железнодорожным транспортом ресурсов группы "Изделия бетонные (блоки, панели) огнеупорные кремнеземистые, не поименованные в алфавите" на расстояние в интервале от 1251 км до 1300 км | 1т груза | - | - | - | - | 1727.78 | -
303374-00-1301-1350 | Перевозка железнодорожным транспортом ресурсов группы "Изделия бетонные (блоки, панели) огнеупорные кремнеземистые, не поименованные в алфавите" на расстояние в интервале от 1301 км до 1350 км | 1т груза | - | - | - | - | 1765 | -
303374-00-1351-1400 | Перевозка железнодорожным транспортом ресурсов группы "Изделия бетонные (блоки, панели) огнеупорные кремнеземистые, не поименованные в алфавите" на расстояние в интервале от 1351 км до 1400 км | 1т груза | - | - | - | - | 1812.24 | -
303374-00-1401-1450 | Перевозка железнодорожным транспортом ресурсов группы "Изделия бетонные (блоки, панели) огнеупорные кремнеземистые, не поименованные в алфавите" на расстояние в интервале от 1401 км до 1450 км | 1т груза | - | - | - | - | 1859.37 | -
303374-00-1451-1500 | Перевозка железнодорожным транспортом ресурсов группы "Изделия бетонные (блоки, панели) огнеупорные кремнеземистые, не поименованные в алфавите" на расстояние в интервале от 1451 км до 1500 км | 1т груза | - | - | - | - | 1895.13 | -
303374-00-1501-1600 | Перевозка железнодорожным транспортом ресурсов группы "Изделия бетонные (блоки, панели) огнеупорные кремнеземистые, не поименованные в алфавите" на расстояние в интервале от 1501 км до 1600 км | 1т груза | - | - | - | - | 1965.26 | -
303374-00-1601-1700 | Перевозка железнодорожным транспортом ресурсов группы "Изделия бетонные (блоки, панели) огнеупорные кремнеземистые, не поименованные в алфавите" на расстояние в интервале от 1601 км до 1700 км | 1т груза | - | - | - | - | 2045.97 | -
303374-00-1701-1800 | Перевозка железнодорожным транспортом ресурсов группы "Изделия бетонные (блоки, панели) огнеупорные кремнеземистые, не поименованные в алфавите" на расстояние в интервале от 1701 км до 1800 км | 1т груза | - | - | - | - | 2125.21 | -
303374-00-1801-1900 | Перевозка железнодорожным транспортом ресурсов группы "Изделия бетонные (блоки, панели) огнеупорные кремнеземистые, не поименованные в алфавите" на расстояние в интервале от 1801 км до 1900 км | 1т груза | - | - | - | - | 2217.19 | -
303374-00-1901-2000 | Перевозка железнодорожным транспортом ресурсов группы "Изделия бетонные (блоки, панели) огнеупорные кремнеземистые, не поименованные в алфавите" на расстояние в интервале от 1901 км до 2000 км | 1т груза | - | - | - | - | 2294.13 | -
303374-00-2001-2100 | Перевозка железнодорожным транспортом ресурсов группы "Изделия бетонные (блоки, панели) огнеупорные кремнеземистые, не поименованные в алфавите" на расстояние в интервале от 2001 км до 2100 км | 1т груза | - | - | - | - | 2369.41 | -
303374-00-2101-2200 | Перевозка железнодорожным транспортом ресурсов группы "Изделия бетонные (блоки, панели) огнеупорные кремнеземистые, не поименованные в алфавите" на расстояние в интервале от 2101 км до 2200 км | 1т груза | - | - | - | - | 2459.92 | -
303374-00-2201-2300 | Перевозка железнодорожным транспортом ресурсов группы "Изделия бетонные (блоки, панели) огнеупорные кремнеземистые, не поименованные в алфавите" на расстояние в интервале от 2201 км до 2300 км | 1т груза | - | - | - | - | 2532.91 | -
303374-00-2301-2400 | Перевозка железнодорожным транспортом ресурсов группы "Изделия бетонные (блоки, панели) огнеупорные кремнеземистые, не поименованные в алфавите" на расстояние в интервале от 2301 км до 2400 км | 1т груза | - | - | - | - | 2604.43 | -
303374-00-2401-2500 | Перевозка железнодорожным транспортом ресурсов группы "Изделия бетонные (блоки, панели) огнеупорные кремнеземистые, не поименованные в алфавите" на расстояние в интервале от 2401 км до 2500 км | 1т груза | - | - | - | - | 2693.27 | -
303374-00-2501-2600 | Перевозка железнодорожным транспортом ресурсов группы "Изделия бетонные (блоки, панели) огнеупорные кремнеземистые, не поименованные в алфавите" на расстояние в интервале от 2501 км до 2600 км | 1т груза | - | - | - | - | 2762.49 | -
303374-00-2601-2700 | Перевозка железнодорожным транспортом ресурсов группы "Изделия бетонные (блоки, панели) огнеупорные кремнеземистые, не поименованные в алфавите" на расстояние в интервале от 2601 км до 2700 км | 1т груза | - | - | - | - | 2830.05 | -
303374-00-2701-2800 | Перевозка железнодорожным транспортом ресурсов группы "Изделия бетонные (блоки, панели) огнеупорные кремнеземистые, не поименованные в алфавите" на расстояние в интервале от 2701 км до 2800 км | 1т груза | - | - | - | - | 2917.43 | -
303374-00-2801-2900 | Перевозка железнодорожным транспортом ресурсов группы "Изделия бетонные (блоки, панели) огнеупорные кремнеземистые, не поименованные в алфавите" на расстояние в интервале от 2801 км до 2900 км | 1т груза | - | - | - | - | 2982.69 | -
303374-00-2901-3000 | Перевозка железнодорожным транспортом ресурсов группы "Изделия бетонные (блоки, панели) огнеупорные кремнеземистые, не поименованные в алфавите" на расстояние в интервале от 2901 км до 3000 км | 1т груза | - | - | - | - | 3046.49 | -
303374-00-3001-3100 | Перевозка железнодорожным транспортом ресурсов группы "Изделия бетонные (блоки, панели) огнеупорные кремнеземистые, не поименованные в алфавите" на расстояние в интервале от 3001 км до 3100 км | 1т груза | - | - | - | - | 2967.45 | -
303374-00-3101-3200 | Перевозка железнодорожным транспортом ресурсов группы "Изделия бетонные (блоки, панели) огнеупорные кремнеземистые, не поименованные в алфавите" на расстояние в интервале от 3101 км до 3200 км | 1т груза | - | - | - | - | 3048.65 | -
303374-00-3201-3300 | Перевозка железнодорожным транспортом ресурсов группы "Изделия бетонные (блоки, панели) огнеупорные кремнеземистые, не поименованные в алфавите" на расстояние в интервале от 3201 км до 3300 км | 1т груза | - | - | - | - | 3129.95 | -
303374-00-3301-3400 | Перевозка железнодорожным транспортом ресурсов группы "Изделия бетонные (блоки, панели) огнеупорные кремнеземистые, не поименованные в алфавите" на расстояние в интервале от 3301 км до 3400 км | 1т груза | - | - | - | - | 3211.25 | -
303374-00-3401-3500 | Перевозка железнодорожным транспортом ресурсов группы "Изделия бетонные (блоки, панели) огнеупорные кремнеземистые, не поименованные в алфавите" на расстояние в интервале от 3401 км до 3500 км | 1т груза | - | - | - | - | 3292.55 | -
303374-00-3501-3600 | Перевозка железнодорожным транспортом ресурсов группы "Изделия бетонные (блоки, панели) огнеупорные кремнеземистые, не поименованные в алфавите" на расстояние в интервале от 3501 км до 3600 км | 1т груза | - | - | - | - | 3373.76 | -
303374-00-3601-3700 | Перевозка железнодорожным транспортом ресурсов группы "Изделия бетонные (блоки, панели) огнеупорные кремнеземистые, не поименованные в алфавите" на расстояние в интервале от 3601 км до 3700 км | 1т груза | - | - | - | - | 3455.06 | -
303374-00-3701-3800 | Перевозка железнодорожным транспортом ресурсов группы "Изделия бетонные (блоки, панели) огнеупорные кремнеземистые, не поименованные в алфавите" на расстояние в интервале от 3701 км до 3800 км | 1т груза | - | - | - | - | 3536.36 | -
303374-00-3801-3900 | Перевозка железнодорожным транспортом ресурсов группы "Изделия бетонные (блоки, панели) огнеупорные кремнеземистые, не поименованные в алфавите" на расстояние в интервале от 3801 км до 3900 км | 1т груза | - | - | - | - | 3617.66 | -
303374-00-3901-4000 | Перевозка железнодорожным транспортом ресурсов группы "Изделия бетонные (блоки, панели) огнеупорные кремнеземистые, не поименованные в алфавите" на расстояние в интервале от 3901 км до 4000 км | 1т груза | - | - | - | - | 3698.96 | -
303374-00-4001-4100 | Перевозка железнодорожным транспортом ресурсов группы "Изделия бетонные (блоки, панели) огнеупорные кремнеземистые, не поименованные в алфавите" на расстояние в интервале от 4001 км до 4100 км | 1т груза | - | - | - | - | 3780.16 | -
303374-00-4101-4200 | Перевозка железнодорожным транспортом ресурсов группы "Изделия бетонные (блоки, панели) огнеупорные кремнеземистые, не поименованные в алфавите" на расстояние в интервале от 4101 км до 4200 км | 1т груза | - | - | - | - | 3861.47 | -
303374-00-4201-4300 | Перевозка железнодорожным транспортом ресурсов группы "Изделия бетонные (блоки, панели) огнеупорные кремнеземистые, не поименованные в алфавите" на расстояние в интервале от 4201 км до 4300 км | 1т груза | - | - | - | - | 3942.77 | -
303374-00-4301-4400 | Перевозка железнодорожным транспортом ресурсов группы "Изделия бетонные (блоки, панели) огнеупорные кремнеземистые, не поименованные в алфавите" на расстояние в интервале от 4301 км до 4400 км | 1т груза | - | - | - | - | 4024.07 | -
303374-00-4401-4500 | Перевозка железнодорожным транспортом ресурсов группы "Изделия бетонные (блоки, панели) огнеупорные кремнеземистые, не поименованные в алфавите" на расстояние в интервале от 4401 км до 4500 км | 1т груза | - | - | - | - | 4105.27 | -
303374-00-4501-4600 | Перевозка железнодорожным транспортом ресурсов группы "Изделия бетонные (блоки, панели) огнеупорные кремнеземистые, не поименованные в алфавите" на расстояние в интервале от 4501 км до 4600 км | 1т груза | - | - | - | - | 4186.57 | -
303374-00-4601-4700 | Перевозка железнодорожным транспортом ресурсов группы "Изделия бетонные (блоки, панели) огнеупорные кремнеземистые, не поименованные в алфавите" на расстояние в интервале от 4601 км до 4700 км | 1т груза | - | - | - | - | 4267.87 | -
303374-00-4701-4800 | Перевозка железнодорожным транспортом ресурсов группы "Изделия бетонные (блоки, панели) огнеупорные кремнеземистые, не поименованные в алфавите" на расстояние в интервале от 4701 км до 4800 км | 1т груза | - | - | - | - | 4349.17 | -
303374-00-4801-4900 | Перевозка железнодорожным транспортом ресурсов группы "Изделия бетонные (блоки, панели) огнеупорные кремнеземистые, не поименованные в алфавите" на расстояние в интервале от 4801 км до 4900 км | 1т груза | - | - | - | - | 4430.48 | -
303374-00-4901-5000 | Перевозка железнодорожным транспортом ресурсов группы "Изделия бетонные (блоки, панели) огнеупорные кремнеземистые, не поименованные в алфавите" на расстояние в интервале от 4901 км до 5000 км | 1т груза | - | - | - | - | 4511.68 | -
303374-00-5001-5100 | Перевозка железнодорожным транспортом ресурсов группы "Изделия бетонные (блоки, панели) огнеупорные кремнеземистые, не поименованные в алфавите" на расстояние в интервале от 5001 км до 5100 км | 1т груза | - | - | - | - | 4592.98 | -
303374-00-5101-5200 | Перевозка железнодорожным транспортом ресурсов группы "Изделия бетонные (блоки, панели) огнеупорные кремнеземистые, не поименованные в алфавите" на расстояние в интервале от 5101 км до 5200 км | 1т груза | - | - | - | - | 4674.28 | -
303374-00-5201-5300 | Перевозка железнодорожным транспортом ресурсов группы "Изделия бетонные (блоки, панели) огнеупорные кремнеземистые, не поименованные в алфавите" на расстояние в интервале от 5201 км до 5300 км | 1т груза | - | - | - | - | 4755.58 | -
303374-00-5301-5400 | Перевозка железнодорожным транспортом ресурсов группы "Изделия бетонные (блоки, панели) огнеупорные кремнеземистые, не поименованные в алфавите" на расстояние в интервале от 5301 км до 5400 км | 1т груза | - | - | - | - | 4836.78 | -
303374-00-5401-5500 | Перевозка железнодорожным транспортом ресурсов группы "Изделия бетонные (блоки, панели) огнеупорные кремнеземистые, не поименованные в алфавите" на расстояние в интервале от 5401 км до 5500 км | 1т груза | - | - | - | - | 4918.09 | -
303374-00-5501-5700 | Перевозка железнодорожным транспортом ресурсов группы "Изделия бетонные (блоки, панели) огнеупорные кремнеземистые, не поименованные в алфавите" на расстояние в интервале от 5501 км до 5700 км | 1т груза | - | - | - | - | 5039.99 | -
303374-00-5701-5900 | Перевозка железнодорожным транспортом ресурсов группы "Изделия бетонные (блоки, панели) огнеупорные кремнеземистые, не поименованные в алфавите" на расстояние в интервале от 5701 км до 5900 км | 1т груза | - | - | - | - | 5202.59 | -
303374-00-5901-6100 | Перевозка железнодорожным транспортом ресурсов группы "Изделия бетонные (блоки, панели) огнеупорные кремнеземистые, не поименованные в алфавите" на расстояние в интервале от 5901 км до 6100 км | 1т груза | - | - | - | - | 5365.1 | -
303374-00-6101-6300 | Перевозка железнодорожным транспортом ресурсов группы "Изделия бетонные (блоки, панели) огнеупорные кремнеземистые, не поименованные в алфавите" на расстояние в интервале от 6101 км до 6300 км | 1т груза | - | - | - | - | 5527.7 | -
303374-00-6301-6500 | Перевозка железнодорожным транспортом ресурсов группы "Изделия бетонные (блоки, панели) огнеупорные кремнеземистые, не поименованные в алфавите" на расстояние в интервале от 6301 км до 6500 км | 1т груза | - | - | - | - | 5690.3 | -
303374-00-6501-6700 | Перевозка железнодорожным транспортом ресурсов группы "Изделия бетонные (блоки, панели) огнеупорные кремнеземистые, не поименованные в алфавите" на расстояние в интервале от 6501 км до 6700 км | 1т груза | - | - | - | - | 5852.8 | -
303374-00-6701-6900 | Перевозка железнодорожным транспортом ресурсов группы "Изделия бетонные (блоки, панели) огнеупорные кремнеземистые, не поименованные в алфавите" на расстояние в интервале от 6701 км до 6900 км | 1т груза | - | - | - | - | 6015.41 | -
303374-00-6901-7100 | Перевозка железнодорожным транспортом ресурсов группы "Изделия бетонные (блоки, панели) огнеупорные кремнеземистые, не поименованные в алфавите" на расстояние в интервале от 6901 км до 7100 км | 1т груза | - | - | - | - | 6177.91 | -
303374-00-7101-7300 | Перевозка железнодорожным транспортом ресурсов группы "Изделия бетонные (блоки, панели) огнеупорные кремнеземистые, не поименованные в алфавите" на расстояние в интервале от 7101 км до 7300 км | 1т груза | - | - | - | - | 6340.51 | -
303374-00-7301-7500 | Перевозка железнодорожным транспортом ресурсов группы "Изделия бетонные (блоки, панели) огнеупорные кремнеземистые, не поименованные в алфавите" на расстояние в интервале от 7301 км до 7500 км | 1т груза | - | - | - | - | 6503.02 | -
303374-00-7501-7700 | Перевозка железнодорожным транспортом ресурсов группы "Изделия бетонные (блоки, панели) огнеупорные кремнеземистые, не поименованные в алфавите" на расстояние в интервале от 7501 км до 7700 км | 1т груза | - | - | - | - | 6665.62 | -
303374-00-7701-7900 | Перевозка железнодорожным транспортом ресурсов группы "Изделия бетонные (блоки, панели) огнеупорные кремнеземистые, не поименованные в алфавите" на расстояние в интервале от 7701 км до 7900 км | 1т груза | - | - | - | - | 6828.12 | -
303374-00-7901-8100 | Перевозка железнодорожным транспортом ресурсов группы "Изделия бетонные (блоки, панели) огнеупорные кремнеземистые, не поименованные в алфавите" на расстояние в интервале от 7901 км до 8100 км | 1т груза | - | - | - | - | 6990.73 | -
303374-00-8101-8300 | Перевозка железнодорожным транспортом ресурсов группы "Изделия бетонные (блоки, панели) огнеупорные кремнеземистые, не поименованные в алфавите" на расстояние в интервале от 8101 км до 8300 км | 1т груза | - | - | - | - | 7153.33 | -
303374-00-8301-8500 | Перевозка железнодорожным транспортом ресурсов группы "Изделия бетонные (блоки, панели) огнеупорные кремнеземистые, не поименованные в алфавите" на расстояние в интервале от 8301 км до 8500 км | 1т груза | - | - | - | - | 7315.83 | -
303374-00-8501-8700 | Перевозка железнодорожным транспортом ресурсов группы "Изделия бетонные (блоки, панели) огнеупорные кремнеземистые, не поименованные в алфавите" на расстояние в интервале от 8501 км до 8700 км | 1т груза | - | - | - | - | 7478.44 | -
303374-00-8701-8900 | Перевозка железнодорожным транспортом ресурсов группы "Изделия бетонные (блоки, панели) огнеупорные кремнеземистые, не поименованные в алфавите" на расстояние в интервале от 8701 км до 8900 км | 1т груза | - | - | - | - | 7640.94 | -
303374-00-8901-9100 | Перевозка железнодорожным транспортом ресурсов группы "Изделия бетонные (блоки, панели) огнеупорные кремнеземистые, не поименованные в алфавите" на расстояние в интервале от 8901 км до 9100 км | 1т груза | - | - | - | - | 7803.54 | -
303374-00-9101-9300 | Перевозка железнодорожным транспортом ресурсов группы "Изделия бетонные (блоки, панели) огнеупорные кремнеземистые, не поименованные в алфавите" на расстояние в интервале от 9101 км до 9300 км | 1т груза | - | - | - | - | 7966.05 | -
303374-00-9301-9500 | Перевозка железнодорожным транспортом ресурсов группы "Изделия бетонные (блоки, панели) огнеупорные кремнеземистые, не поименованные в алфавите" на расстояние в интервале от 9301 км до 9500 км | 1т груза | - | - | - | - | 8128.65 | -
303374-00-9501-9700 | Перевозка железнодорожным транспортом ресурсов группы "Изделия бетонные (блоки, панели) огнеупорные кремнеземистые, не поименованные в алфавите" на расстояние в интервале от 9501 км до 9700 км | 1т груза | - | - | - | - | 8291.15 | -
303374-00-9701-9900 | Перевозка железнодорожным транспортом ресурсов группы "Изделия бетонные (блоки, панели) огнеупорные кремнеземистые, не поименованные в алфавите" на расстояние в интервале от 9701 км до 9900 км | 1т груза | - | - | - | - | 8453.76 | -
264150-00-0001-0005 | Перевозка железнодорожным транспортом ресурсов группы "Изделия бетонные, не поименованные в алфавите" на расстояние в интервале от 1 км до 5 км | 1т груза | - | - | - | - | 633.95 | -
264150-00-0006-0010 | Перевозка железнодорожным транспортом ресурсов группы "Изделия бетонные, не поименованные в алфавите" на расстояние в интервале от 6 км до 10 км | 1т груза | - | - | - | - | 641.18 | -
264150-00-0011-0015 | Перевозка железнодорожным транспортом ресурсов группы "Изделия бетонные, не поименованные в алфавите" на расстояние в интервале от 11 км до 15 км | 1т груза | - | - | - | - | 647.25 | -
264150-00-0016-0020 | Перевозка железнодорожным транспортом ресурсов группы "Изделия бетонные, не поименованные в алфавите" на расстояние в интервале от 16 км до 20 км | 1т груза | - | - | - | - | 653.44 | -
264150-00-0021-0025 | Перевозка железнодорожным транспортом ресурсов группы "Изделия бетонные, не поименованные в алфавите" на расстояние в интервале от 21 км до 25 км | 1т груза | - | - | - | - | 659.64 | -
264150-00-0026-0030 | Перевозка железнодорожным транспортом ресурсов группы "Изделия бетонные, не поименованные в алфавите" на расстояние в интервале от 26 км до 30 км | 1т груза | - | - | - | - | 665.71 | -
264150-00-0031-0035 | Перевозка железнодорожным транспортом ресурсов группы "Изделия бетонные, не поименованные в алфавите" на расстояние в интервале от 31 км до 35 км | 1т груза | - | - | - | - | 671.91 | -
264150-00-0036-0040 | Перевозка железнодорожным транспортом ресурсов группы "Изделия бетонные, не поименованные в алфавите" на расстояние в интервале от 36 км до 40 км | 1т груза | - | - | - | - | 677.98 | -
264150-00-0041-0045 | Перевозка железнодорожным транспортом ресурсов группы "Изделия бетонные, не поименованные в алфавите" на расстояние в интервале от 41 км до 45 км | 1т груза | - | - | - | - | 684.17 | -
264150-00-0046-0050 | Перевозка железнодорожным транспортом ресурсов группы "Изделия бетонные, не поименованные в алфавите" на расстояние в интервале от 46 км до 50 км | 1т груза | - | - | - | - | 690.37 | -
264150-00-0051-0060 | Перевозка железнодорожным транспортом ресурсов группы "Изделия бетонные, не поименованные в алфавите" на расстояние в интервале от 51 км до 60 км | 1т груза | - | - | - | - | 698.96 | -
264150-00-0061-0070 | Перевозка железнодорожным транспортом ресурсов группы "Изделия бетонные, не поименованные в алфавите" на расстояние в интервале от 61 км до 70 км | 1т груза | - | - | - | - | 711.23 | -
264150-00-0071-0080 | Перевозка железнодорожным транспортом ресурсов группы "Изделия бетонные, не поименованные в алфавите" на расстояние в интервале от 71 км до 80 км | 1т груза | - | - | - | - | 723.62 | -
264150-00-0081-0090 | Перевозка железнодорожным транспортом ресурсов группы "Изделия бетонные, не поименованные в алфавите" на расстояние в интервале от 81 км до 90 км | 1т груза | - | - | - | - | 735.89 | -
264150-00-0091-0100 | Перевозка железнодорожным транспортом ресурсов группы "Изделия бетонные, не поименованные в алфавите" на расстояние в интервале от 91 км до 100 км | 1т груза | - | - | - | - | 748.15 | -
264150-00-0101-0120 | Перевозка железнодорожным транспортом ресурсов группы "Изделия бетонные, не поименованные в алфавите" на расстояние в интервале от 101 км до 120 км | 1т груза | - | - | - | - | 766.62 | -
264150-00-0121-0140 | Перевозка железнодорожным транспортом ресурсов группы "Изделия бетонные, не поименованные в алфавите" на расстояние в интервале от 121 км до 140 км | 1т груза | - | - | - | - | 791.15 | -
264150-00-0141-0160 | Перевозка железнодорожным транспортом ресурсов группы "Изделия бетонные, не поименованные в алфавите" на расстояние в интервале от 141 км до 160 км | 1т груза | - | - | - | - | 815.68 | -
264150-00-0161-0180 | Перевозка железнодорожным транспортом ресурсов группы "Изделия бетонные, не поименованные в алфавите" на расстояние в интервале от 161 км до 180 км | 1т груза | - | - | - | - | 837.39 | -
264150-00-0181-0200 | Перевозка железнодорожным транспортом ресурсов группы "Изделия бетонные, не поименованные в алфавите" на расстояние в интервале от 181 км до 200 км | 1т груза | - | - | - | - | 858.45 | -
264150-00-0201-0220 | Перевозка железнодорожным транспортом ресурсов группы "Изделия бетонные, не поименованные в алфавите" на расстояние в интервале от 201 км до 220 км | 1т груза | - | - | - | - | 880.54 | -
264150-00-0221-0240 | Перевозка железнодорожным транспортом ресурсов группы "Изделия бетонные, не поименованные в алфавите" на расстояние в интервале от 221 км до 240 км | 1т груза | - | - | - | - | 900.32 | -
264150-00-0241-0260 | Перевозка железнодорожным транспортом ресурсов группы "Изделия бетонные, не поименованные в алфавите" на расстояние в интервале от 241 км до 260 км | 1т груза | - | - | - | - | 921.64 | -
264150-00-0261-0280 | Перевозка железнодорожным транспортом ресурсов группы "Изделия бетонные, не поименованные в алфавите" на расстояние в интервале от 261 км до 280 км | 1т груза | - | - | - | - | 942.58 | -
264150-00-0281-0300 | Перевозка железнодорожным транспортом ресурсов группы "Изделия бетонные, не поименованные в алфавите" на расстояние в интервале от 281 км до 300 км | 1т груза | - | - | - | - | 963.13 | -
264150-00-0301-0330 | Перевозка железнодорожным транспортом ресурсов группы "Изделия бетонные, не поименованные в алфавите" на расстояние в интервале от 301 км до 330 км | 1т груза | - | - | - | - | 989.1 | -
264150-00-0331-0360 | Перевозка железнодорожным транспортом ресурсов группы "Изделия бетонные, не поименованные в алфавите" на расстояние в интервале от 331 км до 360 км | 1т груза | - | - | - | - | 1020.25 | -
264150-00-0361-0390 | Перевозка железнодорожным транспортом ресурсов группы "Изделия бетонные, не поименованные в алфавите" на расстояние в интервале от 361 км до 390 км | 1т груза | - | - | - | - | 1050.88 | -
264150-00-0391-0420 | Перевозка железнодорожным транспортом ресурсов группы "Изделия бетонные, не поименованные в алфавите" на расстояние в интервале от 391 км до 420 км | 1т груза | - | - | - | - | 1081 | -
264150-00-0421-0450 | Перевозка железнодорожным транспортом ресурсов группы "Изделия бетонные, не поименованные в алфавите" на расстояние в интервале от 421 км до 450 км | 1т груза | - | - | - | - | 1114.2 | -
264150-00-0451-0480 | Перевозка железнодорожным транспортом ресурсов группы "Изделия бетонные, не поименованные в алфавите" на расстояние в интервале от 451 км до 480 км | 1т груза | - | - | - | - | 1143.55 | -
264150-00-0481-0510 | Перевозка железнодорожным транспортом ресурсов группы "Изделия бетонные, не поименованные в алфавите" на расстояние в интервале от 481 км до 510 км | 1т груза | - | - | - | - | 1172.38 | -
264150-00-0511-0540 | Перевозка железнодорожным транспортом ресурсов группы "Изделия бетонные, не поименованные в алфавите" на расстояние в интервале от 511 км до 540 км | 1т груза | - | - | - | - | 1205.2 | -
264150-00-0541-0570 | Перевозка железнодорожным транспортом ресурсов группы "Изделия бетонные, не поименованные в алфавите" на расстояние в интервале от 541 км до 570 км | 1т груза | - | - | - | - | 1233.26 | -
264150-00-0571-0600 | Перевозка железнодорожным транспортом ресурсов группы "Изделия бетонные, не поименованные в алфавите" на расстояние в интервале от 571 км до 600 км | 1т груза | - | - | - | - | 1265.82 | -
264150-00-0601-0640 | Перевозка железнодорожным транспортом ресурсов группы "Изделия бетонные, не поименованные в алфавите" на расстояние в интервале от 601 км до 640 км | 1т груза | - | - | - | - | 1298.54 | -
264150-00-0641-0680 | Перевозка железнодорожным транспортом ресурсов группы "Изделия бетонные, не поименованные в алфавите" на расстояние в интервале от 641 км до 680 км | 1т груза | - | - | - | - | 1341.56 | -
264150-00-0681-0720 | Перевозка железнодорожным транспортом ресурсов группы "Изделия бетонные, не поименованные в алфавите" на расстояние в интервале от 681 км до 720 км | 1т груза | - | - | - | - | 1378.68 | -
264150-00-0721-0760 | Перевозка железнодорожным транспортом ресурсов группы "Изделия бетонные, не поименованные в алфавите" на расстояние в интервале от 721 км до 760 км | 1т груза | - | - | - | - | 1421.45 | -
264150-00-0761-0800 | Перевозка железнодорожным транспортом ресурсов группы "Изделия бетонные, не поименованные в алфавите" на расстояние в интервале от 761 км до 800 км | 1т груза | - | - | - | - | 1457.54 | -
264150-00-0801-0840 | Перевозка железнодорожным транспортом ресурсов группы "Изделия бетонные, не поименованные в алфавите" на расстояние в интервале от 801 км до 840 км | 1т груза | - | - | - | - | 1499.8 | -
264150-00-0841-0880 | Перевозка железнодорожным транспортом ресурсов группы "Изделия бетонные, не поименованные в алфавите" на расстояние в интервале от 841 км до 880 км | 1т груза | - | - | - | - | 1542.18 | -
264150-00-0881-0920 | Перевозка железнодорожным транспортом ресурсов группы "Изделия бетонные, не поименованные в алфавите" на расстояние в интервале от 881 км до 920 км | 1т груза | - | - | - | - | 1576.99 | -
264150-00-0921-0960 | Перевозка железнодорожным транспортом ресурсов группы "Изделия бетонные, не поименованные в алфавите" на расстояние в интервале от 921 км до 960 км | 1т груза | - | - | - | - | 1618.99 | -
264150-00-0961-1000 | Перевозка железнодорожным транспортом ресурсов группы "Изделия бетонные, не поименованные в алфавите" на расстояние в интервале от 961 км до 1000 км | 1т груза | - | - | - | - | 1652.64 | -
264150-00-1001-1050 | Перевозка железнодорожным транспортом ресурсов группы "Изделия бетонные, не поименованные в алфавите" на расстояние в интервале от 1001 км до 1050 км | 1т груза | - | - | - | - | 1699.55 | -
264150-00-1051-1100 | Перевозка железнодорожным транспортом ресурсов группы "Изделия бетонные, не поименованные в алфавите" на расстояние в интервале от 1051 км до 1100 км | 1т груза | - | - | - | - | 1751.63 | -
264150-00-1101-1150 | Перевозка железнодорожным транспортом ресурсов группы "Изделия бетонные, не поименованные в алфавите" на расстояние в интервале от 1101 км до 1150 км | 1т груза | - | - | - | - | 1794.2 | -
264150-00-1151-1200 | Перевозка железнодорожным транспортом ресурсов группы "Изделия бетонные, не поименованные в алфавите" на расстояние в интервале от 1151 км до 1200 км | 1т груза | - | - | - | - | 1845.9 | -
264150-00-1201-1250 | Перевозка железнодорожным транспортом ресурсов группы "Изделия бетонные, не поименованные в алфавите" на расстояние в интервале от 1201 км до 1250 км | 1т груза | - | - | - | - | 1869.83 | -
264150-00-1251-1300 | Перевозка железнодорожным транспортом ресурсов группы "Изделия бетонные, не поименованные в алфавите" на расстояние в интервале от 1251 км до 1300 км | 1т груза | - | - | - | - | 1920.58 | -
264150-00-1301-1350 | Перевозка железнодорожным транспортом ресурсов группы "Изделия бетонные, не поименованные в алфавите" на расстояние в интервале от 1301 км до 1350 км | 1т груза | - | - | - | - | 1960.18 | -
264150-00-1351-1400 | Перевозка железнодорожным транспортом ресурсов группы "Изделия бетонные, не поименованные в алфавите" на расстояние в интервале от 1351 км до 1400 км | 1т груза | - | - | - | - | 2010.42 | -
264150-00-1401-1450 | Перевозка железнодорожным транспортом ресурсов группы "Изделия бетонные, не поименованные в алфавите" на расстояние в интервале от 1401 км до 1450 км | 1т груза | - | - | - | - | 2041.36 | -
264150-00-1451-1500 | Перевозка железнодорожным транспортом ресурсов группы "Изделия бетонные, не поименованные в алфавите" на расстояние в интервале от 1451 км до 1500 км | 1т груза | - | - | - | - | 2078.92 | -
264150-00-1501-1600 | Перевозка железнодорожным транспортом ресурсов группы "Изделия бетонные, не поименованные в алфавите" на расстояние в интервале от 1501 км до 1600 км | 1т груза | - | - | - | - | 2152.77 | -
264150-00-1601-1700 | Перевозка железнодорожным транспортом ресурсов группы "Изделия бетонные, не поименованные в алфавите" на расстояние в интервале от 1601 км до 1700 км | 1т груза | - | - | - | - | 2216.35 | -
264150-00-1701-1800 | Перевозка железнодорожным транспортом ресурсов группы "Изделия бетонные, не поименованные в алфавите" на расстояние в интервале от 1701 км до 1800 км | 1т груза | - | - | - | - | 2298.83 | -
264150-00-1801-1900 | Перевозка железнодорожным транспортом ресурсов группы "Изделия бетонные, не поименованные в алфавите" на расстояние в интервале от 1801 км до 1900 км | 1т груза | - | - | - | - | 2371.13 | -
264150-00-1901-2000 | Перевозка железнодорожным транспортом ресурсов группы "Изделия бетонные, не поименованные в алфавите" на расстояние в интервале от 1901 км до 2000 км | 1т груза | - | - | - | - | 2450.3 | -
264150-00-2001-2100 | Перевозка железнодорожным транспортом ресурсов группы "Изделия бетонные, не поименованные в алфавите" на расстояние в интервале от 2001 км до 2100 км | 1т груза | - | - | - | - | 2502.69 | -
264150-00-2101-2200 | Перевозка железнодорожным транспортом ресурсов группы "Изделия бетонные, не поименованные в алфавите" на расстояние в интервале от 2101 км до 2200 км | 1т груза | - | - | - | - | 2594.92 | -
264150-00-2201-2300 | Перевозка железнодорожным транспортом ресурсов группы "Изделия бетонные, не поименованные в алфавите" на расстояние в интервале от 2201 км до 2300 км | 1т груза | - | - | - | - | 2642.23 | -
264150-00-2301-2400 | Перевозка железнодорожным транспортом ресурсов группы "Изделия бетонные, не поименованные в алфавите" на расстояние в интервале от 2301 км до 2400 км | 1т груза | - | - | - | - | 2714.26 | -
264150-00-2401-2500 | Перевозка железнодорожным транспортом ресурсов группы "Изделия бетонные, не поименованные в алфавите" на расстояние в интервале от 2401 км до 2500 км | 1т груза | - | - | - | - | 2774.93 | -
264150-00-2501-2600 | Перевозка железнодорожным транспортом ресурсов группы "Изделия бетонные, не поименованные в алфавите" на расстояние в интервале от 2501 км до 2600 км | 1т груза | - | - | - | - | 2843.86 | -
264150-00-2601-2700 | Перевозка железнодорожным транспортом ресурсов группы "Изделия бетонные, не поименованные в алфавите" на расстояние в интервале от 2601 км до 2700 км | 1т груза | - | - | - | - | 2880.96 | -
264150-00-2701-2800 | Перевозка железнодорожным транспортом ресурсов группы "Изделия бетонные, не поименованные в алфавите" на расстояние в интервале от 2701 км до 2800 км | 1т груза | - | - | - | - | 2967.05 | -
264150-00-2801-2900 | Перевозка железнодорожным транспортом ресурсов группы "Изделия бетонные, не поименованные в алфавите" на расстояние в интервале от 2801 км до 2900 км | 1т груза | - | - | - | - | 2999.45 | -
264150-00-2901-3000 | Перевозка железнодорожным транспортом ресурсов группы "Изделия бетонные, не поименованные в алфавите" на расстояние в интервале от 2901 км до 3000 км | 1т груза | - | - | - | - | 3061.7 | -
264150-00-3001-3100 | Перевозка железнодорожным транспортом ресурсов группы "Изделия бетонные, не поименованные в алфавите" на расстояние в интервале от 3001 км до 3100 км | 1т груза | - | - | - | - | 2975.08 | -
264150-00-3101-3200 | Перевозка железнодорожным транспортом ресурсов группы "Изделия бетонные, не поименованные в алфавите" на расстояние в интервале от 3101 км до 3200 км | 1т груза | - | - | - | - | 3053.98 | -
264150-00-3201-3300 | Перевозка железнодорожным транспортом ресурсов группы "Изделия бетонные, не поименованные в алфавите" на расстояние в интервале от 3201 км до 3300 км | 1т груза | - | - | - | - | 3098.83 | -
264150-00-3301-3400 | Перевозка железнодорожным транспортом ресурсов группы "Изделия бетонные, не поименованные в алфавите" на расстояние в интервале от 3301 км до 3400 км | 1т груза | - | - | - | - | 3176.78 | -
264150-00-3401-3500 | Перевозка железнодорожным транспортом ресурсов группы "Изделия бетонные, не поименованные в алфавите" на расстояние в интервале от 3401 км до 3500 км | 1т груза | - | - | - | - | 3218.81 | -
264150-00-3501-3600 | Перевозка железнодорожным транспортом ресурсов группы "Изделия бетонные, не поименованные в алфавите" на расстояние в интервале от 3501 км до 3600 км | 1т груза | - | - | - | - | 3295.83 | -
264150-00-3601-3700 | Перевозка железнодорожным транспортом ресурсов группы "Изделия бетонные, не поименованные в алфавите" на расстояние в интервале от 3601 км до 3700 км | 1т груза | - | - | - | - | 3335.04 | -
264150-00-3701-3800 | Перевозка железнодорожным транспортом ресурсов группы "Изделия бетонные, не поименованные в алфавите" на расстояние в интервале от 3701 км до 3800 км | 1т груза | - | - | - | - | 3411.11 | -
264150-00-3801-3900 | Перевозка железнодорожным транспортом ресурсов группы "Изделия бетонные, не поименованные в алфавите" на расстояние в интервале от 3801 км до 3900 км | 1т груза | - | - | - | - | 3447.5 | -
264150-00-3901-4000 | Перевозка железнодорожным транспортом ресурсов группы "Изделия бетонные, не поименованные в алфавите" на расстояние в интервале от 3901 км до 4000 км | 1т груза | - | - | - | - | 3522.64 | -
264150-00-4001-4100 | Перевозка железнодорожным транспортом ресурсов группы "Изделия бетонные, не поименованные в алфавите" на расстояние в интервале от 4001 км до 4100 км | 1т груза | - | - | - | - | 3556.21 | -
264150-00-4101-4200 | Перевозка железнодорожным транспортом ресурсов группы "Изделия бетонные, не поименованные в алфавите" на расстояние в интервале от 4101 км до 4200 км | 1т груза | - | - | - | - | 3630.4 | -
264150-00-4201-4300 | Перевозка железнодорожным транспортом ресурсов группы "Изделия бетонные, не поименованные в алфавите" на расстояние в интервале от 4201 км до 4300 км | 1т груза | - | - | - | - | 3661.15 | -
264150-00-4301-4400 | Перевозка железнодорожным транспортом ресурсов группы "Изделия бетонные, не поименованные в алфавите" на расстояние в интервале от 4301 км до 4400 км | 1т груза | - | - | - | - | 3734.41 | -
264150-00-4401-4500 | Перевозка железнодорожным транспортом ресурсов группы "Изделия бетонные, не поименованные в алфавите" на расстояние в интервале от 4401 км до 4500 км | 1т груза | - | - | - | - | 3762.34 | -
264150-00-4501-4600 | Перевозка железнодорожным транспортом ресурсов группы "Изделия бетонные, не поименованные в алфавите" на расстояние в интервале от 4501 км до 4600 км | 1т груза | - | - | - | - | 3834.65 | -
264150-00-4601-4700 | Перевозка железнодорожным транспортом ресурсов группы "Изделия бетонные, не поименованные в алфавите" на расстояние в интервале от 4601 км до 4700 км | 1т груза | - | - | - | - | 3859.76 | -
264150-00-4701-4800 | Перевозка железнодорожным транспортом ресурсов группы "Изделия бетонные, не поименованные в алфавите" на расстояние в интервале от 4701 км до 4800 км | 1т груза | - | - | - | - | 3931.14 | -
264150-00-4801-4900 | Перевозка железнодорожным транспортом ресурсов группы "Изделия бетонные, не поименованные в алфавите" на расстояние в интервале от 4801 км до 4900 км | 1т груза | - | - | - | - | 3953.43 | -
264150-00-4901-5000 | Перевозка железнодорожным транспортом ресурсов группы "Изделия бетонные, не поименованные в алфавите" на расстояние в интервале от 4901 км до 5000 км | 1т груза | - | - | - | - | 4023.86 | -
264150-00-5001-5100 | Перевозка железнодорожным транспортом ресурсов группы "Изделия бетонные, не поименованные в алфавите" на расстояние в интервале от 5001 км до 5100 км | 1т груза | - | - | - | - | 4043.33 | -
264150-00-5101-5200 | Перевозка железнодорожным транспортом ресурсов группы "Изделия бетонные, не поименованные в алфавите" на расстояние в интервале от 5101 км до 5200 км | 1т груза | - | - | - | - | 4112.83 | -
264150-00-5201-5300 | Перевозка железнодорожным транспортом ресурсов группы "Изделия бетонные, не поименованные в алфавите" на расстояние в интервале от 5201 км до 5300 км | 1т груза | - | - | - | - | 4182.32 | -
264150-00-5301-5400 | Перевозка железнодорожным транспортом ресурсов группы "Изделия бетонные, не поименованные в алфавите" на расстояние в интервале от 5301 км до 5400 км | 1т груза | - | - | - | - | 4251.81 | -
264150-00-5401-5500 | Перевозка железнодорожным транспортом ресурсов группы "Изделия бетонные, не поименованные в алфавите" на расстояние в интервале от 5401 км до 5500 км | 1т груза | - | - | - | - | 4321.31 | -
264150-00-5501-5700 | Перевозка железнодорожным транспортом ресурсов группы "Изделия бетонные, не поименованные в алфавите" на расстояние в интервале от 5501 км до 5700 км | 1т груза | - | - | - | - | 4425.55 | -
264150-00-5701-5900 | Перевозка железнодорожным транспортом ресурсов группы "Изделия бетонные, не поименованные в алфавите" на расстояние в интервале от 5701 км до 5900 км | 1т груза | - | - | - | - | 4564.44 | -
264150-00-5901-6100 | Перевозка железнодорожным транспортом ресурсов группы "Изделия бетонные, не поименованные в алфавите" на расстояние в интервале от 5901 км до 6100 км | 1т груза | - | - | - | - | 4703.43 | -
264150-00-6101-6300 | Перевозка железнодорожным транспортом ресурсов группы "Изделия бетонные, не поименованные в алфавите" на расстояние в интервале от 6101 км до 6300 км | 1т груза | - | - | - | - | 4842.42 | -
264150-00-6301-6500 | Перевозка железнодорожным транспортом ресурсов группы "Изделия бетонные, не поименованные в алфавите" на расстояние в интервале от 6301 км до 6500 км | 1т груза | - | - | - | - | 4981.4 | -
264150-00-6501-6700 | Перевозка железнодорожным транспортом ресурсов группы "Изделия бетонные, не поименованные в алфавите" на расстояние в интервале от 6501 км до 6700 км | 1т груза | - | - | - | - | 5120.39 | -
264150-00-6701-6900 | Перевозка железнодорожным транспортом ресурсов группы "Изделия бетонные, не поименованные в алфавите" на расстояние в интервале от 6701 км до 6900 км | 1т груза | - | - | - | - | 5259.38 | -
264150-00-6901-7100 | Перевозка железнодорожным транспортом ресурсов группы "Изделия бетонные, не поименованные в алфавите" на расстояние в интервале от 6901 км до 7100 км | 1т груза | - | - | - | - | 5398.37 | -
264150-00-7101-7300 | Перевозка железнодорожным транспортом ресурсов группы "Изделия бетонные, не поименованные в алфавите" на расстояние в интервале от 7101 км до 7300 км | 1т груза | - | - | - | - | 5537.35 | -
264150-00-7301-7500 | Перевозка железнодорожным транспортом ресурсов группы "Изделия бетонные, не поименованные в алфавите" на расстояние в интервале от 7301 км до 7500 км | 1т груза | - | - | - | - | 5676.34 | -
264150-00-7501-7700 | Перевозка железнодорожным транспортом ресурсов группы "Изделия бетонные, не поименованные в алфавите" на расстояние в интервале от 7501 км до 7700 км | 1т груза | - | - | - | - | 5815.33 | -
264150-00-7701-7900 | Перевозка железнодорожным транспортом ресурсов группы "Изделия бетонные, не поименованные в алфавите" на расстояние в интервале от 7701 км до 7900 км | 1т груза | - | - | - | - | 5954.31 | -
264150-00-7901-8100 | Перевозка железнодорожным транспортом ресурсов группы "Изделия бетонные, не поименованные в алфавите" на расстояние в интервале от 7901 км до 8100 км | 1т груза | - | - | - | - | 6093.3 | -
264150-00-8101-8300 | Перевозка железнодорожным транспортом ресурсов группы "Изделия бетонные, не поименованные в алфавите" на расстояние в интервале от 8101 км до 8300 км | 1т груза | - | - | - | - | 6232.29 | -
264150-00-8301-8500 | Перевозка железнодорожным транспортом ресурсов группы "Изделия бетонные, не поименованные в алфавите" на расстояние в интервале от 8301 км до 8500 км | 1т груза | - | - | - | - | 6371.28 | -
264150-00-8501-8700 | Перевозка железнодорожным транспортом ресурсов группы "Изделия бетонные, не поименованные в алфавите" на расстояние в интервале от 8501 км до 8700 км | 1т груза | - | - | - | - | 6510.26 | -
264150-00-8701-8900 | Перевозка железнодорожным транспортом ресурсов группы "Изделия бетонные, не поименованные в алфавите" на расстояние в интервале от 8701 км до 8900 км | 1т груза | - | - | - | - | 6649.25 | -
264150-00-8901-9100 | Перевозка железнодорожным транспортом ресурсов группы "Изделия бетонные, не поименованные в алфавите" на расстояние в интервале от 8901 км до 9100 км | 1т груза | - | - | - | - | 6788.24 | -
264150-00-9101-9300 | Перевозка железнодорожным транспортом ресурсов группы "Изделия бетонные, не поименованные в алфавите" на расстояние в интервале от 9101 км до 9300 км | 1т груза | - | - | - | - | 6927.22 | -
264150-00-9301-9500 | Перевозка железнодорожным транспортом ресурсов группы "Изделия бетонные, не поименованные в алфавите" на расстояние в интервале от 9301 км до 9500 км | 1т груза | - | - | - | - | 7066.21 | -
264150-00-9501-9700 | Перевозка железнодорожным транспортом ресурсов группы "Изделия бетонные, не поименованные в алфавите" на расстояние в интервале от 9501 км до 9700 км | 1т груза | - | - | - | - | 7205.2 | -
264150-00-9701-9900 | Перевозка железнодорожным транспортом ресурсов группы "Изделия бетонные, не поименованные в алфавите" на расстояние в интервале от 9701 км до 9900 км | 1т груза | - | - | - | - | 7344.18 | -
261171-00-0001-0005 | Перевозка железнодорожным транспортом ресурсов группы "Изделия газосиликатные,не поименованные в алфавите" на расстояние в интервале от 1 км до 5 км | 1т груза | - | - | - | - | 2629.1 | -
261171-00-0006-0010 | Перевозка железнодорожным транспортом ресурсов группы "Изделия газосиликатные,не поименованные в алфавите" на расстояние в интервале от 6 км до 10 км | 1т груза | - | - | - | - | 2663.36 | -
261171-00-0011-0015 | Перевозка железнодорожным транспортом ресурсов группы "Изделия газосиликатные,не поименованные в алфавите" на расстояние в интервале от 11 км до 15 км | 1т груза | - | - | - | - | 2692.98 | -
261171-00-0016-0020 | Перевозка железнодорожным транспортом ресурсов группы "Изделия газосиликатные,не поименованные в алфавите" на расстояние в интервале от 16 км до 20 км | 1т груза | - | - | - | - | 2721.82 | -
261171-00-0021-0025 | Перевозка железнодорожным транспортом ресурсов группы "Изделия газосиликатные,не поименованные в алфавите" на расстояние в интервале от 21 км до 25 км | 1т груза | - | - | - | - | 2751.44 | -
261171-00-0026-0030 | Перевозка железнодорожным транспортом ресурсов группы "Изделия газосиликатные,не поименованные в алфавите" на расстояние в интервале от 26 км до 30 км | 1т груза | - | - | - | - | 2780.28 | -
261171-00-0031-0035 | Перевозка железнодорожным транспортом ресурсов группы "Изделия газосиликатные,не поименованные в алфавите" на расстояние в интервале от 31 км до 35 км | 1т груза | - | - | - | - | 2809.9 | -
261171-00-0036-0040 | Перевозка железнодорожным транспортом ресурсов группы "Изделия газосиликатные,не поименованные в алфавите" на расстояние в интервале от 36 км до 40 км | 1т груза | - | - | - | - | 2838.74 | -
261171-00-0041-0045 | Перевозка железнодорожным транспортом ресурсов группы "Изделия газосиликатные,не поименованные в алфавите" на расстояние в интервале от 41 км до 45 км | 1т груза | - | - | - | - | 2868.36 | -
261171-00-0046-0050 | Перевозка железнодорожным транспортом ресурсов группы "Изделия газосиликатные,не поименованные в алфавите" на расстояние в интервале от 46 км до 50 км | 1т груза | - | - | - | - | 2897.2 | -
261171-00-0051-0060 | Перевозка железнодорожным транспортом ресурсов группы "Изделия газосиликатные,не поименованные в алфавите" на расстояние в интервале от 51 км до 60 км | 1т груза | - | - | - | - | 2938.92 | -
261171-00-0061-0070 | Перевозка железнодорожным транспортом ресурсов группы "Изделия газосиликатные,не поименованные в алфавите" на расстояние в интервале от 61 км до 70 км | 1т груза | - | - | - | - | 2997.38 | -
261171-00-0071-0080 | Перевозка железнодорожным транспортом ресурсов группы "Изделия газосиликатные,не поименованные в алфавите" на расстояние в интервале от 71 км до 80 км | 1т груза | - | - | - | - | 3055.84 | -
261171-00-0081-0090 | Перевозка железнодорожным транспортом ресурсов группы "Изделия газосиликатные,не поименованные в алфавите" на расстояние в интервале от 81 км до 90 км | 1т груза | - | - | - | - | 3114.3 | -
261171-00-0091-0100 | Перевозка железнодорожным транспортом ресурсов группы "Изделия газосиликатные,не поименованные в алфавите" на расстояние в интервале от 91 км до 100 км | 1т груза | - | - | - | - | 3172.76 | -
261171-00-0101-0120 | Перевозка железнодорожным транспортом ресурсов группы "Изделия газосиликатные,не поименованные в алфавите" на расстояние в интервале от 101 км до 120 км | 1т груза | - | - | - | - | 3260.83 | -
261171-00-0121-0140 | Перевозка железнодорожным транспортом ресурсов группы "Изделия газосиликатные,не поименованные в алфавите" на расстояние в интервале от 121 км до 140 км | 1т груза | - | - | - | - | 3377.75 | -
261171-00-0141-0160 | Перевозка железнодорожным транспортом ресурсов группы "Изделия газосиликатные,не поименованные в алфавите" на расстояние в интервале от 141 км до 160 км | 1т груза | - | - | - | - | 3494.67 | -
261171-00-0161-0180 | Перевозка железнодорожным транспортом ресурсов группы "Изделия газосиликатные,не поименованные в алфавите" на расстояние в интервале от 161 км до 180 км | 1т груза | - | - | - | - | 3596.88 | -
261171-00-0181-0200 | Перевозка железнодорожным транспортом ресурсов группы "Изделия газосиликатные,не поименованные в алфавите" на расстояние в интервале от 181 км до 200 км | 1т груза | - | - | - | - | 3695.21 | -
261171-00-0201-0220 | Перевозка железнодорожным транспортом ресурсов группы "Изделия газосиликатные,не поименованные в алфавите" на расстояние в интервале от 201 км до 220 км | 1т груза | - | - | - | - | 3799.74 | -
261171-00-0221-0240 | Перевозка железнодорожным транспортом ресурсов группы "Изделия газосиликатные,не поименованные в алфавите" на расстояние в интервале от 221 км до 240 км | 1т груза | - | - | - | - | 3892.65 | -
261171-00-0241-0260 | Перевозка железнодорожным транспортом ресурсов группы "Изделия газосиликатные,не поименованные в алфавите" на расстояние в интервале от 241 км до 260 км | 1т груза | - | - | - | - | 3992.54 | -
261171-00-0261-0280 | Перевозка железнодорожным транспортом ресурсов группы "Изделия газосиликатные,не поименованные в алфавите" на расстояние в интервале от 261 км до 280 км | 1т груза | - | - | - | - | 4090.87 | -
261171-00-0281-0300 | Перевозка железнодорожным транспортом ресурсов группы "Изделия газосиликатные,не поименованные в алфавите" на расстояние в интервале от 281 км до 300 км | 1т груза | - | - | - | - | 4187.66 | -
261171-00-0301-0330 | Перевозка железнодорожным транспортом ресурсов группы "Изделия газосиликатные,не поименованные в алфавите" на расстояние в интервале от 301 км до 330 км | 1т груза | - | - | - | - | 4309.41 | -
261171-00-0331-0360 | Перевозка железнодорожным транспортом ресурсов группы "Изделия газосиликатные,не поименованные в алфавите" на расстояние в интервале от 331 км до 360 км | 1т груза | - | - | - | - | 4455.36 | -
261171-00-0361-0390 | Перевозка железнодорожным транспортом ресурсов группы "Изделия газосиликатные,не поименованные в алфавите" на расстояние в интервале от 361 км до 390 км | 1т груза | - | - | - | - | 4598.99 | -
261171-00-0391-0420 | Перевозка железнодорожным транспортом ресурсов группы "Изделия газосиликатные,не поименованные в алфавите" на расстояние в интервале от 391 км до 420 км | 1т груза | - | - | - | - | 4740.3 | -
261171-00-0421-0450 | Перевозка железнодорожным транспортом ресурсов группы "Изделия газосиликатные,не поименованные в алфавите" на расстояние в интервале от 421 км до 450 км | 1т груза | - | - | - | - | 4897.09 | -
261171-00-0451-0480 | Перевозка железнодорожным транспортом ресурсов группы "Изделия газосиликатные,не поименованные в алфавите" на расстояние в интервале от 451 км до 480 км | 1т груза | - | - | - | - | 5034.53 | -
261171-00-0481-0510 | Перевозка железнодорожным транспортом ресурсов группы "Изделия газосиликатные,не поименованные в алфавите" на расстояние в интервале от 481 км до 510 км | 1т груза | - | - | - | - | 5168.86 | -
261171-00-0511-0540 | Перевозка железнодорожным транспортом ресурсов группы "Изделия газосиликатные,не поименованные в алфавите" на расстояние в интервале от 511 км до 540 км | 1т груза | - | - | - | - | 5323.33 | -
261171-00-0541-0570 | Перевозка железнодорожным транспортом ресурсов группы "Изделия газосиликатные,не поименованные в алфавите" на расстояние в интервале от 541 км до 570 км | 1т груза | - | - | - | - | 5453.8 | -
261171-00-0571-0600 | Перевозка железнодорожным транспортом ресурсов группы "Изделия газосиликатные,не поименованные в алфавите" на расстояние в интервале от 571 км до 600 км | 1т груза | - | - | - | - | 5607.49 | -
261171-00-0601-0640 | Перевозка железнодорожным транспортом ресурсов группы "Изделия газосиликатные,не поименованные в алфавите" на расстояние в интервале от 601 км до 640 км | 1т груза | - | - | - | - | 5759.06 | -
261171-00-0641-0680 | Перевозка железнодорожным транспортом ресурсов группы "Изделия газосиликатные,не поименованные в алфавите" на расстояние в интервале от 641 км до 680 км | 1т груза | - | - | - | - | 5961.92 | -
261171-00-0681-0720 | Перевозка железнодорожным транспортом ресурсов группы "Изделия газосиликатные,не поименованные в алфавите" на расстояние в интервале от 681 км до 720 км | 1т груза | - | - | - | - | 6133.81 | -
261171-00-0721-0760 | Перевозка железнодорожным транспортом ресурсов группы "Изделия газосиликатные,не поименованные в алфавите" на расстояние в интервале от 721 км до 760 км | 1т груза | - | - | - | - | 6335.12 | -
261171-00-0761-0800 | Перевозка железнодорожным транспортом ресурсов группы "Изделия газосиликатные,не поименованные в алфавите" на расстояние в интервале от 761 км до 800 км | 1т груза | - | - | - | - | 6502.37 | -
261171-00-0801-0840 | Перевозка железнодорожным транспортом ресурсов группы "Изделия газосиликатные,не поименованные в алфавите" на расстояние в интервале от 801 км до 840 км | 1т груза | - | - | - | - | 6701.36 | -
261171-00-0841-0880 | Перевозка железнодорожным транспортом ресурсов группы "Изделия газосиликатные,не поименованные в алфавите" на расстояние в интервале от 841 км до 880 км | 1т груза | - | - | - | - | 6900.35 | -
261171-00-0881-0920 | Перевозка железнодорожным транспортом ресурсов группы "Изделия газосиликатные,не поименованные в алфавите" на расстояние в интервале от 881 км до 920 км | 1т груза | - | - | - | - | 7060.62 | -
261171-00-0921-0960 | Перевозка железнодорожным транспортом ресурсов группы "Изделия газосиликатные,не поименованные в алфавите" на расстояние в интервале от 921 км до 960 км | 1т груза | - | - | - | - | 7258.06 | -
261171-00-0961-1000 | Перевозка железнодорожным транспортом ресурсов группы "Изделия газосиликатные,не поименованные в алфавите" на расстояние в интервале от 961 км до 1000 км | 1т груза | - | - | - | - | 7412.91 | -
261171-00-1001-1050 | Перевозка железнодорожным транспортом ресурсов группы "Изделия газосиликатные,не поименованные в алфавите" на расстояние в интервале от 1001 км до 1050 км | 1т груза | - | - | - | - | 7633 | -
261171-00-1051-1100 | Перевозка железнодорожным транспортом ресурсов группы "Изделия газосиликатные,не поименованные в алфавите" на расстояние в интервале от 1051 км до 1100 км | 1т груза | - | - | - | - | 7878.07 | -
261171-00-1101-1150 | Перевозка железнодорожным транспортом ресурсов группы "Изделия газосиликатные,не поименованные в алфавите" на расстояние в интервале от 1101 км до 1150 км | 1т груза | - | - | - | - | 8073.57 | -
261171-00-1151-1200 | Перевозка железнодорожным транспортом ресурсов группы "Изделия газосиликатные,не поименованные в алфавите" на расстояние в интервале от 1151 км до 1200 км | 1т груза | - | - | - | - | 8316.3 | -
261171-00-1201-1250 | Перевозка железнодорожным транспортом ресурсов группы "Изделия газосиликатные,не поименованные в алфавите" на расстояние в интервале от 1201 км до 1250 км | 1т груза | - | - | - | - | 8505.61 | -
261171-00-1251-1300 | Перевозка железнодорожным транспортом ресурсов группы "Изделия газосиликатные,не поименованные в алфавите" на расстояние в интервале от 1251 км до 1300 км | 1т груза | - | - | - | - | 8746.02 | -
261171-00-1301-1350 | Перевозка железнодорожным транспортом ресурсов группы "Изделия газосиликатные,не поименованные в алфавите" на расстояние в интервале от 1301 км до 1350 км | 1т груза | - | - | - | - | 8928.36 | -
261171-00-1351-1400 | Перевозка железнодорожным транспортом ресурсов группы "Изделия газосиликатные,не поименованные в алфавите" на расстояние в интервале от 1351 км до 1400 км | 1т груза | - | - | - | - | 9167.23 | -
261171-00-1401-1450 | Перевозка железнодорожным транспортом ресурсов группы "Изделия газосиликатные,не поименованные в алфавите" на расстояние в интервале от 1401 км до 1450 км | 1т груза | - | - | - | - | 9405.32 | -
261171-00-1451-1500 | Перевозка железнодорожным транспортом ресурсов группы "Изделия газосиликатные,не поименованные в алфавите" на расстояние в интервале от 1451 км до 1500 км | 1т груза | - | - | - | - | 9579.14 | -
261171-00-1501-1600 | Перевозка железнодорожным транспортом ресурсов группы "Изделия газосиликатные,не поименованные в алфавите" на расстояние в интервале от 1501 км до 1600 км | 1т груза | - | - | - | - | 9932.79 | -
261171-00-1601-1700 | Перевозка железнодорожным транспортом ресурсов группы "Изделия газосиликатные,не поименованные в алфавите" на расстояние в интервале от 1601 км до 1700 км | 1т груза | - | - | - | - | 10333.08 | -
261171-00-1701-1800 | Перевозка железнодорожным транспортом ресурсов группы "Изделия газосиликатные,не поименованные в алфавите" на расстояние в интервале от 1701 км до 1800 км | 1т груза | - | - | - | - | 10724.86 | -
261171-00-1801-1900 | Перевозка железнодорожным транспортом ресурсов группы "Изделия газосиликатные,не поименованные в алфавите" на расстояние в интервале от 1801 км до 1900 км | 1т груза | - | - | - | - | 11187.88 | -
261171-00-1901-2000 | Перевозка железнодорожным транспортом ресурсов группы "Изделия газосиликатные,не поименованные в алфавите" на расстояние в интервале от 1901 км до 2000 км | 1т груза | - | - | - | - | 11566.49 | -
261171-00-2001-2100 | Перевозка железнодорожным транспортом ресурсов группы "Изделия газосиликатные,не поименованные в алфавите" на расстояние в интервале от 2001 км до 2100 км | 1т груза | - | - | - | - | 11936.58 | -
261171-00-2101-2200 | Перевозка железнодорожным транспортом ресурсов группы "Изделия газосиликатные,не поименованные в алфавите" на расстояние в интервале от 2101 км до 2200 км | 1т груза | - | - | - | - | 12391.08 | -
261171-00-2201-2300 | Перевозка железнодорожным транспортом ресурсов группы "Изделия газосиликатные,не поименованные в алфавите" на расстояние в интервале от 2201 км до 2300 км | 1т груза | - | - | - | - | 12748.01 | -
261171-00-2301-2400 | Перевозка железнодорожным транспортом ресурсов группы "Изделия газосиликатные,не поименованные в алфавите" на расстояние в интервале от 2301 км до 2400 км | 1т груза | - | - | - | - | 13096.42 | -
261171-00-2401-2500 | Перевозка железнодорожным транспортом ресурсов группы "Изделия газосиликатные,не поименованные в алфавите" на расстояние в интервале от 2401 км до 2500 км | 1т груза | - | - | - | - | 13542.4 | -
261171-00-2501-2600 | Перевозка железнодорожным транспортом ресурсов группы "Изделия газосиликатные,не поименованные в алфавите" на расстояние в интервале от 2501 км до 2600 км | 1т груза | - | - | - | - | 13876.87 | -
261171-00-2601-2700 | Перевозка железнодорожным транспортом ресурсов группы "Изделия газосиликатные,не поименованные в алфавите" на расстояние в интервале от 2601 км до 2700 км | 1т груза | - | - | - | - | 14203.6 | -
261171-00-2701-2800 | Перевозка железнодорожным транспортом ресурсов группы "Изделия газосиликатные,не поименованные в алфавите" на расстояние в интервале от 2701 км до 2800 км | 1т груза | - | - | - | - | 14640.29 | -
261171-00-2801-2900 | Перевозка железнодорожным транспортом ресурсов группы "Изделия газосиликатные,не поименованные в алфавите" на расстояние в интервале от 2801 км до 2900 км | 1т груза | - | - | - | - | 14953.85 | -
261171-00-2901-3000 | Перевозка железнодорожным транспортом ресурсов группы "Изделия газосиликатные,не поименованные в алфавите" на расстояние в интервале от 2901 км до 3000 км | 1т груза | - | - | - | - | 15258.9 | -
261171-00-3001-3100 | Перевозка железнодорожным транспортом ресурсов группы "Изделия газосиликатные,не поименованные в алфавите" на расстояние в интервале от 3001 км до 3100 км | 1т груза | - | - | - | - | 15388.27 | -
261171-00-3101-3200 | Перевозка железнодорожным транспортом ресурсов группы "Изделия газосиликатные,не поименованные в алфавите" на расстояние в интервале от 3101 км до 3200 км | 1т груза | - | - | - | - | 15809.04 | -
261171-00-3201-3300 | Перевозка железнодорожным транспортом ресурсов группы "Изделия газосиликатные,не поименованные в алфавите" на расстояние в интервале от 3201 км до 3300 км | 1т груза | - | - | - | - | 16229.06 | -
261171-00-3301-3400 | Перевозка железнодорожным транспортом ресурсов группы "Изделия газосиликатные,не поименованные в алфавите" на расстояние в интервале от 3301 км до 3400 км | 1т груза | - | - | - | - | 16649.08 | -
261171-00-3401-3500 | Перевозка железнодорожным транспортом ресурсов группы "Изделия газосиликатные,не поименованные в алфавите" на расстояние в интервале от 3401 км до 3500 км | 1т груза | - | - | - | - | 17069.85 | -
261171-00-3501-3600 | Перевозка железнодорожным транспортом ресурсов группы "Изделия газосиликатные,не поименованные в алфавите" на расстояние в интервале от 3501 км до 3600 км | 1т груза | - | - | - | - | 17489.87 | -
261171-00-3601-3700 | Перевозка железнодорожным транспортом ресурсов группы "Изделия газосиликатные,не поименованные в алфавите" на расстояние в интервале от 3601 км до 3700 км | 1т груза | - | - | - | - | 17910.64 | -
261171-00-3701-3800 | Перевозка железнодорожным транспортом ресурсов группы "Изделия газосиликатные,не поименованные в алфавите" на расстояние в интервале от 3701 км до 3800 км | 1т груза | - | - | - | - | 18330.66 | -
261171-00-3801-3900 | Перевозка железнодорожным транспортом ресурсов группы "Изделия газосиликатные,не поименованные в алфавите" на расстояние в интервале от 3801 км до 3900 км | 1т груза | - | - | - | - | 18751.43 | -
261171-00-3901-4000 | Перевозка железнодорожным транспортом ресурсов группы "Изделия газосиликатные,не поименованные в алфавите" на расстояние в интервале от 3901 км до 4000 км | 1т груза | - | - | - | - | 19171.45 | -
261171-00-4001-4100 | Перевозка железнодорожным транспортом ресурсов группы "Изделия газосиликатные,не поименованные в алфавите" на расстояние в интервале от 4001 км до 4100 км | 1т груза | - | - | - | - | 19592.22 | -
261171-00-4101-4200 | Перевозка железнодорожным транспортом ресурсов группы "Изделия газосиликатные,не поименованные в алфавите" на расстояние в интервале от 4101 км до 4200 км | 1т груза | - | - | - | - | 20012.24 | -
261171-00-4201-4300 | Перевозка железнодорожным транспортом ресурсов группы "Изделия газосиликатные,не поименованные в алфавите" на расстояние в интервале от 4201 км до 4300 км | 1т груза | - | - | - | - | 20433.02 | -
261171-00-4301-4400 | Перевозка железнодорожным транспортом ресурсов группы "Изделия газосиликатные,не поименованные в алфавите" на расстояние в интервале от 4301 км до 4400 км | 1т груза | - | - | - | - | 20853.03 | -
261171-00-4401-4500 | Перевозка железнодорожным транспортом ресурсов группы "Изделия газосиликатные,не поименованные в алфавите" на расстояние в интервале от 4401 км до 4500 км | 1т груза | - | - | - | - | 21273.81 | -
261171-00-4501-4600 | Перевозка железнодорожным транспортом ресурсов группы "Изделия газосиликатные,не поименованные в алфавите" на расстояние в интервале от 4501 км до 4600 км | 1т груза | - | - | - | - | 21693.82 | -
261171-00-4601-4700 | Перевозка железнодорожным транспортом ресурсов группы "Изделия газосиликатные,не поименованные в алфавите" на расстояние в интервале от 4601 км до 4700 км | 1т груза | - | - | - | - | 22113.84 | -
261171-00-4701-4800 | Перевозка железнодорожным транспортом ресурсов группы "Изделия газосиликатные,не поименованные в алфавите" на расстояние в интервале от 4701 км до 4800 км | 1т груза | - | - | - | - | 22534.61 | -
261171-00-4801-4900 | Перевозка железнодорожным транспортом ресурсов группы "Изделия газосиликатные,не поименованные в алфавите" на расстояние в интервале от 4801 км до 4900 км | 1т груза | - | - | - | - | 22954.63 | -
261171-00-4901-5000 | Перевозка железнодорожным транспортом ресурсов группы "Изделия газосиликатные,не поименованные в алфавите" на расстояние в интервале от 4901 км до 5000 км | 1т груза | - | - | - | - | 23375.4 | -
261171-00-5001-5100 | Перевозка железнодорожным транспортом ресурсов группы "Изделия газосиликатные,не поименованные в алфавите" на расстояние в интервале от 5001 км до 5100 км | 1т груза | - | - | - | - | 23795.42 | -
261171-00-5101-5200 | Перевозка железнодорожным транспортом ресурсов группы "Изделия газосиликатные,не поименованные в алфавите" на расстояние в интервале от 5101 км до 5200 км | 1т груза | - | - | - | - | 24216.2 | -
261171-00-5201-5300 | Перевозка железнодорожным транспортом ресурсов группы "Изделия газосиликатные,не поименованные в алфавите" на расстояние в интервале от 5201 км до 5300 км | 1т груза | - | - | - | - | 24636.21 | -
261171-00-5301-5400 | Перевозка железнодорожным транспортом ресурсов группы "Изделия газосиликатные,не поименованные в алфавите" на расстояние в интервале от 5301 км до 5400 км | 1т груза | - | - | - | - | 25056.99 | -
261171-00-5401-5500 | Перевозка железнодорожным транспортом ресурсов группы "Изделия газосиликатные,не поименованные в алфавите" на расстояние в интервале от 5401 км до 5500 км | 1т груза | - | - | - | - | 25477 | -
261171-00-5501-5700 | Перевозка железнодорожным транспортом ресурсов группы "Изделия газосиликатные,не поименованные в алфавите" на расстояние в интервале от 5501 км до 5700 км | 1т груза | - | - | - | - | 26107.78 | -
261171-00-5701-5900 | Перевозка железнодорожным транспортом ресурсов группы "Изделия газосиликатные,не поименованные в алфавите" на расстояние в интервале от 5701 км до 5900 км | 1т груза | - | - | - | - | 26948.58 | -
261171-00-5901-6100 | Перевозка железнодорожным транспортом ресурсов группы "Изделия газосиликатные,не поименованные в алфавите" на расстояние в интервале от 5901 км до 6100 км | 1т груза | - | - | - | - | 27789.37 | -
261171-00-6101-6300 | Перевозка железнодорожным транспортом ресурсов группы "Изделия газосиликатные,не поименованные в алфавите" на расстояние в интервале от 6101 км до 6300 км | 1т груза | - | - | - | - | 28630.16 | -
261171-00-6301-6500 | Перевозка железнодорожным транспортом ресурсов группы "Изделия газосиликатные,не поименованные в алфавите" на расстояние в интервале от 6301 км до 6500 км | 1т груза | - | - | - | - | 29470.95 | -
261171-00-6501-6700 | Перевозка железнодорожным транспортом ресурсов группы "Изделия газосиликатные,не поименованные в алфавите" на расстояние в интервале от 6501 км до 6700 км | 1т груза | - | - | - | - | 30310.98 | -
261171-00-6701-6900 | Перевозка железнодорожным транспортом ресурсов группы "Изделия газосиликатные,не поименованные в алфавите" на расстояние в интервале от 6701 км до 6900 км | 1т груза | - | - | - | - | 31151.77 | -
261171-00-6901-7100 | Перевозка железнодорожным транспортом ресурсов группы "Изделия газосиликатные,не поименованные в алфавите" на расстояние в интервале от 6901 км до 7100 км | 1т груза | - | - | - | - | 31992.56 | -
261171-00-7101-7300 | Перевозка железнодорожным транспортом ресурсов группы "Изделия газосиликатные,не поименованные в алфавите" на расстояние в интервале от 7101 км до 7300 км | 1т груза | - | - | - | - | 32833.35 | -
261171-00-7301-7500 | Перевозка железнодорожным транспортом ресурсов группы "Изделия газосиликатные,не поименованные в алфавите" на расстояние в интервале от 7301 км до 7500 км | 1т груза | - | - | - | - | 33674.14 | -
261171-00-7501-7700 | Перевозка железнодорожным транспортом ресурсов группы "Изделия газосиликатные,не поименованные в алфавите" на расстояние в интервале от 7501 км до 7700 км | 1т груза | - | - | - | - | 34514.94 | -
261171-00-7701-7900 | Перевозка железнодорожным транспортом ресурсов группы "Изделия газосиликатные,не поименованные в алфавите" на расстояние в интервале от 7701 км до 7900 км | 1т груза | - | - | - | - | 35355.73 | -
261171-00-7901-8100 | Перевозка железнодорожным транспортом ресурсов группы "Изделия газосиликатные,не поименованные в алфавите" на расстояние в интервале от 7901 км до 8100 км | 1т груза | - | - | - | - | 36196.52 | -
261171-00-8101-8300 | Перевозка железнодорожным транспортом ресурсов группы "Изделия газосиликатные,не поименованные в алфавите" на расстояние в интервале от 8101 км до 8300 км | 1т груза | - | - | - | - | 37037.31 | -
261171-00-8301-8500 | Перевозка железнодорожным транспортом ресурсов группы "Изделия газосиликатные,не поименованные в алфавите" на расстояние в интервале от 8301 км до 8500 км | 1т груза | - | - | - | - | 37878.1 | -
261171-00-8501-8700 | Перевозка железнодорожным транспортом ресурсов группы "Изделия газосиликатные,не поименованные в алфавите" на расстояние в интервале от 8501 км до 8700 км | 1т груза | - | - | - | - | 38718.89 | -
261171-00-8701-8900 | Перевозка железнодорожным транспортом ресурсов группы "Изделия газосиликатные,не поименованные в алфавите" на расстояние в интервале от 8701 км до 8900 км | 1т груза | - | - | - | - | 39559.68 | -
261171-00-8901-9100 | Перевозка железнодорожным транспортом ресурсов группы "Изделия газосиликатные,не поименованные в алфавите" на расстояние в интервале от 8901 км до 9100 км | 1т груза | - | - | - | - | 40400.47 | -
261171-00-9101-9300 | Перевозка железнодорожным транспортом ресурсов группы "Изделия газосиликатные,не поименованные в алфавите" на расстояние в интервале от 9101 км до 9300 км | 1т груза | - | - | - | - | 41240.5 | -
261171-00-9301-9500 | Перевозка железнодорожным транспортом ресурсов группы "Изделия газосиликатные,не поименованные в алфавите" на расстояние в интервале от 9301 км до 9500 км | 1т груза | - | - | - | - | 42081.29 | -
261171-00-9501-9700 | Перевозка железнодорожным транспортом ресурсов группы "Изделия газосиликатные,не поименованные в алфавите" на расстояние в интервале от 9501 км до 9700 км | 1т груза | - | - | - | - | 42922.09 | -
261171-00-9701-9900 | Перевозка железнодорожным транспортом ресурсов группы "Изделия газосиликатные,не поименованные в алфавите" на расстояние в интервале от 9701 км до 9900 км | 1т груза | - | - | - | - | 43762.88 | -
264165-00-0001-0005 | Перевозка железнодорожным транспортом ресурсов группы "Изделия гипсоволокнистые и гипсовые, не поименованные в алфавите" на расстояние в интервале от 1 км до 5 км | 1т груза | - | - | - | - | 748.84 | -
264165-00-0006-0010 | Перевозка железнодорожным транспортом ресурсов группы "Изделия гипсоволокнистые и гипсовые, не поименованные в алфавите" на расстояние в интервале от 6 км до 10 км | 1т груза | - | - | - | - | 757.01 | -
264165-00-0011-0015 | Перевозка железнодорожным транспортом ресурсов группы "Изделия гипсоволокнистые и гипсовые, не поименованные в алфавите" на расстояние в интервале от 11 км до 15 км | 1т груза | - | - | - | - | 763.94 | -
264165-00-0016-0020 | Перевозка железнодорожным транспортом ресурсов группы "Изделия гипсоволокнистые и гипсовые, не поименованные в алфавите" на расстояние в интервале от 16 км до 20 км | 1т груза | - | - | - | - | 771 | -
264165-00-0021-0025 | Перевозка железнодорожным транспортом ресурсов группы "Изделия гипсоволокнистые и гипсовые, не поименованные в алфавите" на расстояние в интервале от 21 км до 25 км | 1т груза | - | - | - | - | 778.07 | -
264165-00-0026-0030 | Перевозка железнодорожным транспортом ресурсов группы "Изделия гипсоволокнистые и гипсовые, не поименованные в алфавите" на расстояние в интервале от 26 км до 30 км | 1т груза | - | - | - | - | 785 | -
264165-00-0031-0035 | Перевозка железнодорожным транспортом ресурсов группы "Изделия гипсоволокнистые и гипсовые, не поименованные в алфавите" на расстояние в интервале от 31 км до 35 км | 1т груза | - | - | - | - | 792.06 | -
264165-00-0036-0040 | Перевозка железнодорожным транспортом ресурсов группы "Изделия гипсоволокнистые и гипсовые, не поименованные в алфавите" на расстояние в интервале от 36 км до 40 км | 1т груза | - | - | - | - | 798.99 | -
264165-00-0041-0045 | Перевозка железнодорожным транспортом ресурсов группы "Изделия гипсоволокнистые и гипсовые, не поименованные в алфавите" на расстояние в интервале от 41 км до 45 км | 1т груза | - | - | - | - | 806.06 | -
264165-00-0046-0050 | Перевозка железнодорожным транспортом ресурсов группы "Изделия гипсоволокнистые и гипсовые, не поименованные в алфавите" на расстояние в интервале от 46 км до 50 км | 1т груза | - | - | - | - | 813.12 | -
264165-00-0051-0060 | Перевозка железнодорожным транспортом ресурсов группы "Изделия гипсоволокнистые и гипсовые, не поименованные в алфавите" на расстояние в интервале от 51 км до 60 км | 1т груза | - | - | - | - | 822.97 | -
264165-00-0061-0070 | Перевозка железнодорожным транспортом ресурсов группы "Изделия гипсоволокнистые и гипсовые, не поименованные в алфавите" на расстояние в интервале от 61 км до 70 км | 1т груза | - | - | - | - | 836.96 | -
264165-00-0071-0080 | Перевозка железнодорожным транспортом ресурсов группы "Изделия гипсоволокнистые и гипсовые, не поименованные в алфавите" на расстояние в интервале от 71 км до 80 км | 1т груза | - | - | - | - | 851.09 | -
264165-00-0081-0090 | Перевозка железнодорожным транспортом ресурсов группы "Изделия гипсоволокнистые и гипсовые, не поименованные в алфавите" на расстояние в интервале от 81 км до 90 км | 1т груза | - | - | - | - | 865.09 | -
264165-00-0091-0100 | Перевозка железнодорожным транспортом ресурсов группы "Изделия гипсоволокнистые и гипсовые, не поименованные в алфавите" на расстояние в интервале от 91 км до 100 км | 1т груза | - | - | - | - | 879.08 | -
264165-00-0101-0120 | Перевозка железнодорожным транспортом ресурсов группы "Изделия гипсоволокнистые и гипсовые, не поименованные в алфавите" на расстояние в интервале от 101 км до 120 км | 1т груза | - | - | - | - | 900.14 | -
264165-00-0121-0140 | Перевозка железнодорожным транспортом ресурсов группы "Изделия гипсоволокнистые и гипсовые, не поименованные в алфавите" на расстояние в интервале от 121 км до 140 км | 1т груза | - | - | - | - | 928.13 | -
264165-00-0141-0160 | Перевозка железнодорожным транспортом ресурсов группы "Изделия гипсоволокнистые и гипсовые, не поименованные в алфавите" на расстояние в интервале от 141 км до 160 км | 1т груза | - | - | - | - | 956.12 | -
264165-00-0161-0180 | Перевозка железнодорожным транспортом ресурсов группы "Изделия гипсоволокнистые и гипсовые, не поименованные в алфавите" на расстояние в интервале от 161 км до 180 км | 1т груза | - | - | - | - | 981.08 | -
264165-00-0181-0200 | Перевозка железнодорожным транспортом ресурсов группы "Изделия гипсоволокнистые и гипсовые, не поименованные в алфавите" на расстояние в интервале от 181 км до 200 км | 1т груза | - | - | - | - | 1005.36 | -
264165-00-0201-0220 | Перевозка железнодорожным транспортом ресурсов группы "Изделия гипсоволокнистые и гипсовые, не поименованные в алфавите" на расстояние в интервале от 201 км до 220 км | 1т груза | - | - | - | - | 1030.73 | -
264165-00-0221-0240 | Перевозка железнодорожным транспортом ресурсов группы "Изделия гипсоволокнистые и гипсовые, не поименованные в алфавите" на расстояние в интервале от 221 км до 240 км | 1т груза | - | - | - | - | 1053.64 | -
264165-00-0241-0260 | Перевозка железнодорожным транспортом ресурсов группы "Изделия гипсоволокнистые и гипсовые, не поименованные в алфавите" на расстояние в интервале от 241 км до 260 км | 1т груза | - | - | - | - | 1078.19 | -
264165-00-0261-0280 | Перевозка железнодорожным транспортом ресурсов группы "Изделия гипсоволокнистые и гипсовые, не поименованные в алфавите" на расстояние в интервале от 261 км до 280 км | 1т груза | - | - | - | - | 1102.33 | -
264165-00-0281-0300 | Перевозка железнодорожным транспортом ресурсов группы "Изделия гипсоволокнистые и гипсовые, не поименованные в алфавите" на расстояние в интервале от 281 км до 300 км | 1т груза | - | - | - | - | 1126.05 | -
264165-00-0301-0330 | Перевозка железнодорожным транспортом ресурсов группы "Изделия гипсоволокнистые и гипсовые, не поименованные в алфавите" на расстояние в интервале от 301 км до 330 км | 1т груза | - | - | - | - | 1156.02 | -
264165-00-0331-0360 | Перевозка железнодорожным транспортом ресурсов группы "Изделия гипсоволокнистые и гипсовые, не поименованные в алфавите" на расстояние в интервале от 331 км до 360 км | 1т груза | - | - | - | - | 1191.96 | -
264165-00-0361-0390 | Перевозка железнодорожным транспортом ресурсов группы "Изделия гипсоволокнистые и гипсовые, не поименованные в алфавите" на расстояние в интервале от 361 км до 390 км | 1т груза | - | - | - | - | 1227.34 | -
264165-00-0391-0420 | Перевозка железнодорожным транспортом ресурсов группы "Изделия гипсоволокнистые и гипсовые, не поименованные в алфавите" на расстояние в интервале от 391 км до 420 км | 1т груза | - | - | - | - | 1262.17 | -
264165-00-0421-0450 | Перевозка железнодорожным транспортом ресурсов группы "Изделия гипсоволокнистые и гипсовые, не поименованные в алфавите" на расстояние в интервале от 421 км до 450 км | 1т груза | - | - | - | - | 1300.31 | -
264165-00-0451-0480 | Перевозка железнодорожным транспортом ресурсов группы "Изделия гипсоволокнистые и гипсовые, не поименованные в алфавите" на расстояние в интервале от 451 км до 480 км | 1т груза | - | - | - | - | 1334.32 | -
264165-00-0481-0510 | Перевозка железнодорожным транспортом ресурсов группы "Изделия гипсоволокнистые и гипсовые, не поименованные в алфавите" на расстояние в интервале от 481 км до 510 км | 1т груза | - | - | - | - | 1367.78 | -
264165-00-0511-0540 | Перевозка железнодорожным транспортом ресурсов группы "Изделия гипсоволокнистые и гипсовые, не поименованные в алфавите" на расстояние в интервале от 511 км до 540 км | 1т груза | - | - | - | - | 1405.5 | -
264165-00-0541-0570 | Перевозка железнодорожным транспортом ресурсов группы "Изделия гипсоволокнистые и гипсовые, не поименованные в алфавите" на расстояние в интервале от 541 км до 570 км | 1т груза | - | - | - | - | 1438.13 | -
264165-00-0571-0600 | Перевозка железнодорожным транспортом ресурсов группы "Изделия гипсоволокнистые и гипсовые, не поименованные в алфавите" на расстояние в интервале от 571 км до 600 км | 1т груза | - | - | - | - | 1475.58 | -
264165-00-0601-0640 | Перевозка железнодорожным транспортом ресурсов группы "Изделия гипсоволокнистые и гипсовые, не поименованные в алфавите" на расстояние в интервале от 601 км до 640 км | 1т груза | - | - | - | - | 1513.63 | -
264165-00-0641-0680 | Перевозка железнодорожным транспортом ресурсов группы "Изделия гипсоволокнистые и гипсовые, не поименованные в алфавите" на расстояние в интервале от 641 км до 680 км | 1т груза | - | - | - | - | 1563.14 | -
264165-00-0681-0720 | Перевозка железнодорожным транспортом ресурсов группы "Изделия гипсоволокнистые и гипсовые, не поименованные в алфавите" на расстояние в интервале от 681 км до 720 км | 1т груза | - | - | - | - | 1606.34 | -
264165-00-0721-0760 | Перевозка железнодорожным транспортом ресурсов группы "Изделия гипсоволокнистые и гипсовые, не поименованные в алфавите" на расстояние в интервале от 721 км до 760 км | 1т груза | - | - | - | - | 1655.58 | -
264165-00-0761-0800 | Перевозка железнодорожным транспортом ресурсов группы "Изделия гипсоволокнистые и гипсовые, не поименованные в алфавите" на расстояние в интервале от 761 км до 800 км | 1т груза | - | - | - | - | 1697.67 | -
264165-00-0801-0840 | Перевозка железнодорожным транспортом ресурсов группы "Изделия гипсоволокнистые и гипсовые, не поименованные в алфавите" на расстояние в интервале от 801 км до 840 км | 1т груза | - | - | - | - | 1746.36 | -
264165-00-0841-0880 | Перевозка железнодорожным транспортом ресурсов группы "Изделия гипсоволокнистые и гипсовые, не поименованные в алфавите" на расстояние в интервале от 841 км до 880 км | 1т груза | - | - | - | - | 1795.19 | -
264165-00-0881-0920 | Перевозка железнодорожным транспортом ресурсов группы "Изделия гипсоволокнистые и гипсовые, не поименованные в алфавите" на расстояние в интервале от 881 км до 920 км | 1т груза | - | - | - | - | 1835.91 | -
264165-00-0921-0960 | Перевозка железнодорожным транспортом ресурсов группы "Изделия гипсоволокнистые и гипсовые, не поименованные в алфавите" на расстояние в интервале от 921 км до 960 км | 1т груза | - | - | - | - | 1884.32 | -
264165-00-0961-1000 | Перевозка железнодорожным транспортом ресурсов группы "Изделия гипсоволокнистые и гипсовые, не поименованные в алфавите" на расстояние в интервале от 961 км до 1000 км | 1т груза | - | - | - | - | 1923.8 | -
264165-00-1001-1050 | Перевозка железнодорожным транспортом ресурсов группы "Изделия гипсоволокнистые и гипсовые, не поименованные в алфавите" на расстояние в интервале от 1001 км до 1050 км | 1т груза | - | - | - | - | 1977.91 | -
264165-00-1051-1100 | Перевозка железнодорожным транспортом ресурсов группы "Изделия гипсоволокнистые и гипсовые, не поименованные в алфавите" на расстояние в интервале от 1051 км до 1100 км | 1т груза | - | - | - | - | 2037.98 | -
264165-00-1101-1150 | Перевозка железнодорожным транспортом ресурсов группы "Изделия гипсоволокнистые и гипсовые, не поименованные в алфавите" на расстояние в интервале от 1101 км до 1150 км | 1т груза | - | - | - | - | 2087.88 | -
264165-00-1151-1200 | Перевозка железнодорожным транспортом ресурсов группы "Изделия гипсоволокнистые и гипсовые, не поименованные в алфавите" на расстояние в интервале от 1151 км до 1200 км | 1т груза | - | - | - | - | 2147.54 | -
264165-00-1201-1250 | Перевозка железнодорожным транспортом ресурсов группы "Изделия гипсоволокнистые и гипсовые, не поименованные в алфавите" на расстояние в интервале от 1201 км до 1250 км | 1т груза | - | - | - | - | 2177.5 | -
264165-00-1251-1300 | Перевозка железнодорожным транспортом ресурсов группы "Изделия гипсоволокнистые и гипсовые, не поименованные в алфавите" на расстояние в интервале от 1251 км до 1300 км | 1т груза | - | - | - | - | 2236.15 | -
264165-00-1301-1350 | Перевозка железнодорожным транспортом ресурсов группы "Изделия гипсоволокнистые и гипсовые, не поименованные в алфавите" на расстояние в интервале от 1301 км до 1350 км | 1т груза | - | - | - | - | 2282.86 | -
264165-00-1351-1400 | Перевозка железнодорожным транспортом ресурсов группы "Изделия гипсоволокнистые и гипсовые, не поименованные в алфавите" на расстояние в интервале от 1351 км до 1400 км | 1т груза | - | - | - | - | 2340.97 | -
264165-00-1401-1450 | Перевозка железнодорожным транспортом ресурсов группы "Изделия гипсоволокнистые и гипсовые, не поименованные в алфавите" на расстояние в интервале от 1401 км до 1450 км | 1т груза | - | - | - | - | 2378.41 | -
264165-00-1451-1500 | Перевозка железнодорожным транспортом ресурсов группы "Изделия гипсоволокнистые и гипсовые, не поименованные в алфавите" на расстояние в интервале от 1451 км до 1500 км | 1т груза | - | - | - | - | 2422.95 | -
264165-00-1501-1600 | Перевозка железнодорожным транспортом ресурсов группы "Изделия гипсоволокнистые и гипсовые, не поименованные в алфавите" на расстояние в интервале от 1501 км до 1600 км | 1т груза | - | - | - | - | 2508.48 | -
264165-00-1601-1700 | Перевозка железнодорожным транспортом ресурсов группы "Изделия гипсоволокнистые и гипсовые, не поименованные в алфавите" на расстояние в интервале от 1601 км до 1700 км | 1т груза | - | - | - | - | 2585.2 | -
264165-00-1701-1800 | Перевозка железнодорожным транспортом ресурсов группы "Изделия гипсоволокнистые и гипсовые, не поименованные в алфавите" на расстояние в интервале от 1701 км до 1800 км | 1т груза | - | - | - | - | 2682.15 | -
264165-00-1801-1900 | Перевозка железнодорожным транспортом ресурсов группы "Изделия гипсоволокнистые и гипсовые, не поименованные в алфавите" на расстояние в интервале от 1801 км до 1900 км | 1т груза | - | - | - | - | 2768.19 | -
264165-00-1901-2000 | Перевозка железнодорожным транспортом ресурсов группы "Изделия гипсоволокнистые и гипсовые, не поименованные в алфавите" на расстояние в интервале от 1901 км до 2000 км | 1т груза | - | - | - | - | 2861.59 | -
264165-00-2001-2100 | Перевозка железнодорожным транспортом ресурсов группы "Изделия гипсоволокнистые и гипсовые, не поименованные в алфавите" на расстояние в интервале от 2001 км до 2100 км | 1т груза | - | - | - | - | 2926.34 | -
264165-00-2101-2200 | Перевозка железнодорожным транспортом ресурсов группы "Изделия гипсоволокнистые и гипсовые, не поименованные в алфавите" на расстояние в интервале от 2101 км до 2200 км | 1т груза | - | - | - | - | 3033.71 | -
264165-00-2201-2300 | Перевозка железнодорожным транспортом ресурсов группы "Изделия гипсоволокнистые и гипсовые, не поименованные в алфавите" на расстояние в интервале от 2201 км до 2300 км | 1т груза | - | - | - | - | 3093.03 | -
264165-00-2301-2400 | Перевозка железнодорожным транспортом ресурсов группы "Изделия гипсоволокнистые и гипсовые, не поименованные в алфавите" на расстояние в интервале от 2301 км до 2400 км | 1т груза | - | - | - | - | 3178.79 | -
264165-00-2401-2500 | Перевозка железнодорожным транспортом ресурсов группы "Изделия гипсоволокнистые и гипсовые, не поименованные в алфавите" на расстояние в интервале от 2401 км до 2500 км | 1т груза | - | - | - | - | 3252.39 | -
264165-00-2501-2600 | Перевозка железнодорожным транспортом ресурсов группы "Изделия гипсоволокнистые и гипсовые, не поименованные в алфавите" на расстояние в интервале от 2501 км до 2600 км | 1т груза | - | - | - | - | 3334.83 | -
264165-00-2601-2700 | Перевозка железнодорожным транспортом ресурсов группы "Изделия гипсоволокнистые и гипсовые, не поименованные в алфавите" на расстояние в интервале от 2601 км до 2700 км | 1т груза | - | - | - | - | 3383.22 | -
264165-00-2701-2800 | Перевозка железнодорожным транспортом ресурсов группы "Изделия гипсоволокнистые и гипсовые, не поименованные в алфавите" на расстояние в интервале от 2701 км до 2800 км | 1т груза | - | - | - | - | 3484.02 | -
264165-00-2801-2900 | Перевозка железнодорожным транспортом ресурсов группы "Изделия гипсоволокнистые и гипсовые, не поименованные в алфавите" на расстояние в интервале от 2801 км до 2900 км | 1т груза | - | - | - | - | 3527.38 | -
264165-00-2901-3000 | Перевозка железнодорожным транспортом ресурсов группы "Изделия гипсоволокнистые и гипсовые, не поименованные в алфавите" на расстояние в интервале от 2901 км до 3000 км | 1т груза | - | - | - | - | 3602.66 | -
264165-00-3001-3100 | Перевозка железнодорожным транспортом ресурсов группы "Изделия гипсоволокнистые и гипсовые, не поименованные в алфавите" на расстояние в интервале от 3001 км до 3100 км | 1т груза | - | - | - | - | 3503.97 | -
264165-00-3101-3200 | Перевозка железнодорожным транспортом ресурсов группы "Изделия гипсоволокнистые и гипсовые, не поименованные в алфавите" на расстояние в интервале от 3101 км до 3200 км | 1т груза | - | - | - | - | 3596.69 | -
264165-00-3201-3300 | Перевозка железнодорожным транспортом ресурсов группы "Изделия гипсоволокнистые и гипсовые, не поименованные в алфавите" на расстояние в интервале от 3201 км до 3300 км | 1т груза | - | - | - | - | 3652.99 | -
264165-00-3301-3400 | Перевозка железнодорожным транспортом ресурсов группы "Изделия гипсоволокнистые и гипсовые, не поименованные в алфавите" на расстояние в интервале от 3301 км до 3400 км | 1т груза | - | - | - | - | 3744.71 | -
264165-00-3401-3500 | Перевозка железнодорожным транспортом ресурсов группы "Изделия гипсоволокнистые и гипсовые, не поименованные в алфавите" на расстояние в интервале от 3401 км до 3500 км | 1т груза | - | - | - | - | 3797.99 | -
264165-00-3501-3600 | Перевозка железнодорожным транспортом ресурсов группы "Изделия гипсоволокнистые и гипсовые, не поименованные в алфавите" на расстояние в интервале от 3501 км до 3600 км | 1т груза | - | - | - | - | 3888.7 | -
264165-00-3601-3700 | Перевозка железнодорожным транспортом ресурсов группы "Изделия гипсоволокнистые и гипсовые, не поименованные в алфавите" на расстояние в интервале от 3601 км до 3700 км | 1т груза | - | - | - | - | 3938.96 | -
264165-00-3701-3800 | Перевозка железнодорожным транспортом ресурсов группы "Изделия гипсоволокнистые и гипсовые, не поименованные в алфавите" на расстояние в интервале от 3701 км до 3800 км | 1т груза | - | - | - | - | 4028.67 | -
264165-00-3801-3900 | Перевозка железнодорожным транспортом ресурсов группы "Изделия гипсоволокнистые и гипсовые, не поименованные в алфавите" на расстояние в интервале от 3801 км до 3900 км | 1т груза | - | - | - | - | 4075.91 | -
264165-00-3901-4000 | Перевозка железнодорожным транспортом ресурсов группы "Изделия гипсоволокнистые и гипсовые, не поименованные в алфавите" на расстояние в интервале от 3901 км до 4000 км | 1т груза | - | - | - | - | 4164.61 | -
264165-00-4001-4100 | Перевозка железнодорожным транспортом ресурсов группы "Изделия гипсоволокнистые и гипсовые, не поименованные в алфавите" на расстояние в интервале от 4001 км до 4100 км | 1т груза | - | - | - | - | 4208.84 | -
264165-00-4101-4200 | Перевозка железнодорожным транспортом ресурсов группы "Изделия гипсоволокнистые и гипсовые, не поименованные в алфавите" на расстояние в интервале от 4101 км до 4200 км | 1т груза | - | - | - | - | 4296.53 | -
264165-00-4201-4300 | Перевозка железнодорожным транспортом ресурсов группы "Изделия гипсоволокнистые и гипсовые, не поименованные в алфавите" на расстояние в интервале от 4201 км до 4300 км | 1т груза | - | - | - | - | 4337.74 | -
264165-00-4301-4400 | Перевозка железнодорожным транспортом ресурсов группы "Изделия гипсоволокнистые и гипсовые, не поименованные в алфавите" на расстояние в интервале от 4301 км до 4400 км | 1т груза | - | - | - | - | 4424.43 | -
264165-00-4401-4500 | Перевозка железнодорожным транспортом ресурсов группы "Изделия гипсоволокнистые и гипсовые, не поименованные в алфавите" на расстояние в интервале от 4401 км до 4500 км | 1т груза | - | - | - | - | 4462.62 | -
264165-00-4501-4600 | Перевозка железнодорожным транспортом ресурсов группы "Изделия гипсоволокнистые и гипсовые, не поименованные в алфавите" на расстояние в интервале от 4501 км до 4600 км | 1т груза | - | - | - | - | 4548.3 | -
264165-00-4601-4700 | Перевозка железнодорожным транспортом ресурсов группы "Изделия гипсоволокнистые и гипсовые, не поименованные в алфавите" на расстояние в интервале от 4601 км до 4700 км | 1т груза | - | - | - | - | 4583.47 | -
264165-00-4701-4800 | Перевозка железнодорожным транспортом ресурсов группы "Изделия гипсоволокнистые и гипсовые, не поименованные в алфавите" на расстояние в интервале от 4701 км до 4800 км | 1т груза | - | - | - | - | 4668.15 | -
264165-00-4801-4900 | Перевозка железнодорожным транспортом ресурсов группы "Изделия гипсоволокнистые и гипсовые, не поименованные в алфавите" на расстояние в интервале от 4801 км до 4900 км | 1т груза | - | - | - | - | 4700.3 | -
264165-00-4901-5000 | Перевозка железнодорожным транспортом ресурсов группы "Изделия гипсоволокнистые и гипсовые, не поименованные в алфавите" на расстояние в интервале от 4901 км до 5000 км | 1т груза | - | - | - | - | 4783.98 | -
264165-00-5001-5100 | Перевозка железнодорожным транспортом ресурсов группы "Изделия гипсоволокнистые и гипсовые, не поименованные в алфавите" на расстояние в интервале от 5001 км до 5100 км | 1т груза | - | - | - | - | 4813.11 | -
264165-00-5101-5200 | Перевозка железнодорожным транспортом ресурсов группы "Изделия гипсоволокнистые и гипсовые, не поименованные в алфавите" на расстояние в интервале от 5101 км до 5200 км | 1т груза | - | - | - | - | 4895.78 | -
264165-00-5201-5300 | Перевозка железнодорожным транспортом ресурсов группы "Изделия гипсоволокнистые и гипсовые, не поименованные в алфавите" на расстояние в интервале от 5201 км до 5300 км | 1т груза | - | - | - | - | 4978.44 | -
264165-00-5301-5400 | Перевозка железнодорожным транспортом ресурсов группы "Изделия гипсоволокнистые и гипсовые, не поименованные в алфавите" на расстояние в интервале от 5301 км до 5400 км | 1т груза | - | - | - | - | 5061.11 | -
264165-00-5401-5500 | Перевозка железнодорожным транспортом ресурсов группы "Изделия гипсоволокнистые и гипсовые, не поименованные в алфавите" на расстояние в интервале от 5401 км до 5500 км | 1т груза | - | - | - | - | 5143.78 | -
264165-00-5501-5700 | Перевозка железнодорожным транспортом ресурсов группы "Изделия гипсоволокнистые и гипсовые, не поименованные в алфавите" на расстояние в интервале от 5501 км до 5700 км | 1т груза | - | - | - | - | 5267.77 | -
264165-00-5701-5900 | Перевозка железнодорожным транспортом ресурсов группы "Изделия гипсоволокнистые и гипсовые, не поименованные в алфавите" на расстояние в интервале от 5701 км до 5900 км | 1т груза | - | - | - | - | 5433.01 | -
264165-00-5901-6100 | Перевозка железнодорожным транспортом ресурсов группы "Изделия гипсоволокнистые и гипсовые, не поименованные в алфавите" на расстояние в интервале от 5901 км до 6100 км | 1т груза | - | - | - | - | 5598.34 | -
264165-00-6101-6300 | Перевозка железнодорожным транспортом ресурсов группы "Изделия гипсоволокнистые и гипсовые, не поименованные в алфавите" на расстояние в интервале от 6101 км до 6300 км | 1т груза | - | - | - | - | 5763.67 | -
264165-00-6301-6500 | Перевозка железнодорожным транспортом ресурсов группы "Изделия гипсоволокнистые и гипсовые, не поименованные в алфавите" на расстояние в интервале от 6301 км до 6500 км | 1т груза | - | - | - | - | 5929.01 | -
264165-00-6501-6700 | Перевозка железнодорожным транспортом ресурсов группы "Изделия гипсоволокнистые и гипсовые, не поименованные в алфавите" на расстояние в интервале от 6501 км до 6700 км | 1т груза | - | - | - | - | 6094.34 | -
264165-00-6701-6900 | Перевозка железнодорожным транспортом ресурсов группы "Изделия гипсоволокнистые и гипсовые, не поименованные в алфавите" на расстояние в интервале от 6701 км до 6900 км | 1т груза | - | - | - | - | 6259.67 | -
264165-00-6901-7100 | Перевозка железнодорожным транспортом ресурсов группы "Изделия гипсоволокнистые и гипсовые, не поименованные в алфавите" на расстояние в интервале от 6901 км до 7100 км | 1т груза | - | - | - | - | 6425 | -
264165-00-7101-7300 | Перевозка железнодорожным транспортом ресурсов группы "Изделия гипсоволокнистые и гипсовые, не поименованные в алфавите" на расстояние в интервале от 7101 км до 7300 км | 1т груза | - | - | - | - | 6590.33 | -
264165-00-7301-7500 | Перевозка железнодорожным транспортом ресурсов группы "Изделия гипсоволокнистые и гипсовые, не поименованные в алфавите" на расстояние в интервале от 7301 км до 7500 км | 1т груза | - | - | - | - | 6755.66 | -
264165-00-7501-7700 | Перевозка железнодорожным транспортом ресурсов группы "Изделия гипсоволокнистые и гипсовые, не поименованные в алфавите" на расстояние в интервале от 7501 км до 7700 км | 1т груза | - | - | - | - | 6921 | -
264165-00-7701-7900 | Перевозка железнодорожным транспортом ресурсов группы "Изделия гипсоволокнистые и гипсовые, не поименованные в алфавите" на расстояние в интервале от 7701 км до 7900 км | 1т груза | - | - | - | - | 7086.33 | -
264165-00-7901-8100 | Перевозка железнодорожным транспортом ресурсов группы "Изделия гипсоволокнистые и гипсовые, не поименованные в алфавите" на расстояние в интервале от 7901 км до 8100 км | 1т груза | - | - | - | - | 7251.66 | -
264165-00-8101-8300 | Перевозка железнодорожным транспортом ресурсов группы "Изделия гипсоволокнистые и гипсовые, не поименованные в алфавите" на расстояние в интервале от 8101 км до 8300 км | 1т груза | - | - | - | - | 7416.99 | -
264165-00-8301-8500 | Перевозка железнодорожным транспортом ресурсов группы "Изделия гипсоволокнистые и гипсовые, не поименованные в алфавите" на расстояние в интервале от 8301 км до 8500 км | 1т груза | - | - | - | - | 7582.32 | -
264165-00-8501-8700 | Перевозка железнодорожным транспортом ресурсов группы "Изделия гипсоволокнистые и гипсовые, не поименованные в алфавите" на расстояние в интервале от 8501 км до 8700 км | 1т груза | - | - | - | - | 7747.65 | -
264165-00-8701-8900 | Перевозка железнодорожным транспортом ресурсов группы "Изделия гипсоволокнистые и гипсовые, не поименованные в алфавите" на расстояние в интервале от 8701 км до 8900 км | 1т груза | - | - | - | - | 7912.99 | -
264165-00-8901-9100 | Перевозка железнодорожным транспортом ресурсов группы "Изделия гипсоволокнистые и гипсовые, не поименованные в алфавите" на расстояние в интервале от 8901 км до 9100 км | 1т груза | - | - | - | - | 8078.32 | -
264165-00-9101-9300 | Перевозка железнодорожным транспортом ресурсов группы "Изделия гипсоволокнистые и гипсовые, не поименованные в алфавите" на расстояние в интервале от 9101 км до 9300 км | 1т груза | - | - | - | - | 8243.65 | -
264165-00-9301-9500 | Перевозка железнодорожным транспортом ресурсов группы "Изделия гипсоволокнистые и гипсовые, не поименованные в алфавите" на расстояние в интервале от 9301 км до 9500 км | 1т груза | - | - | - | - | 8408.98 | -
264165-00-9501-9700 | Перевозка железнодорожным транспортом ресурсов группы "Изделия гипсоволокнистые и гипсовые, не поименованные в алфавите" на расстояние в интервале от 9501 км до 9700 км | 1т груза | - | - | - | - | 8574.31 | -
264165-00-9701-9900 | Перевозка железнодорожным транспортом ресурсов группы "Изделия гипсоволокнистые и гипсовые, не поименованные в алфавите" на расстояние в интервале от 9701 км до 9900 км | 1т груза | - | - | - | - | 8739.64 | -
125121-00-0001-0005 | Перевозка железнодорожным транспортом ресурсов группы "Изделия деревянные, не поименованные в алфавите" на расстояние в интервале от 1 км до 5 км | 1т груза | - | - | - | - | 1385.2 | -
125121-00-0006-0010 | Перевозка железнодорожным транспортом ресурсов группы "Изделия деревянные, не поименованные в алфавите" на расстояние в интервале от 6 км до 10 км | 1т груза | - | - | - | - | 1404.04 | -
125121-00-0011-0015 | Перевозка железнодорожным транспортом ресурсов группы "Изделия деревянные, не поименованные в алфавите" на расстояние в интервале от 11 км до 15 км | 1т груза | - | - | - | - | 1419.56 | -
125121-00-0016-0020 | Перевозка железнодорожным транспортом ресурсов группы "Изделия деревянные, не поименованные в алфавите" на расстояние в интервале от 16 км до 20 км | 1т груза | - | - | - | - | 1435.45 | -
125121-00-0021-0025 | Перевозка железнодорожным транспортом ресурсов группы "Изделия деревянные, не поименованные в алфавите" на расстояние в интервале от 21 км до 25 км | 1т груза | - | - | - | - | 1451.35 | -
125121-00-0026-0030 | Перевозка железнодорожным транспортом ресурсов группы "Изделия деревянные, не поименованные в алфавите" на расстояние в интервале от 26 км до 30 км | 1т груза | - | - | - | - | 1467.24 | -
125121-00-0031-0035 | Перевозка железнодорожным транспортом ресурсов группы "Изделия деревянные, не поименованные в алфавите" на расстояние в интервале от 31 км до 35 км | 1т груза | - | - | - | - | 1483.13 | -
125121-00-0036-0040 | Перевозка железнодорожным транспортом ресурсов группы "Изделия деревянные, не поименованные в алфавите" на расстояние в интервале от 36 км до 40 км | 1т груза | - | - | - | - | 1499.02 | -
125121-00-0041-0045 | Перевозка железнодорожным транспортом ресурсов группы "Изделия деревянные, не поименованные в алфавите" на расстояние в интервале от 41 км до 45 км | 1т груза | - | - | - | - | 1514.91 | -
125121-00-0046-0050 | Перевозка железнодорожным транспортом ресурсов группы "Изделия деревянные, не поименованные в алфавите" на расстояние в интервале от 46 км до 50 км | 1т груза | - | - | - | - | 1530.8 | -
125121-00-0051-0060 | Перевозка железнодорожным транспортом ресурсов группы "Изделия деревянные, не поименованные в алфавите" на расстояние в интервале от 51 км до 60 км | 1т груза | - | - | - | - | 1553.16 | -
125121-00-0061-0070 | Перевозка железнодорожным транспортом ресурсов группы "Изделия деревянные, не поименованные в алфавите" на расстояние в интервале от 61 км до 70 км | 1т груза | - | - | - | - | 1584.58 | -
125121-00-0071-0080 | Перевозка железнодорожным транспортом ресурсов группы "Изделия деревянные, не поименованные в алфавите" на расстояние в интервале от 71 км до 80 км | 1т груза | - | - | - | - | 1616.36 | -
125121-00-0081-0090 | Перевозка железнодорожным транспортом ресурсов группы "Изделия деревянные, не поименованные в алфавите" на расстояние в интервале от 81 км до 90 км | 1т груза | - | - | - | - | 1648.14 | -
125121-00-0091-0100 | Перевозка железнодорожным транспортом ресурсов группы "Изделия деревянные, не поименованные в алфавите" на расстояние в интервале от 91 км до 100 км | 1т груза | - | - | - | - | 1679.55 | -
125121-00-0101-0120 | Перевозка железнодорожным транспортом ресурсов группы "Изделия деревянные, не поименованные в алфавите" на расстояние в интервале от 101 км до 120 км | 1т груза | - | - | - | - | 1727.23 | -
125121-00-0121-0140 | Перевозка железнодорожным транспортом ресурсов группы "Изделия деревянные, не поименованные в алфавите" на расстояние в интервале от 121 км до 140 км | 1т груза | - | - | - | - | 1790.42 | -
125121-00-0141-0160 | Перевозка железнодорожным транспортом ресурсов группы "Изделия деревянные, не поименованные в алфавите" на расстояние в интервале от 141 км до 160 км | 1т груза | - | - | - | - | 1853.99 | -
125121-00-0161-0180 | Перевозка железнодорожным транспортом ресурсов группы "Изделия деревянные, не поименованные в алфавите" на расстояние в интервале от 161 км до 180 км | 1т груза | - | - | - | - | 1909.43 | -
125121-00-0181-0200 | Перевозка железнодорожным транспортом ресурсов группы "Изделия деревянные, не поименованные в алфавите" на расстояние в интервале от 181 км до 200 км | 1т груза | - | - | - | - | 1963.4 | -
125121-00-0201-0220 | Перевозка железнодорожным транспортом ресурсов группы "Изделия деревянные, не поименованные в алфавите" на расстояние в интервале от 201 км до 220 км | 1т груза | - | - | - | - | 2020.33 | -
125121-00-0221-0240 | Перевозка железнодорожным транспортом ресурсов группы "Изделия деревянные, не поименованные в алфавите" на расстояние в интервале от 221 км до 240 км | 1т груза | - | - | - | - | 2070.98 | -
125121-00-0241-0260 | Перевозка железнодорожным транспортом ресурсов группы "Изделия деревянные, не поименованные в алфавите" на расстояние в интервале от 241 км до 260 км | 1т груза | - | - | - | - | 2125.31 | -
125121-00-0261-0280 | Перевозка железнодорожным транспортом ресурсов группы "Изделия деревянные, не поименованные в алфавите" на расстояние в интервале от 261 км до 280 км | 1т груза | - | - | - | - | 2178.92 | -
125121-00-0281-0300 | Перевозка железнодорожным транспортом ресурсов группы "Изделия деревянные, не поименованные в алфавите" на расстояние в интервале от 281 км до 300 км | 1т груза | - | - | - | - | 2231.78 | -
125121-00-0301-0330 | Перевозка железнодорожным транспортом ресурсов группы "Изделия деревянные, не поименованные в алфавите" на расстояние в интервале от 301 км до 330 км | 1т груза | - | - | - | - | 2297.95 | -
125121-00-0331-0360 | Перевозка железнодорожным транспортом ресурсов группы "Изделия деревянные, не поименованные в алфавите" на расстояние в интервале от 331 км до 360 км | 1т груза | - | - | - | - | 2377.8 | -
125121-00-0361-0390 | Перевозка железнодорожным транспортом ресурсов группы "Изделия деревянные, не поименованные в алфавите" на расстояние в интервале от 361 км до 390 км | 1т груза | - | - | - | - | 2456.17 | -
125121-00-0391-0420 | Перевозка железнодорожным транспортом ресурсов группы "Изделия деревянные, не поименованные в алфавите" на расстояние в интервале от 391 км до 420 км | 1т груза | - | - | - | - | 2533.07 | -
125121-00-0421-0450 | Перевозка железнодорожным транспортом ресурсов группы "Изделия деревянные, не поименованные в алфавите" на расстояние в интервале от 421 км до 450 км | 1т груза | - | - | - | - | 2618.45 | -
125121-00-0451-0480 | Перевозка железнодорожным транспортом ресурсов группы "Изделия деревянные, не поименованные в алфавите" на расстояние в интервале от 451 км до 480 км | 1т груза | - | - | - | - | 2693.5 | -
125121-00-0481-0510 | Перевозка железнодорожным транспортом ресурсов группы "Изделия деревянные, не поименованные в алфавите" на расстояние в интервале от 481 км до 510 км | 1т груза | - | - | - | - | 2767.08 | -
125121-00-0511-0540 | Перевозка железнодорожным транспортом ресурсов группы "Изделия деревянные, не поименованные в алфавите" на расстояние в интервале от 511 км до 540 км | 1т груза | - | - | - | - | 2851.36 | -
125121-00-0541-0570 | Перевозка железнодорожным транспортом ресурсов группы "Изделия деревянные, не поименованные в алфавите" на расстояние в интервале от 541 км до 570 км | 1т груза | - | - | - | - | 2922.72 | -
125121-00-0571-0600 | Перевозка железнодорожным транспортом ресурсов группы "Изделия деревянные, не поименованные в алфавите" на расстояние в интервале от 571 км до 600 км | 1т груза | - | - | - | - | 3006.26 | -
125121-00-0601-0640 | Перевозка железнодорожным транспортом ресурсов группы "Изделия деревянные, не поименованные в алфавите" на расстояние в интервале от 601 км до 640 км | 1т груза | - | - | - | - | 3089.45 | -
125121-00-0641-0680 | Перевозка железнодорожным транспортом ресурсов группы "Изделия деревянные, не поименованные в алфавите" на расстояние в интервале от 641 км до 680 км | 1т груза | - | - | - | - | 3199.98 | -
125121-00-0681-0720 | Перевозка железнодорожным транспортом ресурсов группы "Изделия деревянные, не поименованные в алфавите" на расстояние в интервале от 681 км до 720 км | 1т груза | - | - | - | - | 3294.26 | -
125121-00-0721-0760 | Перевозка железнодорожным транспортом ресурсов группы "Изделия деревянные, не поименованные в алфавите" на расстояние в интервале от 721 км до 760 км | 1т груза | - | - | - | - | 3403.68 | -
125121-00-0761-0800 | Перевозка железнодорожным транспортом ресурсов группы "Изделия деревянные, не поименованные в алфавите" на расстояние в интервале от 761 км до 800 км | 1т груза | - | - | - | - | 3495.38 | -
125121-00-0801-0840 | Перевозка железнодорожным транспортом ресурсов группы "Изделия деревянные, не поименованные в алфавите" на расстояние в интервале от 801 км до 840 км | 1т груза | - | - | - | - | 3604.06 | -
125121-00-0841-0880 | Перевозка железнодорожным транспортом ресурсов группы "Изделия деревянные, не поименованные в алфавите" на расстояние в интервале от 841 км до 880 км | 1т груза | - | - | - | - | 3712.74 | -
125121-00-0881-0920 | Перевозка железнодорожным транспортом ресурсов группы "Изделия деревянные, не поименованные в алфавите" на расстояние в интервале от 881 км до 920 км | 1т груза | - | - | - | - | 3800.76 | -
125121-00-0921-0960 | Перевозка железнодорожным транспортом ресурсов группы "Изделия деревянные, не поименованные в алфавите" на расстояние в интервале от 921 км до 960 км | 1т груза | - | - | - | - | 3908.33 | -
125121-00-0961-1000 | Перевозка железнодорожным транспортом ресурсов группы "Изделия деревянные, не поименованные в алфавите" на расстояние в интервале от 961 км до 1000 км | 1т груза | - | - | - | - | 3993.76 | -
125121-00-1001-1050 | Перевозка железнодорожным транспортом ресурсов группы "Изделия деревянные, не поименованные в алфавите" на расстояние в интервале от 1001 км до 1050 км | 1т груза | - | - | - | - | 4113.9 | -
125121-00-1051-1100 | Перевозка железнодорожным транспортом ресурсов группы "Изделия деревянные, не поименованные в алфавите" на расстояние в интервале от 1051 км до 1100 км | 1т груза | - | - | - | - | 4247.35 | -
125121-00-1101-1150 | Перевозка железнодорожным транспортом ресурсов группы "Изделия деревянные, не поименованные в алфавите" на расстояние в интервале от 1101 км до 1150 км | 1т груза | - | - | - | - | 4355.34 | -
125121-00-1151-1200 | Перевозка железнодорожным транспортом ресурсов группы "Изделия деревянные, не поименованные в алфавите" на расстояние в интервале от 1151 км до 1200 км | 1т груза | - | - | - | - | 4487.32 | -
125121-00-1201-1250 | Перевозка железнодорожным транспортом ресурсов группы "Изделия деревянные, не поименованные в алфавите" на расстояние в интервале от 1201 км до 1250 км | 1т груза | - | - | - | - | 4591.98 | -
125121-00-1251-1300 | Перевозка железнодорожным транспортом ресурсов группы "Изделия деревянные, не поименованные в алфавите" на расстояние в интервале от 1251 км до 1300 км | 1т груза | - | - | - | - | 4723.22 | -
125121-00-1301-1350 | Перевозка железнодорожным транспортом ресурсов группы "Изделия деревянные, не поименованные в алфавите" на расстояние в интервале от 1301 км до 1350 км | 1т груза | - | - | - | - | 4824.2 | -
125121-00-1351-1400 | Перевозка железнодорожным транспортом ресурсов группы "Изделия деревянные, не поименованные в алфавите" на расстояние в интервале от 1351 км до 1400 км | 1т груза | - | - | - | - | 4953.96 | -
125121-00-1401-1450 | Перевозка железнодорожным транспортом ресурсов группы "Изделия деревянные, не поименованные в алфавите" на расстояние в интервале от 1401 км до 1450 км | 1т груза | - | - | - | - | 5084.09 | -
125121-00-1451-1500 | Перевозка железнодорожным транспортом ресурсов группы "Изделия деревянные, не поименованные в алфавите" на расстояние в интервале от 1451 км до 1500 км | 1т груза | - | - | - | - | 5180.64 | -
125121-00-1501-1600 | Перевозка железнодорожным транспортом ресурсов группы "Изделия деревянные, не поименованные в алфавите" на расстояние в интервале от 1501 км до 1600 км | 1т груза | - | - | - | - | 5373.99 | -
125121-00-1601-1700 | Перевозка железнодорожным транспортом ресурсов группы "Изделия деревянные, не поименованные в алфавите" на расстояние в интервале от 1601 км до 1700 км | 1т груза | - | - | - | - | 5594.39 | -
125121-00-1701-1800 | Перевозка железнодорожным транспортом ресурсов группы "Изделия деревянные, не поименованные в алфавите" на расстояние в интервале от 1701 км до 1800 км | 1т груза | - | - | - | - | 5810 | -
125121-00-1801-1900 | Перевозка железнодорожным транспортом ресурсов группы "Изделия деревянные, не поименованные в алфавите" на расстояние в интервале от 1801 км до 1900 км | 1т груза | - | - | - | - | 6063.25 | -
125121-00-1901-2000 | Перевозка железнодорожным транспортом ресурсов группы "Изделия деревянные, не поименованные в алфавите" на расстояние в интервале от 1901 км до 2000 км | 1т груза | - | - | - | - | 6272.22 | -
125121-00-2001-2100 | Перевозка железнодорожным транспортом ресурсов группы "Изделия деревянные, не поименованные в алфавите" на расстояние в интервале от 2001 км до 2100 км | 1т груза | - | - | - | - | 6476.39 | -
125121-00-2101-2200 | Перевозка железнодорожным транспортом ресурсов группы "Изделия деревянные, не поименованные в алфавите" на расстояние в интервале от 2101 км до 2200 км | 1т груза | - | - | - | - | 6725.21 | -
125121-00-2201-2300 | Перевозка железнодорожным транспортом ресурсов группы "Изделия деревянные, не поименованные в алфавите" на расстояние в интервале от 2201 км до 2300 км | 1т груза | - | - | - | - | 6922.73 | -
125121-00-2301-2400 | Перевозка железнодорожным транспортом ресурсов группы "Изделия деревянные, не поименованные в алфавите" на расстояние в интервале от 2301 км до 2400 км | 1т груза | - | - | - | - | 7115.83 | -
125121-00-2401-2500 | Перевозка железнодорожным транспортом ресурсов группы "Изделия деревянные, не поименованные в алфавите" на расстояние в интервале от 2401 км до 2500 км | 1т груза | - | - | - | - | 7359.86 | -
125121-00-2501-2600 | Перевозка железнодорожным транспортом ресурсов группы "Изделия деревянные, не поименованные в алфавите" на расстояние в интервале от 2501 км до 2600 км | 1т груза | - | - | - | - | 7545.94 | -
125121-00-2601-2700 | Перевозка железнодорожным транспортом ресурсов группы "Изделия деревянные, не поименованные в алфавите" на расстояние в интервале от 2601 км до 2700 км | 1т груза | - | - | - | - | 7727.6 | -
125121-00-2701-2800 | Перевозка железнодорожным транспортом ресурсов группы "Изделия деревянные, не поименованные в алфавите" на расстояние в интервале от 2701 км до 2800 км | 1т груза | - | - | - | - | 7967.2 | -
125121-00-2801-2900 | Перевозка железнодорожным транспортом ресурсов группы "Изделия деревянные, не поименованные в алфавите" на расстояние в интервале от 2801 км до 2900 км | 1т груза | - | - | - | - | 8142.22 | -
125121-00-2901-3000 | Перевозка железнодорожным транспортом ресурсов группы "Изделия деревянные, не поименованные в алфавите" на расстояние в интервале от 2901 км до 3000 км | 1т груза | - | - | - | - | 8312.44 | -
125121-00-3001-3100 | Перевозка железнодорожным транспортом ресурсов группы "Изделия деревянные, не поименованные в алфавите" на расстояние в интервале от 3001 км до 3100 км | 1т груза | - | - | - | - | 8384.43 | -
125121-00-3101-3200 | Перевозка железнодорожным транспортом ресурсов группы "Изделия деревянные, не поименованные в алфавите" на расстояние в интервале от 3101 км до 3200 км | 1т груза | - | - | - | - | 8615.12 | -
125121-00-3201-3300 | Перевозка железнодорожным транспортом ресурсов группы "Изделия деревянные, не поименованные в алфавите" на расстояние в интервале от 3201 км до 3300 км | 1т груза | - | - | - | - | 8845.81 | -
125121-00-3301-3400 | Перевозка железнодорожным транспортом ресурсов группы "Изделия деревянные, не поименованные в алфавите" на расстояние в интервале от 3301 км до 3400 км | 1т груза | - | - | - | - | 9076.13 | -
125121-00-3401-3500 | Перевозка железнодорожным транспортом ресурсов группы "Изделия деревянные, не поименованные в алфавите" на расстояние в интервале от 3401 км до 3500 км | 1т груза | - | - | - | - | 9306.82 | -
125121-00-3501-3600 | Перевозка железнодорожным транспортом ресурсов группы "Изделия деревянные, не поименованные в алфавите" на расстояние в интервале от 3501 км до 3600 км | 1т груза | - | - | - | - | 9537.5 | -
125121-00-3601-3700 | Перевозка железнодорожным транспортом ресурсов группы "Изделия деревянные, не поименованные в алфавите" на расстояние в интервале от 3601 км до 3700 км | 1т груза | - | - | - | - | 9767.83 | -
125121-00-3701-3800 | Перевозка железнодорожным транспортом ресурсов группы "Изделия деревянные, не поименованные в алфавите" на расстояние в интервале от 3701 км до 3800 км | 1т груза | - | - | - | - | 9998.52 | -
125121-00-3801-3900 | Перевозка железнодорожным транспортом ресурсов группы "Изделия деревянные, не поименованные в алфавите" на расстояние в интервале от 3801 км до 3900 км | 1т груза | - | - | - | - | 10229.2 | -
125121-00-3901-4000 | Перевозка железнодорожным транспортом ресурсов группы "Изделия деревянные, не поименованные в алфавите" на расстояние в интервале от 3901 км до 4000 км | 1т груза | - | - | - | - | 10459.53 | -
125121-00-4001-4100 | Перевозка железнодорожным транспортом ресурсов группы "Изделия деревянные, не поименованные в алфавите" на расстояние в интервале от 4001 км до 4100 км | 1т груза | - | - | - | - | 10690.21 | -
125121-00-4101-4200 | Перевозка железнодорожным транспортом ресурсов группы "Изделия деревянные, не поименованные в алфавите" на расстояние в интервале от 4101 км до 4200 км | 1т груза | - | - | - | - | 10920.54 | -
125121-00-4201-4300 | Перевозка железнодорожным транспортом ресурсов группы "Изделия деревянные, не поименованные в алфавите" на расстояние в интервале от 4201 км до 4300 км | 1т груза | - | - | - | - | 11151.23 | -
125121-00-4301-4400 | Перевозка железнодорожным транспортом ресурсов группы "Изделия деревянные, не поименованные в алфавите" на расстояние в интервале от 4301 км до 4400 км | 1т груза | - | - | - | - | 11381.91 | -
125121-00-4401-4500 | Перевозка железнодорожным транспортом ресурсов группы "Изделия деревянные, не поименованные в алфавите" на расстояние в интервале от 4401 км до 4500 км | 1т груза | - | - | - | - | 11612.24 | -
125121-00-4501-4600 | Перевозка железнодорожным транспортом ресурсов группы "Изделия деревянные, не поименованные в алфавите" на расстояние в интервале от 4501 км до 4600 км | 1т груза | - | - | - | - | 11842.92 | -
125121-00-4601-4700 | Перевозка железнодорожным транспортом ресурсов группы "Изделия деревянные, не поименованные в алфавите" на расстояние в интервале от 4601 км до 4700 км | 1т груза | - | - | - | - | 12073.61 | -
125121-00-4701-4800 | Перевозка железнодорожным транспортом ресурсов группы "Изделия деревянные, не поименованные в алфавите" на расстояние в интервале от 4701 км до 4800 км | 1т груза | - | - | - | - | 12303.94 | -
125121-00-4801-4900 | Перевозка железнодорожным транспортом ресурсов группы "Изделия деревянные, не поименованные в алфавите" на расстояние в интервале от 4801 км до 4900 км | 1т груза | - | - | - | - | 12534.62 | -
125121-00-4901-5000 | Перевозка железнодорожным транспортом ресурсов группы "Изделия деревянные, не поименованные в алфавите" на расстояние в интервале от 4901 км до 5000 км | 1т груза | - | - | - | - | 12765.31 | -
125121-00-5001-5100 | Перевозка железнодорожным транспортом ресурсов группы "Изделия деревянные, не поименованные в алфавите" на расстояние в интервале от 5001 км до 5100 км | 1т груза | - | - | - | - | 12995.63 | -
125121-00-5101-5200 | Перевозка железнодорожным транспортом ресурсов группы "Изделия деревянные, не поименованные в алфавите" на расстояние в интервале от 5101 км до 5200 км | 1т груза | - | - | - | - | 13226.32 | -
125121-00-5201-5300 | Перевозка железнодорожным транспортом ресурсов группы "Изделия деревянные, не поименованные в алфавите" на расстояние в интервале от 5201 км до 5300 км | 1т груза | - | - | - | - | 13457.01 | -
125121-00-5301-5400 | Перевозка железнодорожным транспортом ресурсов группы "Изделия деревянные, не поименованные в алфавите" на расстояние в интервале от 5301 км до 5400 км | 1т груза | - | - | - | - | 13687.33 | -
125121-00-5401-5500 | Перевозка железнодорожным транспортом ресурсов группы "Изделия деревянные, не поименованные в алфавите" на расстояние в интервале от 5401 км до 5500 км | 1т груза | - | - | - | - | 13918.02 | -
125121-00-5501-5700 | Перевозка железнодорожным транспортом ресурсов группы "Изделия деревянные, не поименованные в алфавите" на расстояние в интервале от 5501 км до 5700 км | 1т груза | - | - | - | - | 14263.69 | -
125121-00-5701-5900 | Перевозка железнодорожным транспортом ресурсов группы "Изделия деревянные, не поименованные в алфавите" на расстояние в интервале от 5701 км до 5900 км | 1т груза | - | - | - | - | 14725.06 | -
125121-00-5901-6100 | Перевозка железнодорожным транспортом ресурсов группы "Изделия деревянные, не поименованные в алфавите" на расстояние в интервале от 5901 км до 6100 км | 1т груза | - | - | - | - | 15186.07 | -
125121-00-6101-6300 | Перевозка железнодорожным транспортом ресурсов группы "Изделия деревянные, не поименованные в алфавите" на расстояние в интервале от 6101 км до 6300 км | 1т груза | - | - | - | - | 15647.08 | -
125121-00-6301-6500 | Перевозка железнодорожным транспортом ресурсов группы "Изделия деревянные, не поименованные в алфавите" на расстояние в интервале от 6301 км до 6500 км | 1т груза | - | - | - | - | 16108.46 | -
125121-00-6501-6700 | Перевозка железнодорожным транспортом ресурсов группы "Изделия деревянные, не поименованные в алфавите" на расстояние в интервале от 6501 км до 6700 км | 1т груза | - | - | - | - | 16569.47 | -
125121-00-6701-6900 | Перевозка железнодорожным транспортом ресурсов группы "Изделия деревянные, не поименованные в алфавите" на расстояние в интервале от 6701 км до 6900 км | 1т груза | - | - | - | - | 17030.48 | -
125121-00-6901-7100 | Перевозка железнодорожным транспортом ресурсов группы "Изделия деревянные, не поименованные в алфавите" на расстояние в интервале от 6901 км до 7100 км | 1т груза | - | - | - | - | 17491.85 | -
125121-00-7101-7300 | Перевозка железнодорожным транспортом ресурсов группы "Изделия деревянные, не поименованные в алфавите" на расстояние в интервале от 7101 км до 7300 км | 1т груза | - | - | - | - | 17952.87 | -
125121-00-7301-7500 | Перевозка железнодорожным транспортом ресурсов группы "Изделия деревянные, не поименованные в алфавите" на расстояние в интервале от 7301 км до 7500 км | 1т груза | - | - | - | - | 18413.88 | -
125121-00-7501-7700 | Перевозка железнодорожным транспортом ресурсов группы "Изделия деревянные, не поименованные в алфавите" на расстояние в интервале от 7501 км до 7700 км | 1т груза | - | - | - | - | 18874.89 | -
125121-00-7701-7900 | Перевозка железнодорожным транспортом ресурсов группы "Изделия деревянные, не поименованные в алфавите" на расстояние в интервале от 7701 км до 7900 км | 1т груза | - | - | - | - | 19336.26 | -
125121-00-7901-8100 | Перевозка железнодорожным транспортом ресурсов группы "Изделия деревянные, не поименованные в алфавите" на расстояние в интервале от 7901 км до 8100 км | 1т груза | - | - | - | - | 19797.27 | -
125121-00-8101-8300 | Перевозка железнодорожным транспортом ресурсов группы "Изделия деревянные, не поименованные в алфавите" на расстояние в интервале от 8101 км до 8300 км | 1т груза | - | - | - | - | 20258.29 | -
125121-00-8301-8500 | Перевозка железнодорожным транспортом ресурсов группы "Изделия деревянные, не поименованные в алфавите" на расстояние в интервале от 8301 км до 8500 км | 1т груза | - | - | - | - | 20719.66 | -
125121-00-8501-8700 | Перевозка железнодорожным транспортом ресурсов группы "Изделия деревянные, не поименованные в алфавите" на расстояние в интервале от 8501 км до 8700 км | 1т груза | - | - | - | - | 21180.67 | -
125121-00-8701-8900 | Перевозка железнодорожным транспортом ресурсов группы "Изделия деревянные, не поименованные в алфавите" на расстояние в интервале от 8701 км до 8900 км | 1т груза | - | - | - | - | 21641.68 | -
125121-00-8901-9100 | Перевозка железнодорожным транспортом ресурсов группы "Изделия деревянные, не поименованные в алфавите" на расстояние в интервале от 8901 км до 9100 км | 1т груза | - | - | - | - | 22103.06 | -
125121-00-9101-9300 | Перевозка железнодорожным транспортом ресурсов группы "Изделия деревянные, не поименованные в алфавите" на расстояние в интервале от 9101 км до 9300 км | 1т груза | - | - | - | - | 22564.07 | -
125121-00-9301-9500 | Перевозка железнодорожным транспортом ресурсов группы "Изделия деревянные, не поименованные в алфавите" на расстояние в интервале от 9301 км до 9500 км | 1т груза | - | - | - | - | 23025.08 | -
125121-00-9501-9700 | Перевозка железнодорожным транспортом ресурсов группы "Изделия деревянные, не поименованные в алфавите" на расстояние в интервале от 9501 км до 9700 км | 1т груза | - | - | - | - | 23486.09 | -
125121-00-9701-9900 | Перевозка железнодорожным транспортом ресурсов группы "Изделия деревянные, не поименованные в алфавите" на расстояние в интервале от 9701 км до 9900 км | 1т груза | - | - | - | - | 23947.47 | -
303054-02-0001-0005 | Перевозка железнодорожным транспортом ресурсов группы "Изделия динасовые, не поименованные в алфавите [тип вагона - крытый]" на расстояние в интервале от 1 км до 5 км | 1т груза | - | - | - | - | 517.87 | -
303054-02-0006-0010 | Перевозка железнодорожным транспортом ресурсов группы "Изделия динасовые, не поименованные в алфавите [тип вагона - крытый]" на расстояние в интервале от 6 км до 10 км | 1т груза | - | - | - | - | 524.54 | -
303054-02-0011-0015 | Перевозка железнодорожным транспортом ресурсов группы "Изделия динасовые, не поименованные в алфавите [тип вагона - крытый]" на расстояние в интервале от 11 км до 15 км | 1т груза | - | - | - | - | 530.26 | -
303054-02-0016-0020 | Перевозка железнодорожным транспортом ресурсов группы "Изделия динасовые, не поименованные в алфавите [тип вагона - крытый]" на расстояние в интервале от 16 км до 20 км | 1т груза | - | - | - | - | 535.89 | -
303054-02-0021-0025 | Перевозка железнодорожным транспортом ресурсов группы "Изделия динасовые, не поименованные в алфавите [тип вагона - крытый]" на расстояние в интервале от 21 км до 25 км | 1т груза | - | - | - | - | 541.61 | -
303054-02-0026-0030 | Перевозка железнодорожным транспортом ресурсов группы "Изделия динасовые, не поименованные в алфавите [тип вагона - крытый]" на расстояние в интервале от 26 км до 30 км | 1т груза | - | - | - | - | 547.23 | -
303054-02-0031-0035 | Перевозка железнодорожным транспортом ресурсов группы "Изделия динасовые, не поименованные в алфавите [тип вагона - крытый]" на расстояние в интервале от 31 км до 35 км | 1т груза | - | - | - | - | 552.96 | -
303054-02-0036-0040 | Перевозка железнодорожным транспортом ресурсов группы "Изделия динасовые, не поименованные в алфавите [тип вагона - крытый]" на расстояние в интервале от 36 км до 40 км | 1т груза | - | - | - | - | 558.58 | -
303054-02-0041-0045 | Перевозка железнодорожным транспортом ресурсов группы "Изделия динасовые, не поименованные в алфавите [тип вагона - крытый]" на расстояние в интервале от 41 км до 45 км | 1т груза | - | - | - | - | 564.31 | -
303054-02-0046-0050 | Перевозка железнодорожным транспортом ресурсов группы "Изделия динасовые, не поименованные в алфавите [тип вагона - крытый]" на расстояние в интервале от 46 км до 50 км | 1т груза | - | - | - | - | 570.03 | -
303054-02-0051-0060 | Перевозка железнодорожным транспортом ресурсов группы "Изделия динасовые, не поименованные в алфавите [тип вагона - крытый]" на расстояние в интервале от 51 км до 60 км | 1т груза | - | - | - | - | 577.99 | -
303054-02-0061-0070 | Перевозка железнодорожным транспортом ресурсов группы "Изделия динасовые, не поименованные в алфавите [тип вагона - крытый]" на расстояние в интервале от 61 км до 70 км | 1т груза | - | - | - | - | 589.45 | -
303054-02-0071-0080 | Перевозка железнодорожным транспортом ресурсов группы "Изделия динасовые, не поименованные в алфавите [тип вагона - крытый]" на расстояние в интервале от 71 км до 80 км | 1т груза | - | - | - | - | 600.79 | -
303054-02-0081-0090 | Перевозка железнодорожным транспортом ресурсов группы "Изделия динасовые, не поименованные в алфавите [тип вагона - крытый]" на расстояние в интервале от 81 км до 90 км | 1т груза | - | - | - | - | 612.14 | -
303054-02-0091-0100 | Перевозка железнодорожным транспортом ресурсов группы "Изделия динасовые, не поименованные в алфавите [тип вагона - крытый]" на расстояние в интервале от 91 км до 100 км | 1т груза | - | - | - | - | 623.49 | -
303054-02-0101-0120 | Перевозка железнодорожным транспортом ресурсов группы "Изделия динасовые, не поименованные в алфавите [тип вагона - крытый]" на расстояние в интервале от 101 км до 120 км | 1т груза | - | - | - | - | 640.56 | -
303054-02-0121-0140 | Перевозка железнодорожным транспортом ресурсов группы "Изделия динасовые, не поименованные в алфавите [тип вагона - крытый]" на расстояние в интервале от 121 км до 140 км | 1т груза | - | - | - | - | 663.26 | -
303054-02-0141-0160 | Перевозка железнодорожным транспортом ресурсов группы "Изделия динасовые, не поименованные в алфавите [тип вагона - крытый]" на расстояние в интервале от 141 км до 160 км | 1т груза | - | - | - | - | 685.95 | -
303054-02-0161-0180 | Перевозка железнодорожным транспортом ресурсов группы "Изделия динасовые, не поименованные в алфавите [тип вагона - крытый]" на расстояние в интервале от 161 км до 180 км | 1т груза | - | - | - | - | 706.04 | -
303054-02-0181-0200 | Перевозка железнодорожным транспортом ресурсов группы "Изделия динасовые, не поименованные в алфавите [тип вагона - крытый]" на расстояние в интервале от 181 км до 200 км | 1т груза | - | - | - | - | 725.6 | -
303054-02-0201-0220 | Перевозка железнодорожным транспортом ресурсов группы "Изделия динасовые, не поименованные в алфавите [тип вагона - крытый]" на расстояние в интервале от 201 км до 220 км | 1т груза | - | - | - | - | 746 | -
303054-02-0221-0240 | Перевозка железнодорожным транспортом ресурсов группы "Изделия динасовые, не поименованные в алфавите [тип вагона - крытый]" на расстояние в интервале от 221 км до 240 км | 1т груза | - | - | - | - | 764.42 | -
303054-02-0241-0260 | Перевозка железнодорожным транспортом ресурсов группы "Изделия динасовые, не поименованные в алфавите [тип вагона - крытый]" на расстояние в интервале от 241 км до 260 км | 1т груза | - | - | - | - | 784.19 | -
303054-02-0261-0280 | Перевозка железнодорожным транспортом ресурсов группы "Изделия динасовые, не поименованные в алфавите [тип вагона - крытый]" на расстояние в интервале от 261 км до 280 км | 1т груза | - | - | - | - | 803.55 | -
303054-02-0281-0300 | Перевозка железнодорожным транспортом ресурсов группы "Изделия динасовые, не поименованные в алфавите [тип вагона - крытый]" на расстояние в интервале от 281 км до 300 км | 1т груза | - | - | - | - | 822.69 | -
303054-02-0301-0330 | Перевозка железнодорожным транспортом ресурсов группы "Изделия динасовые, не поименованные в алфавите [тип вагона - крытый]" на расстояние в интервале от 301 км до 330 км | 1т груза | - | - | - | - | 846.73 | -
303054-02-0331-0360 | Перевозка железнодорожным транспортом ресурсов группы "Изделия динасовые, не поименованные в алфавите [тип вагона - крытый]" на расстояние в интервале от 331 км до 360 км | 1т груза | - | - | - | - | 875.55 | -
303054-02-0361-0390 | Перевозка железнодорожным транспортом ресурсов группы "Изделия динасовые, не поименованные в алфавите [тип вагона - крытый]" на расстояние в интервале от 361 км до 390 км | 1т груза | - | - | - | - | 903.96 | -
303054-02-0391-0420 | Перевозка железнодорожным транспортом ресурсов группы "Изделия динасовые, не поименованные в алфавите [тип вагона - крытый]" на расстояние в интервале от 391 км до 420 км | 1т груза | - | - | - | - | 931.95 | -
303054-02-0421-0450 | Перевозка железнодорожным транспортом ресурсов группы "Изделия динасовые, не поименованные в алфавите [тип вагона - крытый]" на расстояние в интервале от 421 км до 450 км | 1т груза | - | - | - | - | 962.76 | -
303054-02-0451-0480 | Перевозка железнодорожным транспортом ресурсов группы "Изделия динасовые, не поименованные в алфавите [тип вагона - крытый]" на расстояние в интервале от 451 км до 480 км | 1т груза | - | - | - | - | 990.02 | -
303054-02-0481-0510 | Перевозка железнодорожным транспортом ресурсов группы "Изделия динасовые, не поименованные в алфавите [тип вагона - крытый]" на расстояние в интервале от 481 км до 510 км | 1т груза | - | - | - | - | 1016.75 | -
303054-02-0511-0540 | Перевозка железнодорожным транспортом ресурсов группы "Изделия динасовые, не поименованные в алфавите [тип вагона - крытый]" на расстояние в интервале от 511 км до 540 км | 1т груза | - | - | - | - | 1047.14 | -
303054-02-0541-0570 | Перевозка железнодорожным транспортом ресурсов группы "Изделия динасовые, не поименованные в алфавите [тип вагона - крытый]" на расстояние в интервале от 541 км до 570 км | 1т груза | - | - | - | - | 1073.25 | -
303054-02-0571-0600 | Перевозка железнодорожным транспортом ресурсов группы "Изделия динасовые, не поименованные в алфавите [тип вагона - крытый]" на расстояние в интервале от 571 км до 600 км | 1т груза | - | - | - | - | 1103.43 | -
303054-02-0601-0640 | Перевозка железнодорожным транспортом ресурсов группы "Изделия динасовые, не поименованные в алфавите [тип вагона - крытый]" на расстояние в интервале от 601 км до 640 км | 1т груза | - | - | - | - | 1133.81 | -
303054-02-0641-0680 | Перевозка железнодорожным транспортом ресурсов группы "Изделия динасовые, не поименованные в алфавите [тип вагона - крытый]" на расстояние в интервале от 641 км до 680 км | 1т груза | - | - | - | - | 1173.67 | -
303054-02-0681-0720 | Перевозка железнодорожным транспортом ресурсов группы "Изделия динасовые, не поименованные в алфавите [тип вагона - крытый]" на расстояние в интервале от 681 км до 720 км | 1т груза | - | - | - | - | 1208.1 | -
303054-02-0721-0760 | Перевозка железнодорожным транспортом ресурсов группы "Изделия динасовые, не поименованные в алфавите [тип вагона - крытый]" на расстояние в интервале от 721 км до 760 км | 1т груза | - | - | - | - | 1247.75 | -
303054-02-0761-0800 | Перевозка железнодорожным транспортом ресурсов группы "Изделия динасовые, не поименованные в алфавите [тип вагона - крытый]" на расстояние в интервале от 761 км до 800 км | 1т груза | - | - | - | - | 1281.24 | -
303054-02-0801-0840 | Перевозка железнодорожным транспортом ресурсов группы "Изделия динасовые, не поименованные в алфавите [тип вагона - крытый]" на расстояние в интервале от 801 км до 840 км | 1т груза | - | - | - | - | 1320.47 | -
303054-02-0841-0880 | Перевозка железнодорожным транспортом ресурсов группы "Изделия динасовые, не поименованные в алфавите [тип вагона - крытый]" на расстояние в интервале от 841 км до 880 км | 1т груза | - | - | - | - | 1359.81 | -
303054-02-0881-0920 | Перевозка железнодорожным транспортом ресурсов группы "Изделия динасовые, не поименованные в алфавите [тип вагона - крытый]" на расстояние в интервале от 881 км до 920 км | 1т груза | - | - | - | - | 1392.05 | -
303054-02-0921-0960 | Перевозка железнодорожным транспортом ресурсов группы "Изделия динасовые, не поименованные в алфавите [тип вагона - крытый]" на расстояние в интервале от 921 км до 960 км | 1т груза | - | - | - | - | 1431.08 | -
303054-02-0961-1000 | Перевозка железнодорожным транспортом ресурсов группы "Изделия динасовые, не поименованные в алфавите [тип вагона - крытый]" на расстояние в интервале от 961 км до 1000 км | 1т груза | - | - | - | - | 1462.48 | -
303054-02-1001-1050 | Перевозка железнодорожным транспортом ресурсов группы "Изделия динасовые, не поименованные в алфавите [тип вагона - крытый]" на расстояние в интервале от 1001 км до 1050 км | 1т груза | - | - | - | - | 1505.87 | -
303054-02-1051-1100 | Перевозка железнодорожным транспортом ресурсов группы "Изделия динасовые, не поименованные в алфавите [тип вагона - крытый]" на расстояние в интервале от 1051 км до 1100 км | 1т груза | - | - | - | - | 1554.26 | -
303054-02-1101-1150 | Перевозка железнодорожным транспортом ресурсов группы "Изделия динасовые, не поименованные в алфавите [тип вагона - крытый]" на расстояние в интервале от 1101 км до 1150 км | 1т груза | - | - | - | - | 1593.88 | -
303054-02-1151-1200 | Перевозка железнодорожным транспортом ресурсов группы "Изделия динасовые, не поименованные в алфавите [тип вагона - крытый]" на расстояние в интервале от 1151 км до 1200 км | 1т груза | - | - | - | - | 1641.75 | -
303054-02-1201-1250 | Перевозка железнодорожным транспортом ресурсов группы "Изделия динасовые, не поименованные в алфавите [тип вагона - крытый]" на расстояние в интервале от 1201 км до 1250 км | 1т груза | - | - | - | - | 1680.22 | -
303054-02-1251-1300 | Перевозка железнодорожным транспортом ресурсов группы "Изделия динасовые, не поименованные в алфавите [тип вагона - крытый]" на расстояние в интервале от 1251 км до 1300 км | 1т груза | - | - | - | - | 1727.78 | -
303054-02-1301-1350 | Перевозка железнодорожным транспортом ресурсов группы "Изделия динасовые, не поименованные в алфавите [тип вагона - крытый]" на расстояние в интервале от 1301 км до 1350 км | 1т груза | - | - | - | - | 1765 | -
303054-02-1351-1400 | Перевозка железнодорожным транспортом ресурсов группы "Изделия динасовые, не поименованные в алфавите [тип вагона - крытый]" на расстояние в интервале от 1351 км до 1400 км | 1т груза | - | - | - | - | 1812.24 | -
303054-02-1401-1450 | Перевозка железнодорожным транспортом ресурсов группы "Изделия динасовые, не поименованные в алфавите [тип вагона - крытый]" на расстояние в интервале от 1401 км до 1450 км | 1т груза | - | - | - | - | 1859.37 | -
303054-02-1451-1500 | Перевозка железнодорожным транспортом ресурсов группы "Изделия динасовые, не поименованные в алфавите [тип вагона - крытый]" на расстояние в интервале от 1451 км до 1500 км | 1т груза | - | - | - | - | 1895.13 | -
303054-02-1501-1600 | Перевозка железнодорожным транспортом ресурсов группы "Изделия динасовые, не поименованные в алфавите [тип вагона - крытый]" на расстояние в интервале от 1501 км до 1600 км | 1т груза | - | - | - | - | 1965.26 | -
303054-02-1601-1700 | Перевозка железнодорожным транспортом ресурсов группы "Изделия динасовые, не поименованные в алфавите [тип вагона - крытый]" на расстояние в интервале от 1601 км до 1700 км | 1т груза | - | - | - | - | 2045.97 | -
303054-02-1701-1800 | Перевозка железнодорожным транспортом ресурсов группы "Изделия динасовые, не поименованные в алфавите [тип вагона - крытый]" на расстояние в интервале от 1701 км до 1800 км | 1т груза | - | - | - | - | 2125.21 | -
303054-02-1801-1900 | Перевозка железнодорожным транспортом ресурсов группы "Изделия динасовые, не поименованные в алфавите [тип вагона - крытый]" на расстояние в интервале от 1801 км до 1900 км | 1т груза | - | - | - | - | 2217.19 | -
303054-02-1901-2000 | Перевозка железнодорожным транспортом ресурсов группы "Изделия динасовые, не поименованные в алфавите [тип вагона - крытый]" на расстояние в интервале от 1901 км до 2000 км | 1т груза | - | - | - | - | 2294.13 | -
303054-02-2001-2100 | Перевозка железнодорожным транспортом ресурсов группы "Изделия динасовые, не поименованные в алфавите [тип вагона - крытый]" на расстояние в интервале от 2001 км до 2100 км | 1т груза | - | - | - | - | 2369.41 | -
303054-02-2101-2200 | Перевозка железнодорожным транспортом ресурсов группы "Изделия динасовые, не поименованные в алфавите [тип вагона - крытый]" на расстояние в интервале от 2101 км до 2200 км | 1т груза | - | - | - | - | 2459.92 | -
303054-02-2201-2300 | Перевозка железнодорожным транспортом ресурсов группы "Изделия динасовые, не поименованные в алфавите [тип вагона - крытый]" на расстояние в интервале от 2201 км до 2300 км | 1т груза | - | - | - | - | 2532.91 | -
303054-02-2301-2400 | Перевозка железнодорожным транспортом ресурсов группы "Изделия динасовые, не поименованные в алфавите [тип вагона - крытый]" на расстояние в интервале от 2301 км до 2400 км | 1т груза | - | - | - | - | 2604.43 | -
303054-02-2401-2500 | Перевозка железнодорожным транспортом ресурсов группы "Изделия динасовые, не поименованные в алфавите [тип вагона - крытый]" на расстояние в интервале от 2401 км до 2500 км | 1т груза | - | - | - | - | 2693.27 | -
303054-02-2501-2600 | Перевозка железнодорожным транспортом ресурсов группы "Изделия динасовые, не поименованные в алфавите [тип вагона - крытый]" на расстояние в интервале от 2501 км до 2600 км | 1т груза | - | - | - | - | 2762.49 | -
303054-02-2601-2700 | Перевозка железнодорожным транспортом ресурсов группы "Изделия динасовые, не поименованные в алфавите [тип вагона - крытый]" на расстояние в интервале от 2601 км до 2700 км | 1т груза | - | - | - | - | 2830.05 | -
303054-02-2701-2800 | Перевозка железнодорожным транспортом ресурсов группы "Изделия динасовые, не поименованные в алфавите [тип вагона - крытый]" на расстояние в интервале от 2701 км до 2800 км | 1т груза | - | - | - | - | 2917.43 | -
303054-02-2801-2900 | Перевозка железнодорожным транспортом ресурсов группы "Изделия динасовые, не поименованные в алфавите [тип вагона - крытый]" на расстояние в интервале от 2801 км до 2900 км | 1т груза | - | - | - | - | 2982.69 | -
303054-02-2901-3000 | Перевозка железнодорожным транспортом ресурсов группы "Изделия динасовые, не поименованные в алфавите [тип вагона - крытый]" на расстояние в интервале от 2901 км до 3000 км | 1т груза | - | - | - | - | 3046.49 | -
303054-02-3001-3100 | Перевозка железнодорожным транспортом ресурсов группы "Изделия динасовые, не поименованные в алфавите [тип вагона - крытый]" на расстояние в интервале от 3001 км до 3100 км | 1т груза | - | - | - | - | 2967.45 | -
303054-02-3101-3200 | Перевозка железнодорожным транспортом ресурсов группы "Изделия динасовые, не поименованные в алфавите [тип вагона - крытый]" на расстояние в интервале от 3101 км до 3200 км | 1т груза | - | - | - | - | 3048.65 | -
303054-02-3201-3300 | Перевозка железнодорожным транспортом ресурсов группы "Изделия динасовые, не поименованные в алфавите [тип вагона - крытый]" на расстояние в интервале от 3201 км до 3300 км | 1т груза | - | - | - | - | 3129.95 | -
303054-02-3301-3400 | Перевозка железнодорожным транспортом ресурсов группы "Изделия динасовые, не поименованные в алфавите [тип вагона - крытый]" на расстояние в интервале от 3301 км до 3400 км | 1т груза | - | - | - | - | 3211.25 | -
303054-02-3401-3500 | Перевозка железнодорожным транспортом ресурсов группы "Изделия динасовые, не поименованные в алфавите [тип вагона - крытый]" на расстояние в интервале от 3401 км до 3500 км | 1т груза | - | - | - | - | 3292.55 | -
303054-02-3501-3600 | Перевозка железнодорожным транспортом ресурсов группы "Изделия динасовые, не поименованные в алфавите [тип вагона - крытый]" на расстояние в интервале от 3501 км до 3600 км | 1т груза | - | - | - | - | 3373.76 | -
303054-02-3601-3700 | Перевозка железнодорожным транспортом ресурсов группы "Изделия динасовые, не поименованные в алфавите [тип вагона - крытый]" на расстояние в интервале от 3601 км до 3700 км | 1т груза | - | - | - | - | 3455.06 | -
303054-02-3701-3800 | Перевозка железнодорожным транспортом ресурсов группы "Изделия динасовые, не поименованные в алфавите [тип вагона - крытый]" на расстояние в интервале от 3701 км до 3800 км | 1т груза | - | - | - | - | 3536.36 | -
303054-02-3801-3900 | Перевозка железнодорожным транспортом ресурсов группы "Изделия динасовые, не поименованные в алфавите [тип вагона - крытый]" на расстояние в интервале от 3801 км до 3900 км | 1т груза | - | - | - | - | 3617.66 | -
303054-02-3901-4000 | Перевозка железнодорожным транспортом ресурсов группы "Изделия динасовые, не поименованные в алфавите [тип вагона - крытый]" на расстояние в интервале от 3901 км до 4000 км | 1т груза | - | - | - | - | 3698.96 | -
303054-02-4001-4100 | Перевозка железнодорожным транспортом ресурсов группы "Изделия динасовые, не поименованные в алфавите [тип вагона - крытый]" на расстояние в интервале от 4001 км до 4100 км | 1т груза | - | - | - | - | 3780.16 | -
303054-02-4101-4200 | Перевозка железнодорожным транспортом ресурсов группы "Изделия динасовые, не поименованные в алфавите [тип вагона - крытый]" на расстояние в интервале от 4101 км до 4200 км | 1т груза | - | - | - | - | 3861.47 | -
303054-02-4201-4300 | Перевозка железнодорожным транспортом ресурсов группы "Изделия динасовые, не поименованные в алфавите [тип вагона - крытый]" на расстояние в интервале от 4201 км до 4300 км | 1т груза | - | - | - | - | 3942.77 | -
303054-02-4301-4400 | Перевозка железнодорожным транспортом ресурсов группы "Изделия динасовые, не поименованные в алфавите [тип вагона - крытый]" на расстояние в интервале от 4301 км до 4400 км | 1т груза | - | - | - | - | 4024.07 | -
303054-02-4401-4500 | Перевозка железнодорожным транспортом ресурсов группы "Изделия динасовые, не поименованные в алфавите [тип вагона - крытый]" на расстояние в интервале от 4401 км до 4500 км | 1т груза | - | - | - | - | 4105.27 | -
303054-02-4501-4600 | Перевозка железнодорожным транспортом ресурсов группы "Изделия динасовые, не поименованные в алфавите [тип вагона - крытый]" на расстояние в интервале от 4501 км до 4600 км | 1т груза | - | - | - | - | 4186.57 | -
303054-02-4601-4700 | Перевозка железнодорожным транспортом ресурсов группы "Изделия динасовые, не поименованные в алфавите [тип вагона - крытый]" на расстояние в интервале от 4601 км до 4700 км | 1т груза | - | - | - | - | 4267.87 | -
303054-02-4701-4800 | Перевозка железнодорожным транспортом ресурсов группы "Изделия динасовые, не поименованные в алфавите [тип вагона - крытый]" на расстояние в интервале от 4701 км до 4800 км | 1т груза | - | - | - | - | 4349.17 | -
303054-02-4801-4900 | Перевозка железнодорожным транспортом ресурсов группы "Изделия динасовые, не поименованные в алфавите [тип вагона - крытый]" на расстояние в интервале от 4801 км до 4900 км | 1т груза | - | - | - | - | 4430.48 | -
303054-02-4901-5000 | Перевозка железнодорожным транспортом ресурсов группы "Изделия динасовые, не поименованные в алфавите [тип вагона - крытый]" на расстояние в интервале от 4901 км до 5000 км | 1т груза | - | - | - | - | 4511.68 | -
303054-02-5001-5100 | Перевозка железнодорожным транспортом ресурсов группы "Изделия динасовые, не поименованные в алфавите [тип вагона - крытый]" на расстояние в интервале от 5001 км до 5100 км | 1т груза | - | - | - | - | 4592.98 | -
303054-02-5101-5200 | Перевозка железнодорожным транспортом ресурсов группы "Изделия динасовые, не поименованные в алфавите [тип вагона - крытый]" на расстояние в интервале от 5101 км до 5200 км | 1т груза | - | - | - | - | 4674.28 | -
303054-02-5201-5300 | Перевозка железнодорожным транспортом ресурсов группы "Изделия динасовые, не поименованные в алфавите [тип вагона - крытый]" на расстояние в интервале от 5201 км до 5300 км | 1т груза | - | - | - | - | 4755.58 | -
303054-02-5301-5400 | Перевозка железнодорожным транспортом ресурсов группы "Изделия динасовые, не поименованные в алфавите [тип вагона - крытый]" на расстояние в интервале от 5301 км до 5400 км | 1т груза | - | - | - | - | 4836.78 | -
303054-02-5401-5500 | Перевозка железнодорожным транспортом ресурсов группы "Изделия динасовые, не поименованные в алфавите [тип вагона - крытый]" на расстояние в интервале от 5401 км до 5500 км | 1т груза | - | - | - | - | 4918.09 | -
303054-02-5501-5700 | Перевозка железнодорожным транспортом ресурсов группы "Изделия динасовые, не поименованные в алфавите [тип вагона - крытый]" на расстояние в интервале от 5501 км до 5700 км | 1т груза | - | - | - | - | 5039.99 | -
303054-02-5701-5900 | Перевозка железнодорожным транспортом ресурсов группы "Изделия динасовые, не поименованные в алфавите [тип вагона - крытый]" на расстояние в интервале от 5701 км до 5900 км | 1т груза | - | - | - | - | 5202.59 | -
303054-02-5901-6100 | Перевозка железнодорожным транспортом ресурсов группы "Изделия динасовые, не поименованные в алфавите [тип вагона - крытый]" на расстояние в интервале от 5901 км до 6100 км | 1т груза | - | - | - | - | 5365.1 | -
303054-02-6101-6300 | Перевозка железнодорожным транспортом ресурсов группы "Изделия динасовые, не поименованные в алфавите [тип вагона - крытый]" на расстояние в интервале от 6101 км до 6300 км | 1т груза | - | - | - | - | 5527.7 | -
303054-02-6301-6500 | Перевозка железнодорожным транспортом ресурсов группы "Изделия динасовые, не поименованные в алфавите [тип вагона - крытый]" на расстояние в интервале от 6301 км до 6500 км | 1т груза | - | - | - | - | 5690.3 | -
303054-02-6501-6700 | Перевозка железнодорожным транспортом ресурсов группы "Изделия динасовые, не поименованные в алфавите [тип вагона - крытый]" на расстояние в интервале от 6501 км до 6700 км | 1т груза | - | - | - | - | 5852.8 | -
303054-02-6701-6900 | Перевозка железнодорожным транспортом ресурсов группы "Изделия динасовые, не поименованные в алфавите [тип вагона - крытый]" на расстояние в интервале от 6701 км до 6900 км | 1т груза | - | - | - | - | 6015.41 | -
303054-02-6901-7100 | Перевозка железнодорожным транспортом ресурсов группы "Изделия динасовые, не поименованные в алфавите [тип вагона - крытый]" на расстояние в интервале от 6901 км до 7100 км | 1т груза | - | - | - | - | 6177.91 | -
303054-02-7101-7300 | Перевозка железнодорожным транспортом ресурсов группы "Изделия динасовые, не поименованные в алфавите [тип вагона - крытый]" на расстояние в интервале от 7101 км до 7300 км | 1т груза | - | - | - | - | 6340.51 | -
303054-02-7301-7500 | Перевозка железнодорожным транспортом ресурсов группы "Изделия динасовые, не поименованные в алфавите [тип вагона - крытый]" на расстояние в интервале от 7301 км до 7500 км | 1т груза | - | - | - | - | 6503.02 | -
303054-02-7501-7700 | Перевозка железнодорожным транспортом ресурсов группы "Изделия динасовые, не поименованные в алфавите [тип вагона - крытый]" на расстояние в интервале от 7501 км до 7700 км | 1т груза | - | - | - | - | 6665.62 | -
303054-02-7701-7900 | Перевозка железнодорожным транспортом ресурсов группы "Изделия динасовые, не поименованные в алфавите [тип вагона - крытый]" на расстояние в интервале от 7701 км до 7900 км | 1т груза | - | - | - | - | 6828.12 | -
303054-02-7901-8100 | Перевозка железнодорожным транспортом ресурсов группы "Изделия динасовые, не поименованные в алфавите [тип вагона - крытый]" на расстояние в интервале от 7901 км до 8100 км | 1т груза | - | - | - | - | 6990.73 | -
303054-02-8101-8300 | Перевозка железнодорожным транспортом ресурсов группы "Изделия динасовые, не поименованные в алфавите [тип вагона - крытый]" на расстояние в интервале от 8101 км до 8300 км | 1т груза | - | - | - | - | 7153.33 | -
303054-02-8301-8500 | Перевозка железнодорожным транспортом ресурсов группы "Изделия динасовые, не поименованные в алфавите [тип вагона - крытый]" на расстояние в интервале от 8301 км до 8500 км | 1т груза | - | - | - | - | 7315.83 | -
303054-02-8501-8700 | Перевозка железнодорожным транспортом ресурсов группы "Изделия динасовые, не поименованные в алфавите [тип вагона - крытый]" на расстояние в интервале от 8501 км до 8700 км | 1т груза | - | - | - | - | 7478.44 | -
303054-02-8701-8900 | Перевозка железнодорожным транспортом ресурсов группы "Изделия динасовые, не поименованные в алфавите [тип вагона - крытый]" на расстояние в интервале от 8701 км до 8900 км | 1т груза | - | - | - | - | 7640.94 | -
303054-02-8901-9100 | Перевозка железнодорожным транспортом ресурсов группы "Изделия динасовые, не поименованные в алфавите [тип вагона - крытый]" на расстояние в интервале от 8901 км до 9100 км | 1т груза | - | - | - | - | 7803.54 | -
303054-02-9101-9300 | Перевозка железнодорожным транспортом ресурсов группы "Изделия динасовые, не поименованные в алфавите [тип вагона - крытый]" на расстояние в интервале от 9101 км до 9300 км | 1т груза | - | - | - | - | 7966.05 | -
303054-02-9301-9500 | Перевозка железнодорожным транспортом ресурсов группы "Изделия динасовые, не поименованные в алфавите [тип вагона - крытый]" на расстояние в интервале от 9301 км до 9500 км | 1т груза | - | - | - | - | 8128.65 | -
303054-02-9501-9700 | Перевозка железнодорожным транспортом ресурсов группы "Изделия динасовые, не поименованные в алфавите [тип вагона - крытый]" на расстояние в интервале от 9501 км до 9700 км | 1т груза | - | - | - | - | 8291.15 | -
303054-02-9701-9900 | Перевозка железнодорожным транспортом ресурсов группы "Изделия динасовые, не поименованные в алфавите [тип вагона - крытый]" на расстояние в интервале от 9701 км до 9900 км | 1т груза | - | - | - | - | 8453.76 | -
303054-03-0001-0005 | Перевозка железнодорожным транспортом ресурсов группы "Изделия динасовые, не поименованные в алфавите [тип вагона - полувагон]" на расстояние в интервале от 1 км до 5 км | 1т груза | - | - | - | - | 441.23 | -
303054-03-0006-0010 | Перевозка железнодорожным транспортом ресурсов группы "Изделия динасовые, не поименованные в алфавите [тип вагона - полувагон]" на расстояние в интервале от 6 км до 10 км | 1т груза | - | - | - | - | 447.44 | -
303054-03-0011-0015 | Перевозка железнодорожным транспортом ресурсов группы "Изделия динасовые, не поименованные в алфавите [тип вагона - полувагон]" на расстояние в интервале от 11 км до 15 км | 1т груза | - | - | - | - | 452.65 | -
303054-03-0016-0020 | Перевозка железнодорожным транспортом ресурсов группы "Изделия динасовые, не поименованные в алфавите [тип вагона - полувагон]" на расстояние в интервале от 16 км до 20 км | 1т груза | - | - | - | - | 457.86 | -
303054-03-0021-0025 | Перевозка железнодорожным транспортом ресурсов группы "Изделия динасовые, не поименованные в алфавите [тип вагона - полувагон]" на расстояние в интервале от 21 км до 25 км | 1т груза | - | - | - | - | 463.07 | -
303054-03-0026-0030 | Перевозка железнодорожным транспортом ресурсов группы "Изделия динасовые, не поименованные в алфавите [тип вагона - полувагон]" на расстояние в интервале от 26 км до 30 км | 1т груза | - | - | - | - | 468.28 | -
303054-03-0031-0035 | Перевозка железнодорожным транспортом ресурсов группы "Изделия динасовые, не поименованные в алфавите [тип вагона - полувагон]" на расстояние в интервале от 31 км до 35 км | 1т груза | - | - | - | - | 473.49 | -
303054-03-0036-0040 | Перевозка железнодорожным транспортом ресурсов группы "Изделия динасовые, не поименованные в алфавите [тип вагона - полувагон]" на расстояние в интервале от 36 км до 40 км | 1т груза | - | - | - | - | 478.7 | -
303054-03-0041-0045 | Перевозка железнодорожным транспортом ресурсов группы "Изделия динасовые, не поименованные в алфавите [тип вагона - полувагон]" на расстояние в интервале от 41 км до 45 км | 1т груза | - | - | - | - | 483.91 | -
303054-03-0046-0050 | Перевозка железнодорожным транспортом ресурсов группы "Изделия динасовые, не поименованные в алфавите [тип вагона - полувагон]" на расстояние в интервале от 46 км до 50 км | 1т груза | - | - | - | - | 489.12 | -
303054-03-0051-0060 | Перевозка железнодорожным транспортом ресурсов группы "Изделия динасовые, не поименованные в алфавите [тип вагона - полувагон]" на расстояние в интервале от 51 км до 60 км | 1т груза | - | - | - | - | 496.44 | -
303054-03-0061-0070 | Перевозка железнодорожным транспортом ресурсов группы "Изделия динасовые, не поименованные в алфавите [тип вагона - полувагон]" на расстояние в интервале от 61 км до 70 км | 1т груза | - | - | - | - | 506.86 | -
303054-03-0071-0080 | Перевозка железнодорожным транспортом ресурсов группы "Изделия динасовые, не поименованные в алфавите [тип вагона - полувагон]" на расстояние в интервале от 71 км до 80 км | 1т груза | - | - | - | - | 517.28 | -
303054-03-0081-0090 | Перевозка железнодорожным транспортом ресурсов группы "Изделия динасовые, не поименованные в алфавите [тип вагона - полувагон]" на расстояние в интервале от 81 км до 90 км | 1т груза | - | - | - | - | 527.7 | -
303054-03-0091-0100 | Перевозка железнодорожным транспортом ресурсов группы "Изделия динасовые, не поименованные в алфавите [тип вагона - полувагон]" на расстояние в интервале от 91 км до 100 км | 1т груза | - | - | - | - | 538.12 | -
303054-03-0101-0120 | Перевозка железнодорожным транспортом ресурсов группы "Изделия динасовые, не поименованные в алфавите [тип вагона - полувагон]" на расстояние в интервале от 101 км до 120 км | 1т груза | - | - | - | - | 553.75 | -
303054-03-0121-0140 | Перевозка железнодорожным транспортом ресурсов группы "Изделия динасовые, не поименованные в алфавите [тип вагона - полувагон]" на расстояние в интервале от 121 км до 140 км | 1т груза | - | - | - | - | 574.59 | -
303054-03-0141-0160 | Перевозка железнодорожным транспортом ресурсов группы "Изделия динасовые, не поименованные в алфавите [тип вагона - полувагон]" на расстояние в интервале от 141 км до 160 км | 1т груза | - | - | - | - | 595.43 | -
303054-03-0161-0180 | Перевозка железнодорожным транспортом ресурсов группы "Изделия динасовые, не поименованные в алфавите [тип вагона - полувагон]" на расстояние в интервале от 161 км до 180 км | 1т груза | - | - | - | - | 613.66 | -
303054-03-0181-0200 | Перевозка железнодорожным транспортом ресурсов группы "Изделия динасовые, не поименованные в алфавите [тип вагона - полувагон]" на расстояние в интервале от 181 км до 200 км | 1т груза | - | - | - | - | 631.38 | -
303054-03-0201-0220 | Перевозка железнодорожным транспортом ресурсов группы "Изделия динасовые, не поименованные в алфавите [тип вагона - полувагон]" на расстояние в интервале от 201 км до 220 км | 1т груза | - | - | - | - | 650.01 | -
303054-03-0221-0240 | Перевозка железнодорожным транспортом ресурсов группы "Изделия динасовые, не поименованные в алфавите [тип вагона - полувагон]" на расстояние в интервале от 221 км до 240 км | 1т груза | - | - | - | - | 666.63 | -
303054-03-0241-0260 | Перевозка железнодорожным транспортом ресурсов группы "Изделия динасовые, не поименованные в алфавите [тип вагона - полувагон]" на расстояние в интервале от 241 км до 260 км | 1т груза | - | - | - | - | 684.55 | -
303054-03-0261-0280 | Перевозка железнодорожным транспортом ресурсов группы "Изделия динасовые, не поименованные в алфавите [тип вагона - полувагон]" на расстояние в интервале от 261 км до 280 км | 1т груза | - | - | - | - | 702.17 | -
303054-03-0281-0300 | Перевозка железнодорожным транспортом ресурсов группы "Изделия динасовые, не поименованные в алфавите [тип вагона - полувагон]" на расстояние в интервале от 281 км до 300 км | 1т груза | - | - | - | - | 719.5 | -
303054-03-0301-0330 | Перевозка железнодорожным транспортом ресурсов группы "Изделия динасовые, не поименованные в алфавите [тип вагона - полувагон]" на расстояние в интервале от 301 км до 330 км | 1т груза | - | - | - | - | 741.32 | -
303054-03-0331-0360 | Перевозка железнодорожным транспортом ресурсов группы "Изделия динасовые, не поименованные в алфавите [тип вагона - полувагон]" на расстояние в интервале от 331 км до 360 км | 1т груза | - | - | - | - | 767.46 | -
303054-03-0361-0390 | Перевозка железнодорожным транспортом ресурсов группы "Изделия динасовые, не поименованные в алфавите [тип вагона - полувагон]" на расстояние в интервале от 361 км до 390 км | 1т груза | - | - | - | - | 793.19 | -
303054-03-0391-0420 | Перевозка железнодорожным транспортом ресурсов группы "Изделия динасовые, не поименованные в алфавите [тип вагона - полувагон]" на расстояние в интервале от 391 км до 420 км | 1т груза | - | - | - | - | 818.52 | -
303054-03-0421-0450 | Перевозка железнодорожным транспортом ресурсов группы "Изделия динасовые, не поименованные в алфавите [тип вагона - полувагон]" на расстояние в интервале от 421 км до 450 км | 1т груза | - | - | - | - | 846.56 | -
303054-03-0451-0480 | Перевозка железнодорожным транспортом ресурсов группы "Изделия динасовые, не поименованные в алфавите [тип вагона - полувагон]" на расстояние в интервале от 451 км до 480 км | 1т груза | - | - | - | - | 871.18 | -
303054-03-0481-0510 | Перевозка железнодорожным транспортом ресурсов группы "Изделия динасовые, не поименованные в алфавите [тип вагона - полувагон]" на расстояние в интервале от 481 км до 510 км | 1т груза | - | - | - | - | 895.31 | -
303054-03-0511-0540 | Перевозка железнодорожным транспортом ресурсов группы "Изделия динасовые, не поименованные в алфавите [тип вагона - полувагон]" на расстояние в интервале от 511 км до 540 км | 1т груза | - | - | - | - | 922.95 | -
303054-03-0541-0570 | Перевозка железнодорожным транспортом ресурсов группы "Изделия динасовые, не поименованные в алфавите [тип вагона - полувагон]" на расстояние в интервале от 541 км до 570 км | 1т груза | - | - | - | - | 946.47 | -
303054-03-0571-0600 | Перевозка железнодорожным транспортом ресурсов группы "Изделия динасовые, не поименованные в алфавите [тип вагона - полувагон]" на расстояние в интервале от 571 км до 600 км | 1т груза | - | - | - | - | 973.91 | -
303054-03-0601-0640 | Перевозка железнодорожным транспортом ресурсов группы "Изделия динасовые, не поименованные в алфавите [тип вагона - полувагон]" на расстояние в интервале от 601 км до 640 км | 1т груза | - | - | - | - | 1001.23 | -
303054-03-0641-0680 | Перевозка железнодорожным транспортом ресурсов группы "Изделия динасовые, не поименованные в алфавите [тип вагона - полувагон]" на расстояние в интервале от 641 км до 680 км | 1т груза | - | - | - | - | 1037.48 | -
303054-03-0681-0720 | Перевозка железнодорожным транспортом ресурсов группы "Изделия динасовые, не поименованные в алфавите [тип вагона - полувагон]" на расстояние в интервале от 681 км до 720 км | 1т груза | - | - | - | - | 1068.5 | -
303054-03-0721-0760 | Перевозка железнодорожным транспортом ресурсов группы "Изделия динасовые, не поименованные в алфавите [тип вагона - полувагон]" на расстояние в интервале от 721 км до 760 км | 1т груза | - | - | - | - | 1104.45 | -
303054-03-0761-0800 | Перевозка железнодорожным транспортом ресурсов группы "Изделия динасовые, не поименованные в алфавите [тип вагона - полувагон]" на расстояние в интервале от 761 км до 800 км | 1т груза | - | - | - | - | 1134.57 | -
303054-03-0801-0840 | Перевозка железнодорожным транспортом ресурсов группы "Изделия динасовые, не поименованные в алфавите [тип вагона - полувагон]" на расстояние в интервале от 801 км до 840 км | 1т груза | - | - | - | - | 1170.22 | -
303054-03-0841-0880 | Перевозка железнодорожным транспортом ресурсов группы "Изделия динасовые, не поименованные в алфавите [тип вагона - полувагон]" на расстояние в интервале от 841 км до 880 км | 1т груза | - | - | - | - | 1205.87 | -
303054-03-0881-0920 | Перевозка железнодорожным транспортом ресурсов группы "Изделия динасовые, не поименованные в алфавите [тип вагона - полувагон]" на расстояние в интервале от 881 км до 920 км | 1т груза | - | - | - | - | 1234.78 | -
303054-03-0921-0960 | Перевозка железнодорожным транспортом ресурсов группы "Изделия динасовые, не поименованные в алфавите [тип вагона - полувагон]" на расстояние в интервале от 921 км до 960 км | 1т груза | - | - | - | - | 1270.12 | -
303054-03-0961-1000 | Перевозка железнодорожным транспортом ресурсов группы "Изделия динасовые, не поименованные в алфавите [тип вагона - полувагон]" на расстояние в интервале от 961 км до 1000 км | 1т груза | - | - | - | - | 1298.13 | -
303054-03-1001-1050 | Перевозка железнодорожным транспортом ресурсов группы "Изделия динасовые, не поименованные в алфавите [тип вагона - полувагон]" на расстояние в интервале от 1001 км до 1050 км | 1т груза | - | - | - | - | 1337.58 | -
303054-03-1051-1100 | Перевозка железнодорожным транспортом ресурсов группы "Изделия динасовые, не поименованные в алфавите [тип вагона - полувагон]" на расстояние в интервале от 1051 км до 1100 км | 1т груза | - | - | - | - | 1381.34 | -
303054-03-1101-1150 | Перевозка железнодорожным транспортом ресурсов группы "Изделия динасовые, не поименованные в алфавите [тип вагона - полувагон]" на расстояние в интервале от 1101 км до 1150 км | 1т груза | - | - | - | - | 1416.75 | -
303054-03-1151-1200 | Перевозка железнодорожным транспортом ресурсов группы "Изделия динасовые, не поименованные в алфавите [тип вагона - полувагон]" на расстояние в интервале от 1151 км до 1200 км | 1т груза | - | - | - | - | 1460.2 | -
303054-03-1201-1250 | Перевозка железнодорожным транспортом ресурсов группы "Изделия динасовые, не поименованные в алфавите [тип вагона - полувагон]" на расстояние в интервале от 1201 км до 1250 км | 1т груза | - | - | - | - | 1494.41 | -
303054-03-1251-1300 | Перевозка железнодорожным транспортом ресурсов группы "Изделия динасовые, не поименованные в алфавите [тип вагона - полувагон]" на расстояние в интервале от 1251 км до 1300 км | 1т груза | - | - | - | - | 1537.46 | -
303054-03-1301-1350 | Перевозка железнодорожным транспортом ресурсов группы "Изделия динасовые, не поименованные в алфавите [тип вагона - полувагон]" на расстояние в интервале от 1301 км до 1350 км | 1т груза | - | - | - | - | 1570.56 | -
303054-03-1351-1400 | Перевозка железнодорожным транспортом ресурсов группы "Изделия динасовые, не поименованные в алфавите [тип вагона - полувагон]" на расстояние в интервале от 1351 км до 1400 км | 1т груза | - | - | - | - | 1613.31 | -
303054-03-1401-1450 | Перевозка железнодорожным транспортом ресурсов группы "Изделия динасовые, не поименованные в алфавите [тип вагона - полувагон]" на расстояние в интервале от 1401 км до 1450 км | 1т груза | - | - | - | - | 1655.96 | -
303054-03-1451-1500 | Перевозка железнодорожным транспортом ресурсов группы "Изделия динасовые, не поименованные в алфавите [тип вагона - полувагон]" на расстояние в интервале от 1451 км до 1500 км | 1т груза | - | - | - | - | 1687.65 | -
303054-03-1501-1600 | Перевозка железнодорожным транспортом ресурсов группы "Изделия динасовые, не поименованные в алфавите [тип вагона - полувагон]" на расстояние в интервале от 1501 км до 1600 км | 1т груза | - | - | - | - | 1751.12 | -
303054-03-1601-1700 | Перевозка железнодорожным транспортом ресурсов группы "Изделия динасовые, не поименованные в алфавите [тип вагона - полувагон]" на расстояние в интервале от 1601 км до 1700 км | 1т груза | - | - | - | - | 1823.35 | -
303054-03-1701-1800 | Перевозка железнодорожным транспортом ресурсов группы "Изделия динасовые, не поименованные в алфавите [тип вагона - полувагон]" на расстояние в интервале от 1701 км до 1800 км | 1т груза | - | - | - | - | 1894.07 | -
303054-03-1801-1900 | Перевозка железнодорожным транспортом ресурсов группы "Изделия динасовые, не поименованные в алфавите [тип вагона - полувагон]" на расстояние в интервале от 1801 км до 1900 км | 1т груза | - | - | - | - | 1977.16 | -
303054-03-1901-2000 | Перевозка железнодорожным транспортом ресурсов группы "Изделия динасовые, не поименованные в алфавите [тип вагона - полувагон]" на расстояние в интервале от 1901 км до 2000 км | 1т груза | - | - | - | - | 2045.66 | -
303054-03-2001-2100 | Перевозка железнодорожным транспортом ресурсов группы "Изделия динасовые, не поименованные в алфавите [тип вагона - полувагон]" на расстояние в интервале от 2001 км до 2100 км | 1т груза | - | - | - | - | 2112.66 | -
303054-03-2101-2200 | Перевозка железнодорожным транспортом ресурсов группы "Изделия динасовые, не поименованные в алфавите [тип вагона - полувагон]" на расстояние в интервале от 2101 км до 2200 км | 1т груза | - | - | - | - | 2194.24 | -
303054-03-2201-2300 | Перевозка железнодорожным транспортом ресурсов группы "Изделия динасовые, не поименованные в алфавите [тип вагона - полувагон]" на расстояние в интервале от 2201 км до 2300 км | 1т груза | - | - | - | - | 2259.03 | -
303054-03-2301-2400 | Перевозка железнодорожным транспортом ресурсов группы "Изделия динасовые, не поименованные в алфавите [тип вагона - полувагон]" на расстояние в интервале от 2301 км до 2400 км | 1т груза | - | - | - | - | 2322.21 | -
303054-03-2401-2500 | Перевозка железнодорожным транспортом ресурсов группы "Изделия динасовые, не поименованные в алфавите [тип вагона - полувагон]" на расстояние в интервале от 2401 км до 2500 км | 1т груза | - | - | - | - | 2402.28 | -
303054-03-2501-2600 | Перевозка железнодорожным транспортом ресурсов группы "Изделия динасовые, не поименованные в алфавите [тип вагона - полувагон]" на расстояние в интервале от 2501 км до 2600 км | 1т груза | - | - | - | - | 2463.25 | -
303054-03-2601-2700 | Перевозка железнодорожным транспортом ресурсов группы "Изделия динасовые, не поименованные в алфавите [тип вагона - полувагон]" на расстояние в интервале от 2601 км до 2700 км | 1т груза | - | - | - | - | 2522.71 | -
303054-03-2701-2800 | Перевозка железнодорожным транспортом ресурсов группы "Изделия динасовые, не поименованные в алфавите [тип вагона - полувагон]" на расстояние в интервале от 2701 км до 2800 км | 1т груза | - | - | - | - | 2601.37 | -
303054-03-2801-2900 | Перевозка железнодорожным транспортом ресурсов группы "Изделия динасовые, не поименованные в алфавите [тип вагона - полувагон]" на расстояние в интервале от 2801 км до 2900 км | 1т груза | - | - | - | - | 2658.51 | -
303054-03-2901-3000 | Перевозка железнодорожным транспортом ресурсов группы "Изделия динасовые, не поименованные в алфавите [тип вагона - полувагон]" на расстояние в интервале от 2901 км до 3000 км | 1т груза | - | - | - | - | 2714.25 | -
303054-03-3001-3100 | Перевозка железнодорожным транспортом ресурсов группы "Изделия динасовые, не поименованные в алфавите [тип вагона - полувагон]" на расстояние в интервале от 3001 км до 3100 км | 1т груза | - | - | - | - | 2644.49 | -
303054-03-3101-3200 | Перевозка железнодорожным транспортом ресурсов группы "Изделия динасовые, не поименованные в алфавите [тип вагона - полувагон]" на расстояние в интервале от 3101 км до 3200 км | 1т груза | - | - | - | - | 2717.49 | -
303054-03-3201-3300 | Перевозка железнодорожным транспортом ресурсов группы "Изделия динасовые, не поименованные в алфавите [тип вагона - полувагон]" на расстояние в интервале от 3201 км до 3300 км | 1т груза | - | - | - | - | 2790.59 | -
303054-03-3301-3400 | Перевозка железнодорожным транспортом ресурсов группы "Изделия динасовые, не поименованные в алфавите [тип вагона - полувагон]" на расстояние в интервале от 3301 км до 3400 км | 1т груза | - | - | - | - | 2863.68 | -
303054-03-3401-3500 | Перевозка железнодорожным транспортом ресурсов группы "Изделия динасовые, не поименованные в алфавите [тип вагона - полувагон]" на расстояние в интервале от 3401 км до 3500 км | 1т груза | - | - | - | - | 2936.68 | -
303054-03-3501-3600 | Перевозка железнодорожным транспортом ресурсов группы "Изделия динасовые, не поименованные в алфавите [тип вагона - полувагон]" на расстояние в интервале от 3501 км до 3600 км | 1т груза | - | - | - | - | 3009.77 | -
303054-03-3601-3700 | Перевозка железнодорожным транспортом ресурсов группы "Изделия динасовые, не поименованные в алфавите [тип вагона - полувагон]" на расстояние в интервале от 3601 км до 3700 км | 1т груза | - | - | - | - | 3082.87 | -
303054-03-3701-3800 | Перевозка железнодорожным транспортом ресурсов группы "Изделия динасовые, не поименованные в алфавите [тип вагона - полувагон]" на расстояние в интервале от 3701 км до 3800 км | 1т груза | - | - | - | - | 3155.87 | -
303054-03-3801-3900 | Перевозка железнодорожным транспортом ресурсов группы "Изделия динасовые, не поименованные в алфавите [тип вагона - полувагон]" на расстояние в интервале от 3801 км до 3900 км | 1т груза | - | - | - | - | 3228.96 | -
303054-03-3901-4000 | Перевозка железнодорожным транспортом ресурсов группы "Изделия динасовые, не поименованные в алфавите [тип вагона - полувагон]" на расстояние в интервале от 3901 км до 4000 км | 1т груза | - | - | - | - | 3302.06 | -
303054-03-4001-4100 | Перевозка железнодорожным транспортом ресурсов группы "Изделия динасовые, не поименованные в алфавите [тип вагона - полувагон]" на расстояние в интервале от 4001 км до 4100 км | 1т груза | - | - | - | - | 3375.06 | -
303054-03-4101-4200 | Перевозка железнодорожным транспортом ресурсов группы "Изделия динасовые, не поименованные в алфавите [тип вагона - полувагон]" на расстояние в интервале от 4101 км до 4200 км | 1т груза | - | - | - | - | 3448.15 | -
303054-03-4201-4300 | Перевозка железнодорожным транспортом ресурсов группы "Изделия динасовые, не поименованные в алфавите [тип вагона - полувагон]" на расстояние в интервале от 4201 км до 4300 км | 1т груза | - | - | - | - | 3521.25 | -
303054-03-4301-4400 | Перевозка железнодорожным транспортом ресурсов группы "Изделия динасовые, не поименованные в алфавите [тип вагона - полувагон]" на расстояние в интервале от 4301 км до 4400 км | 1т груза | - | - | - | - | 3594.25 | -
303054-03-4401-4500 | Перевозка железнодорожным транспортом ресурсов группы "Изделия динасовые, не поименованные в алфавите [тип вагона - полувагон]" на расстояние в интервале от 4401 км до 4500 км | 1т груза | - | - | - | - | 3667.34 | -
303054-03-4501-4600 | Перевозка железнодорожным транспортом ресурсов группы "Изделия динасовые, не поименованные в алфавите [тип вагона - полувагон]" на расстояние в интервале от 4501 км до 4600 км | 1т груза | - | - | - | - | 3740.43 | -
303054-03-4601-4700 | Перевозка железнодорожным транспортом ресурсов группы "Изделия динасовые, не поименованные в алфавите [тип вагона - полувагон]" на расстояние в интервале от 4601 км до 4700 км | 1т груза | - | - | - | - | 3813.43 | -
303054-03-4701-4800 | Перевозка железнодорожным транспортом ресурсов группы "Изделия динасовые, не поименованные в алфавите [тип вагона - полувагон]" на расстояние в интервале от 4701 км до 4800 км | 1т груза | - | - | - | - | 3886.53 | -
303054-03-4801-4900 | Перевозка железнодорожным транспортом ресурсов группы "Изделия динасовые, не поименованные в алфавите [тип вагона - полувагон]" на расстояние в интервале от 4801 км до 4900 км | 1т груза | - | - | - | - | 3959.62 | -
303054-03-4901-5000 | Перевозка железнодорожным транспортом ресурсов группы "Изделия динасовые, не поименованные в алфавите [тип вагона - полувагон]" на расстояние в интервале от 4901 км до 5000 км | 1т груза | - | - | - | - | 4032.62 | -
303054-03-5001-5100 | Перевозка железнодорожным транспортом ресурсов группы "Изделия динасовые, не поименованные в алфавите [тип вагона - полувагон]" на расстояние в интервале от 5001 км до 5100 км | 1т груза | - | - | - | - | 4105.72 | -
303054-03-5101-5200 | Перевозка железнодорожным транспортом ресурсов группы "Изделия динасовые, не поименованные в алфавите [тип вагона - полувагон]" на расстояние в интервале от 5101 км до 5200 км | 1т груза | - | - | - | - | 4178.81 | -
303054-03-5201-5300 | Перевозка железнодорожным транспортом ресурсов группы "Изделия динасовые, не поименованные в алфавите [тип вагона - полувагон]" на расстояние в интервале от 5201 км до 5300 км | 1т груза | - | - | - | - | 4251.81 | -
303054-03-5301-5400 | Перевозка железнодорожным транспортом ресурсов группы "Изделия динасовые, не поименованные в алфавите [тип вагона - полувагон]" на расстояние в интервале от 5301 км до 5400 км | 1т груза | - | - | - | - | 4324.9 | -
303054-03-5401-5500 | Перевозка железнодорожным транспортом ресурсов группы "Изделия динасовые, не поименованные в алфавите [тип вагона - полувагон]" на расстояние в интервале от 5401 км до 5500 км | 1т груза | - | - | - | - | 4398 | -
303054-03-5501-5700 | Перевозка железнодорожным транспортом ресурсов группы "Изделия динасовые, не поименованные в алфавите [тип вагона - полувагон]" на расстояние в интервале от 5501 км до 5700 км | 1т груза | - | - | - | - | 4507.59 | -
303054-03-5701-5900 | Перевозка железнодорожным транспортом ресурсов группы "Изделия динасовые, не поименованные в алфавите [тип вагона - полувагон]" на расстояние в интервале от 5701 км до 5900 км | 1т груза | - | - | - | - | 4653.69 | -
303054-03-5901-6100 | Перевозка железнодорожным транспортом ресурсов группы "Изделия динасовые, не поименованные в алфавите [тип вагона - полувагон]" на расстояние в интервале от 5901 км до 6100 км | 1т груза | - | - | - | - | 4799.78 | -
303054-03-6101-6300 | Перевозка железнодорожным транспортом ресурсов группы "Изделия динасовые, не поименованные в алфавите [тип вагона - полувагон]" на расстояние в интервале от 6101 км до 6300 км | 1т груза | - | - | - | - | 4945.97 | -
303054-03-6301-6500 | Перевозка железнодорожным транспортом ресурсов группы "Изделия динасовые, не поименованные в алфавите [тип вагона - полувагон]" на расстояние в интервале от 6301 км до 6500 км | 1т груза | - | - | - | - | 5092.06 | -
303054-03-6501-6700 | Перевозка железнодорожным транспортом ресурсов группы "Изделия динасовые, не поименованные в алфавите [тип вагона - полувагон]" на расстояние в интервале от 6501 км до 6700 км | 1т груза | - | - | - | - | 5238.16 | -
303054-03-6701-6900 | Перевозка железнодорожным транспортом ресурсов группы "Изделия динасовые, не поименованные в алфавите [тип вагона - полувагон]" на расстояние в интервале от 6701 км до 6900 км | 1т груза | - | - | - | - | 5384.35 | -
303054-03-6901-7100 | Перевозка железнодорожным транспортом ресурсов группы "Изделия динасовые, не поименованные в алфавите [тип вагона - полувагон]" на расстояние в интервале от 6901 км до 7100 км | 1т груза | - | - | - | - | 5530.44 | -
303054-03-7101-7300 | Перевозка железнодорожным транспортом ресурсов группы "Изделия динасовые, не поименованные в алфавите [тип вагона - полувагон]" на расстояние в интервале от 7101 км до 7300 км | 1т груза | - | - | - | - | 5676.54 | -
303054-03-7301-7500 | Перевозка железнодорожным транспортом ресурсов группы "Изделия динасовые, не поименованные в алфавите [тип вагона - полувагон]" на расстояние в интервале от 7301 км до 7500 км | 1т груза | - | - | - | - | 5822.72 | -
303054-03-7501-7700 | Перевозка железнодорожным транспортом ресурсов группы "Изделия динасовые, не поименованные в алфавите [тип вагона - полувагон]" на расстояние в интервале от 7501 км до 7700 км | 1т груза | - | - | - | - | 5968.82 | -
303054-03-7701-7900 | Перевозка железнодорожным транспортом ресурсов группы "Изделия динасовые, не поименованные в алфавите [тип вагона - полувагон]" на расстояние в интервале от 7701 км до 7900 км | 1т груза | - | - | - | - | 6114.91 | -
303054-03-7901-8100 | Перевозка железнодорожным транспортом ресурсов группы "Изделия динасовые, не поименованные в алфавите [тип вагона - полувагон]" на расстояние в интервале от 7901 км до 8100 км | 1т груза | - | - | - | - | 6261.1 | -
303054-03-8101-8300 | Перевозка железнодорожным транспортом ресурсов группы "Изделия динасовые, не поименованные в алфавите [тип вагона - полувагон]" на расстояние в интервале от 8101 км до 8300 км | 1т груза | - | - | - | - | 6407.19 | -
303054-03-8301-8500 | Перевозка железнодорожным транспортом ресурсов группы "Изделия динасовые, не поименованные в алфавите [тип вагона - полувагон]" на расстояние в интервале от 8301 км до 8500 км | 1т груза | - | - | - | - | 6553.38 | -
303054-03-8501-8700 | Перевозка железнодорожным транспортом ресурсов группы "Изделия динасовые, не поименованные в алфавите [тип вагона - полувагон]" на расстояние в интервале от 8501 км до 8700 км | 1т груза | - | - | - | - | 6699.48 | -
303054-03-8701-8900 | Перевозка железнодорожным транспортом ресурсов группы "Изделия динасовые, не поименованные в алфавите [тип вагона - полувагон]" на расстояние в интервале от 8701 км до 8900 км | 1т груза | - | - | - | - | 6845.57 | -
303054-03-8901-9100 | Перевозка железнодорожным транспортом ресурсов группы "Изделия динасовые, не поименованные в алфавите [тип вагона - полувагон]" на расстояние в интервале от 8901 км до 9100 км | 1т груза | - | - | - | - | 6991.76 | -
303054-03-9101-9300 | Перевозка железнодорожным транспортом ресурсов группы "Изделия динасовые, не поименованные в алфавите [тип вагона - полувагон]" на расстояние в интервале от 9101 км до 9300 км | 1т груза | - | - | - | - | 7137.85 | -
303054-03-9301-9500 | Перевозка железнодорожным транспортом ресурсов группы "Изделия динасовые, не поименованные в алфавите [тип вагона - полувагон]" на расстояние в интервале от 9301 км до 9500 км | 1т груза | - | - | - | - | 7283.95 | -
303054-03-9501-9700 | Перевозка железнодорожным транспортом ресурсов группы "Изделия динасовые, не поименованные в алфавите [тип вагона - полувагон]" на расстояние в интервале от 9501 км до 9700 км | 1т груза | - | - | - | - | 7430.14 | -
303054-03-9701-9900 | Перевозка железнодорожным транспортом ресурсов группы "Изделия динасовые, не поименованные в алфавите [тип вагона - полувагон]" на расстояние в интервале от 9701 км до 9900 км | 1т груза | - | - | - | - | 7576.23 | -
254040-04-0001-0005 | Перевозка железнодорожным транспортом ресурсов группы "Изделия железобетонные, не поименованные в алфавите [тип вагона - платформа]" на расстояние в интервале от 1 км до 5 км | 1т груза | - | - | - | - | 543.86 | -
254040-04-0006-0010 | Перевозка железнодорожным транспортом ресурсов группы "Изделия железобетонные, не поименованные в алфавите [тип вагона - платформа]" на расстояние в интервале от 6 км до 10 км | 1т груза | - | - | - | - | 551.28 | -
254040-04-0011-0015 | Перевозка железнодорожным транспортом ресурсов группы "Изделия железобетонные, не поименованные в алфавите [тип вагона - платформа]" на расстояние в интервале от 11 км до 15 км | 1т груза | - | - | - | - | 557.43 | -
254040-04-0016-0020 | Перевозка железнодорожным транспортом ресурсов группы "Изделия железобетонные, не поименованные в алфавите [тип вагона - платформа]" на расстояние в интервале от 16 км до 20 км | 1т груза | - | - | - | - | 563.71 | -
254040-04-0021-0025 | Перевозка железнодорожным транспортом ресурсов группы "Изделия железобетонные, не поименованные в алфавите [тип вагона - платформа]" на расстояние в интервале от 21 км до 25 км | 1т груза | - | - | - | - | 569.86 | -
254040-04-0026-0030 | Перевозка железнодорожным транспортом ресурсов группы "Изделия железобетонные, не поименованные в алфавите [тип вагона - платформа]" на расстояние в интервале от 26 км до 30 км | 1т груза | - | - | - | - | 576.15 | -
254040-04-0031-0035 | Перевозка железнодорожным транспортом ресурсов группы "Изделия железобетонные, не поименованные в алфавите [тип вагона - платформа]" на расстояние в интервале от 31 км до 35 км | 1т груза | - | - | - | - | 582.3 | -
254040-04-0036-0040 | Перевозка железнодорожным транспортом ресурсов группы "Изделия железобетонные, не поименованные в алфавите [тип вагона - платформа]" на расстояние в интервале от 36 км до 40 км | 1т груза | - | - | - | - | 588.58 | -
254040-04-0041-0045 | Перевозка железнодорожным транспортом ресурсов группы "Изделия железобетонные, не поименованные в алфавите [тип вагона - платформа]" на расстояние в интервале от 41 км до 45 км | 1т груза | - | - | - | - | 594.73 | -
254040-04-0046-0050 | Перевозка железнодорожным транспортом ресурсов группы "Изделия железобетонные, не поименованные в алфавите [тип вагона - платформа]" на расстояние в интервале от 46 км до 50 км | 1т груза | - | - | - | - | 601.01 | -
254040-04-0051-0060 | Перевозка железнодорожным транспортом ресурсов группы "Изделия железобетонные, не поименованные в алфавите [тип вагона - платформа]" на расстояние в интервале от 51 км до 60 км | 1т груза | - | - | - | - | 609.67 | -
254040-04-0061-0070 | Перевозка железнодорожным транспортом ресурсов группы "Изделия железобетонные, не поименованные в алфавите [тип вагона - платформа]" на расстояние в интервале от 61 км до 70 км | 1т груза | - | - | - | - | 622.11 | -
254040-04-0071-0080 | Перевозка железнодорожным транспортом ресурсов группы "Изделия железобетонные, не поименованные в алфавите [тип вагона - платформа]" на расстояние в интервале от 71 км до 80 км | 1т груза | - | - | - | - | 634.54 | -
254040-04-0081-0090 | Перевозка железнодорожным транспортом ресурсов группы "Изделия железобетонные, не поименованные в алфавите [тип вагона - платформа]" на расстояние в интервале от 81 км до 90 км | 1т груза | - | - | - | - | 646.97 | -
254040-04-0091-0100 | Перевозка железнодорожным транспортом ресурсов группы "Изделия железобетонные, не поименованные в алфавите [тип вагона - платформа]" на расстояние в интервале от 91 км до 100 км | 1т груза | - | - | - | - | 659.41 | -
254040-04-0101-0120 | Перевозка железнодорожным транспортом ресурсов группы "Изделия железобетонные, не поименованные в алфавите [тип вагона - платформа]" на расстояние в интервале от 101 км до 120 км | 1т груза | - | - | - | - | 678.12 | -
254040-04-0121-0140 | Перевозка железнодорожным транспортом ресурсов группы "Изделия железобетонные, не поименованные в алфавите [тип вагона - платформа]" на расстояние в интервале от 121 км до 140 км | 1т груза | - | - | - | - | 702.99 | -
254040-04-0141-0160 | Перевозка железнодорожным транспортом ресурсов группы "Изделия железобетонные, не поименованные в алфавите [тип вагона - платформа]" на расстояние в интервале от 141 км до 160 км | 1т груза | - | - | - | - | 727.85 | -
254040-04-0161-0180 | Перевозка железнодорожным транспортом ресурсов группы "Изделия железобетонные, не поименованные в алфавите [тип вагона - платформа]" на расстояние в интервале от 161 км до 180 км | 1т груза | - | - | - | - | 749.68 | -
254040-04-0181-0200 | Перевозка железнодорожным транспортом ресурсов группы "Изделия железобетонные, не поименованные в алфавите [тип вагона - платформа]" на расстояние в интервале от 181 км до 200 км | 1т груза | - | - | - | - | 770.75 | -
254040-04-0201-0220 | Перевозка железнодорожным транспортом ресурсов группы "Изделия железобетонные, не поименованные в алфавите [тип вагона - платформа]" на расстояние в интервале от 201 км до 220 км | 1т груза | - | - | - | - | 792.95 | -
254040-04-0221-0240 | Перевозка железнодорожным транспортом ресурсов группы "Изделия железобетонные, не поименованные в алфавите [тип вагона - платформа]" на расстояние в интервале от 221 км до 240 км | 1т груза | - | - | - | - | 812.88 | -
254040-04-0241-0260 | Перевозка железнодорожным транспортом ресурсов группы "Изделия железобетонные, не поименованные в алфавите [тип вагона - платформа]" на расстояние в интервале от 241 км до 260 км | 1т груза | - | - | - | - | 834.2 | -
254040-04-0261-0280 | Перевозка железнодорожным транспортом ресурсов группы "Изделия железобетонные, не поименованные в алфавите [тип вагона - платформа]" на расстояние в интервале от 261 км до 280 км | 1т груза | - | - | - | - | 855.27 | -
254040-04-0281-0300 | Перевозка железнодорожным транспортом ресурсов группы "Изделия железобетонные, не поименованные в алфавите [тип вагона - платформа]" на расстояние в интервале от 281 км до 300 км | 1т груза | - | - | - | - | 875.95 | -
254040-04-0301-0330 | Перевозка железнодорожным транспортом ресурсов группы "Изделия железобетонные, не поименованные в алфавите [тип вагона - платформа]" на расстояние в интервале от 301 км до 330 км | 1т груза | - | - | - | - | 901.91 | -
254040-04-0331-0360 | Перевозка железнодорожным транспортом ресурсов группы "Изделия железобетонные, не поименованные в алфавите [тип вагона - платформа]" на расстояние в интервале от 331 км до 360 км | 1т груза | - | - | - | - | 933.13 | -
254040-04-0361-0390 | Перевозка железнодорожным транспортом ресурсов группы "Изделия железобетонные, не поименованные в алфавите [тип вагона - платформа]" на расстояние в интервале от 361 км до 390 км | 1т груза | - | - | - | - | 963.84 | -
254040-04-0391-0420 | Перевозка железнодорожным транспортом ресурсов группы "Изделия железобетонные, не поименованные в алфавите [тип вагона - платформа]" на расстояние в интервале от 391 км до 420 км | 1т груза | - | - | - | - | 994.05 | -
254040-04-0421-0450 | Перевозка железнодорожным транспортом ресурсов группы "Изделия железобетонные, не поименованные в алфавите [тип вагона - платформа]" на расстояние в интервале от 421 км до 450 км | 1т груза | - | - | - | - | 1027.55 | -
254040-04-0451-0480 | Перевозка железнодорожным транспортом ресурсов группы "Изделия железобетонные, не поименованные в алфавите [тип вагона - платформа]" на расстояние в интервале от 451 км до 480 км | 1т груза | - | - | - | - | 1056.99 | -
254040-04-0481-0510 | Перевозка железнодорожным транспортом ресурсов группы "Изделия железобетонные, не поименованные в алфавите [тип вагона - платформа]" на расстояние в интервале от 481 км до 510 км | 1т груза | - | - | - | - | 1085.8 | -
254040-04-0511-0540 | Перевозка железнодорожным транспортом ресурсов группы "Изделия железобетонные, не поименованные в алфавите [тип вагона - платформа]" на расстояние в интервале от 511 км до 540 км | 1т груза | - | - | - | - | 1118.8 | -
254040-04-0541-0570 | Перевозка железнодорожным транспортом ресурсов группы "Изделия железобетонные, не поименованные в алфавите [тип вагона - платформа]" на расстояние в интервале от 541 км до 570 км | 1т груза | - | - | - | - | 1146.85 | -
254040-04-0571-0600 | Перевозка железнодорожным транспортом ресурсов группы "Изделия железобетонные, не поименованные в алфавите [тип вагона - платформа]" на расстояние в интервале от 571 км до 600 км | 1т груза | - | - | - | - | 1179.46 | -
254040-04-0601-0640 | Перевозка железнодорожным транспортом ресурсов группы "Изделия железобетонные, не поименованные в алфавите [тип вагона - платформа]" на расстояние в интервале от 601 км до 640 км | 1т груза | - | - | - | - | 1212.15 | -
254040-04-0641-0680 | Перевозка железнодорожным транспортом ресурсов группы "Изделия железобетонные, не поименованные в алфавите [тип вагона - платформа]" на расстояние в интервале от 641 км до 680 км | 1т груза | - | - | - | - | 1255.42 | -
254040-04-0681-0720 | Перевозка железнодорожным транспортом ресурсов группы "Изделия железобетонные, не поименованные в алфавите [тип вагона - платформа]" на расстояние в интервале от 681 км до 720 км | 1т груза | - | - | - | - | 1292.49 | -
254040-04-0721-0760 | Перевозка железнодорожным транспортом ресурсов группы "Изделия железобетонные, не поименованные в алфавите [тип вагона - платформа]" на расстояние в интервале от 721 км до 760 км | 1т груза | - | - | - | - | 1335.38 | -
254040-04-0761-0800 | Перевозка железнодорожным транспортом ресурсов группы "Изделия железобетонные, не поименованные в алфавите [тип вагона - платформа]" на расстояние в интервале от 761 км до 800 км | 1т груза | - | - | - | - | 1371.31 | -
254040-04-0801-0840 | Перевозка железнодорожным транспортом ресурсов группы "Изделия железобетонные, не поименованные в алфавите [тип вагона - платформа]" на расстояние в интервале от 801 км до 840 км | 1т груза | - | - | - | - | 1413.82 | -
254040-04-0841-0880 | Перевозка железнодорожным транспортом ресурсов группы "Изделия железобетонные, не поименованные в алфавите [тип вагона - платформа]" на расстояние в интервале от 841 км до 880 км | 1т груза | - | - | - | - | 1456.46 | -
254040-04-0881-0920 | Перевозка железнодорожным транспортом ресурсов группы "Изделия железобетонные, не поименованные в алфавите [тип вагона - платформа]" на расстояние в интервале от 881 км до 920 км | 1т груза | - | - | - | - | 1490.87 | -
254040-04-0921-0960 | Перевозка железнодорожным транспортом ресурсов группы "Изделия железобетонные, не поименованные в алфавите [тип вагона - платформа]" на расстояние в интервале от 921 км до 960 км | 1т груза | - | - | - | - | 1533.12 | -
254040-04-0961-1000 | Перевозка железнодорожным транспортом ресурсов группы "Изделия железобетонные, не поименованные в алфавите [тип вагона - платформа]" на расстояние в интервале от 961 км до 1000 км | 1т груза | - | - | - | - | 1566.52 | -
254040-04-1001-1050 | Перевозка железнодорожным транспортом ресурсов группы "Изделия железобетонные, не поименованные в алфавите [тип вагона - платформа]" на расстояние в интервале от 1001 км до 1050 км | 1т груза | - | - | - | - | 1613.54 | -
254040-04-1051-1100 | Перевозка железнодорожным транспортом ресурсов группы "Изделия железобетонные, не поименованные в алфавите [тип вагона - платформа]" на расстояние в интервале от 1051 км до 1100 км | 1т груза | - | - | - | - | 1665.95 | -
254040-04-1101-1150 | Перевозка железнодорожным транспортом ресурсов группы "Изделия железобетонные, не поименованные в алфавите [тип вагона - платформа]" на расстояние в интервале от 1101 км до 1150 км | 1т груза | - | - | - | - | 1708.1 | -
254040-04-1151-1200 | Перевозка железнодорожным транспортом ресурсов группы "Изделия железобетонные, не поименованные в алфавите [тип вагона - платформа]" на расстояние в интервале от 1151 км до 1200 км | 1т груза | - | - | - | - | 1760.01 | -
254040-04-1201-1250 | Перевозка железнодорожным транспортом ресурсов группы "Изделия железобетонные, не поименованные в алфавите [тип вагона - платформа]" на расстояние в интервале от 1201 км до 1250 км | 1т груза | - | - | - | - | 1800.89 | -
254040-04-1251-1300 | Перевозка железнодорожным транспортом ресурсов группы "Изделия железобетонные, не поименованные в алфавите [тип вагона - платформа]" на расстояние в интервале от 1251 км до 1300 км | 1т груза | - | - | - | - | 1852.29 | -
254040-04-1301-1350 | Перевозка железнодорожным транспортом ресурсов группы "Изделия железобетонные, не поименованные в алфавите [тип вагона - платформа]" на расстояние в интервале от 1301 км до 1350 км | 1т груза | - | - | - | - | 1891.78 | -
254040-04-1351-1400 | Перевозка железнодорожным транспортом ресурсов группы "Изделия железобетонные, не поименованные в алфавите [тип вагона - платформа]" на расстояние в интервале от 1351 км до 1400 км | 1т груза | - | - | - | - | 1942.8 | -
254040-04-1401-1450 | Перевозка железнодорожным транспортом ресурсов группы "Изделия железобетонные, не поименованные в алфавите [тип вагона - платформа]" на расстояние в интервале от 1401 км до 1450 км | 1т груза | - | - | - | - | 1993.69 | -
254040-04-1451-1500 | Перевозка железнодорожным транспортом ресурсов группы "Изделия железобетонные, не поименованные в алфавите [тип вагона - платформа]" на расстояние в интервале от 1451 км до 1500 км | 1т груза | - | - | - | - | 2031.54 | -
254040-04-1501-1600 | Перевозка железнодорожным транспортом ресурсов группы "Изделия железобетонные, не поименованные в алфавите [тип вагона - платформа]" на расстояние в интервале от 1501 км до 1600 км | 1т груза | - | - | - | - | 2107.24 | -
254040-04-1601-1700 | Перевозка железнодорожным транспортом ресурсов группы "Изделия железобетонные, не поименованные в алфавите [тип вагона - платформа]" на расстояние в интервале от 1601 км до 1700 км | 1т груза | - | - | - | - | 2193.45 | -
254040-04-1701-1800 | Перевозка железнодорожным транспортом ресурсов группы "Изделия железобетонные, не поименованные в алфавите [тип вагона - платформа]" на расстояние в интервале от 1701 км до 1800 км | 1т груза | - | - | - | - | 2278 | -
254040-04-1801-1900 | Перевозка железнодорожным транспортом ресурсов группы "Изделия железобетонные, не поименованные в алфавите [тип вагона - платформа]" на расстояние в интервале от 1801 км до 1900 км | 1т груза | - | - | - | - | 2377.13 | -
254040-04-1901-2000 | Перевозка железнодорожным транспортом ресурсов группы "Изделия железобетонные, не поименованные в алфавите [тип вагона - платформа]" на расстояние в интервале от 1901 км до 2000 км | 1т груза | - | - | - | - | 2458.89 | -
254040-04-2001-2100 | Перевозка железнодорожным транспортом ресурсов группы "Изделия железобетонные, не поименованные в алфавите [тип вагона - платформа]" на расстояние в интервале от 2001 км до 2100 км | 1т груза | - | - | - | - | 2538.89 | -
254040-04-2101-2200 | Перевозка железнодорожным транспортом ресурсов группы "Изделия железобетонные, не поименованные в алфавите [тип вагона - платформа]" на расстояние в интервале от 2101 км до 2200 км | 1т груза | - | - | - | - | 2636.37 | -
254040-04-2201-2300 | Перевозка железнодорожным транспортом ресурсов группы "Изделия железобетонные, не поименованные в алфавите [тип вагона - платформа]" на расстояние в интервале от 2201 км до 2300 км | 1т груза | - | - | - | - | 2713.57 | -
254040-04-2301-2400 | Перевозка железнодорожным транспортом ресурсов группы "Изделия железобетонные, не поименованные в алфавите [тип вагона - платформа]" на расстояние в интервале от 2301 км до 2400 км | 1т груза | - | - | - | - | 2789.14 | -
254040-04-2401-2500 | Перевозка железнодорожным транспортом ресурсов группы "Изделия железобетонные, не поименованные в алфавите [тип вагона - платформа]" на расстояние в интервале от 2401 км до 2500 км | 1т груза | - | - | - | - | 2884.71 | -
254040-04-2501-2600 | Перевозка железнодорожным транспортом ресурсов группы "Изделия железобетонные, не поименованные в алфавите [тип вагона - платформа]" на расстояние в интервале от 2501 км до 2600 км | 1т груза | - | - | - | - | 2957.61 | -
254040-04-2601-2700 | Перевозка железнодорожным транспортом ресурсов группы "Изделия железобетонные, не поименованные в алфавите [тип вагона - платформа]" на расстояние в интервале от 2601 км до 2700 км | 1т груза | - | - | - | - | 3028.61 | -
254040-04-2701-2800 | Перевозка железнодорожным транспортом ресурсов группы "Изделия железобетонные, не поименованные в алфавите [тип вагона - платформа]" на расстояние в интервале от 2701 км до 2800 км | 1т груза | - | - | - | - | 3122.42 | -
254040-04-2801-2900 | Перевозка железнодорожным транспортом ресурсов группы "Изделия железобетонные, не поименованные в алфавите [тип вагона - платформа]" на расстояние в интервале от 2801 км до 2900 км | 1т груза | - | - | - | - | 3190.76 | -
254040-04-2901-3000 | Перевозка железнодорожным транспортом ресурсов группы "Изделия железобетонные, не поименованные в алфавите [тип вагона - платформа]" на расстояние в интервале от 2901 км до 3000 км | 1т груза | - | - | - | - | 3257.32 | -
254040-04-3001-3100 | Перевозка железнодорожным транспортом ресурсов группы "Изделия железобетонные, не поименованные в алфавите [тип вагона - платформа]" на расстояние в интервале от 3001 км до 3100 км | 1т груза | - | - | - | - | 3173.07 | -
254040-04-3101-3200 | Перевозка железнодорожным транспортом ресурсов группы "Изделия железобетонные, не поименованные в алфавите [тип вагона - платформа]" на расстояние в интервале от 3101 км до 3200 км | 1т груза | - | - | - | - | 3260.26 | -
254040-04-3201-3300 | Перевозка железнодорожным транспортом ресурсов группы "Изделия железобетонные, не поименованные в алфавите [тип вагона - платформа]" на расстояние в интервале от 3201 км до 3300 км | 1т груза | - | - | - | - | 3347.57 | -
254040-04-3301-3400 | Перевозка железнодорожным транспортом ресурсов группы "Изделия железобетонные, не поименованные в алфавите [тип вагона - платформа]" на расстояние в интервале от 3301 км до 3400 км | 1т груза | - | - | - | - | 3434.75 | -
254040-04-3401-3500 | Перевозка железнодорожным транспортом ресурсов группы "Изделия железобетонные, не поименованные в алфавите [тип вагона - платформа]" на расстояние в интервале от 3401 км до 3500 км | 1т груза | - | - | - | - | 3521.94 | -
254040-04-3501-3600 | Перевозка железнодорожным транспортом ресурсов группы "Изделия железобетонные, не поименованные в алфавите [тип вагона - платформа]" на расстояние в интервале от 3501 км до 3600 км | 1т груза | - | - | - | - | 3609.13 | -
254040-04-3601-3700 | Перевозка железнодорожным транспортом ресурсов группы "Изделия железобетонные, не поименованные в алфавите [тип вагона - платформа]" на расстояние в интервале от 3601 км до 3700 км | 1т груза | - | - | - | - | 3696.43 | -
254040-04-3701-3800 | Перевозка железнодорожным транспортом ресурсов группы "Изделия железобетонные, не поименованные в алфавите [тип вагона - платформа]" на расстояние в интервале от 3701 км до 3800 км | 1т груза | - | - | - | - | 3783.62 | -
254040-04-3801-3900 | Перевозка железнодорожным транспортом ресурсов группы "Изделия железобетонные, не поименованные в алфавите [тип вагона - платформа]" на расстояние в интервале от 3801 км до 3900 км | 1т груза | - | - | - | - | 3870.81 | -
254040-04-3901-4000 | Перевозка железнодорожным транспортом ресурсов группы "Изделия железобетонные, не поименованные в алфавите [тип вагона - платформа]" на расстояние в интервале от 3901 км до 4000 км | 1т груза | - | - | - | - | 3958.11 | -
254040-04-4001-4100 | Перевозка железнодорожным транспортом ресурсов группы "Изделия железобетонные, не поименованные в алфавите [тип вагона - платформа]" на расстояние в интервале от 4001 км до 4100 км | 1т груза | - | - | - | - | 4045.3 | -
254040-04-4101-4200 | Перевозка железнодорожным транспортом ресурсов группы "Изделия железобетонные, не поименованные в алфавите [тип вагона - платформа]" на расстояние в интервале от 4101 км до 4200 км | 1т груза | - | - | - | - | 4132.49 | -
254040-04-4201-4300 | Перевозка железнодорожным транспортом ресурсов группы "Изделия железобетонные, не поименованные в алфавите [тип вагона - платформа]" на расстояние в интервале от 4201 км до 4300 км | 1т груза | - | - | - | - | 4219.67 | -
254040-04-4301-4400 | Перевозка железнодорожным транспортом ресурсов группы "Изделия железобетонные, не поименованные в алфавите [тип вагона - платформа]" на расстояние в интервале от 4301 км до 4400 км | 1т груза | - | - | - | - | 4306.98 | -
254040-04-4401-4500 | Перевозка железнодорожным транспортом ресурсов группы "Изделия железобетонные, не поименованные в алфавите [тип вагона - платформа]" на расстояние в интервале от 4401 км до 4500 км | 1т груза | - | - | - | - | 4394.17 | -
254040-04-4501-4600 | Перевозка железнодорожным транспортом ресурсов группы "Изделия железобетонные, не поименованные в алфавите [тип вагона - платформа]" на расстояние в интервале от 4501 км до 4600 км | 1т груза | - | - | - | - | 4481.35 | -
254040-04-4601-4700 | Перевозка железнодорожным транспортом ресурсов группы "Изделия железобетонные, не поименованные в алфавите [тип вагона - платформа]" на расстояние в интервале от 4601 км до 4700 км | 1т груза | - | - | - | - | 4568.66 | -
254040-04-4701-4800 | Перевозка железнодорожным транспортом ресурсов группы "Изделия железобетонные, не поименованные в алфавите [тип вагона - платформа]" на расстояние в интервале от 4701 км до 4800 км | 1т груза | - | - | - | - | 4655.85 | -
254040-04-4801-4900 | Перевозка железнодорожным транспортом ресурсов группы "Изделия железобетонные, не поименованные в алфавите [тип вагона - платформа]" на расстояние в интервале от 4801 км до 4900 км | 1т груза | - | - | - | - | 4743.03 | -
254040-04-4901-5000 | Перевозка железнодорожным транспортом ресурсов группы "Изделия железобетонные, не поименованные в алфавите [тип вагона - платформа]" на расстояние в интервале от 4901 км до 5000 км | 1т груза | - | - | - | - | 4830.22 | -
254040-04-5001-5100 | Перевозка железнодорожным транспортом ресурсов группы "Изделия железобетонные, не поименованные в алфавите [тип вагона - платформа]" на расстояние в интервале от 5001 км до 5100 км | 1т груза | - | - | - | - | 4917.53 | -
254040-04-5101-5200 | Перевозка железнодорожным транспортом ресурсов группы "Изделия железобетонные, не поименованные в алфавите [тип вагона - платформа]" на расстояние в интервале от 5101 км до 5200 км | 1т груза | - | - | - | - | 5004.71 | -
254040-04-5201-5300 | Перевозка железнодорожным транспортом ресурсов группы "Изделия железобетонные, не поименованные в алфавите [тип вагона - платформа]" на расстояние в интервале от 5201 км до 5300 км | 1т груза | - | - | - | - | 5091.9 | -
254040-04-5301-5400 | Перевозка железнодорожным транспортом ресурсов группы "Изделия железобетонные, не поименованные в алфавите [тип вагона - платформа]" на расстояние в интервале от 5301 км до 5400 км | 1т груза | - | - | - | - | 5179.21 | -
254040-04-5401-5500 | Перевозка железнодорожным транспортом ресурсов группы "Изделия железобетонные, не поименованные в алфавите [тип вагона - платформа]" на расстояние в интервале от 5401 км до 5500 км | 1т груза | - | - | - | - | 5266.39 | -
254040-04-5501-5700 | Перевозка железнодорожным транспортом ресурсов группы "Изделия железобетонные, не поименованные в алфавите [тип вагона - платформа]" на расстояние в интервале от 5501 км до 5700 км | 1т груза | - | - | - | - | 5397.23 | -
254040-04-5701-5900 | Перевозка железнодорожным транспортом ресурсов группы "Изделия железобетонные, не поименованные в алфавите [тип вагона - платформа]" на расстояние в интервале от 5701 км до 5900 км | 1т груза | - | - | - | - | 5571.61 | -
254040-04-5901-6100 | Перевозка железнодорожным транспортом ресурсов группы "Изделия железобетонные, не поименованные в алфавите [тип вагона - платформа]" на расстояние в интервале от 5901 км до 6100 км | 1т груза | - | - | - | - | 5746.1 | -
254040-04-6101-6300 | Перевозка железнодорожным транспортом ресурсов группы "Изделия железобетонные, не поименованные в алфавите [тип вагона - платформа]" на расстояние в интервале от 6101 км до 6300 км | 1т груза | - | - | - | - | 5920.47 | -
254040-04-6301-6500 | Перевозка железнодорожным транспортом ресурсов группы "Изделия железобетонные, не поименованные в алфавите [тип вагона - платформа]" на расстояние в интервале от 6301 км до 6500 км | 1т груза | - | - | - | - | 6094.97 | -
254040-04-6501-6700 | Перевозка железнодорожным транспортом ресурсов группы "Изделия железобетонные, не поименованные в алфавите [тип вагона - платформа]" на расстояние в интервале от 6501 км до 6700 км | 1т груза | - | - | - | - | 6269.46 | -
254040-04-6701-6900 | Перевозка железнодорожным транспортом ресурсов группы "Изделия железобетонные, не поименованные в алфавите [тип вагона - платформа]" на расстояние в интервале от 6701 км до 6900 км | 1т груза | - | - | - | - | 6443.83 | -
254040-04-6901-7100 | Перевозка железнодорожным транспортом ресурсов группы "Изделия железобетонные, не поименованные в алфавите [тип вагона - платформа]" на расстояние в интервале от 6901 км до 7100 км | 1т груза | - | - | - | - | 6618.32 | -
254040-04-7101-7300 | Перевозка железнодорожным транспортом ресурсов группы "Изделия железобетонные, не поименованные в алфавите [тип вагона - платформа]" на расстояние в интервале от 7101 км до 7300 км | 1т груза | - | - | - | - | 6792.7 | -
254040-04-7301-7500 | Перевозка железнодорожным транспортом ресурсов группы "Изделия железобетонные, не поименованные в алфавите [тип вагона - платформа]" на расстояние в интервале от 7301 км до 7500 км | 1т груза | - | - | - | - | 6967.19 | -
254040-04-7501-7700 | Перевозка железнодорожным транспортом ресурсов группы "Изделия железобетонные, не поименованные в алфавите [тип вагона - платформа]" на расстояние в интервале от 7501 км до 7700 км | 1т груза | - | - | - | - | 7141.56 | -
254040-04-7701-7900 | Перевозка железнодорожным транспортом ресурсов группы "Изделия железобетонные, не поименованные в алфавите [тип вагона - платформа]" на расстояние в интервале от 7701 км до 7900 км | 1т груза | - | - | - | - | 7316.06 | -
254040-04-7901-8100 | Перевозка железнодорожным транспортом ресурсов группы "Изделия железобетонные, не поименованные в алфавите [тип вагона - платформа]" на расстояние в интервале от 7901 км до 8100 км | 1т груза | - | - | - | - | 7490.55 | -
254040-04-8101-8300 | Перевозка железнодорожным транспортом ресурсов группы "Изделия железобетонные, не поименованные в алфавите [тип вагона - платформа]" на расстояние в интервале от 8101 км до 8300 км | 1т груза | - | - | - | - | 7664.92 | -
254040-04-8301-8500 | Перевозка железнодорожным транспортом ресурсов группы "Изделия железобетонные, не поименованные в алфавите [тип вагона - платформа]" на расстояние в интервале от 8301 км до 8500 км | 1т груза | - | - | - | - | 7839.42 | -
254040-04-8501-8700 | Перевозка железнодорожным транспортом ресурсов группы "Изделия железобетонные, не поименованные в алфавите [тип вагона - платформа]" на расстояние в интервале от 8501 км до 8700 км | 1т груза | - | - | - | - | 8013.79 | -
254040-04-8701-8900 | Перевозка железнодорожным транспортом ресурсов группы "Изделия железобетонные, не поименованные в алфавите [тип вагона - платформа]" на расстояние в интервале от 8701 км до 8900 км | 1т груза | - | - | - | - | 8188.28 | -
254040-04-8901-9100 | Перевозка железнодорожным транспортом ресурсов группы "Изделия железобетонные, не поименованные в алфавите [тип вагона - платформа]" на расстояние в интервале от 8901 км до 9100 км | 1т груза | - | - | - | - | 8362.66 | -
254040-04-9101-9300 | Перевозка железнодорожным транспортом ресурсов группы "Изделия железобетонные, не поименованные в алфавите [тип вагона - платформа]" на расстояние в интервале от 9101 км до 9300 км | 1т груза | - | - | - | - | 8537.15 | -
254040-04-9301-9500 | Перевозка железнодорожным транспортом ресурсов группы "Изделия железобетонные, не поименованные в алфавите [тип вагона - платформа]" на расстояние в интервале от 9301 км до 9500 км | 1т груза | - | - | - | - | 8711.52 | -
254040-04-9501-9700 | Перевозка железнодорожным транспортом ресурсов группы "Изделия железобетонные, не поименованные в алфавите [тип вагона - платформа]" на расстояние в интервале от 9501 км до 9700 км | 1т груза | - | - | - | - | 8886.02 | -
254040-04-9701-9900 | Перевозка железнодорожным транспортом ресурсов группы "Изделия железобетонные, не поименованные в алфавите [тип вагона - платформа]" на расстояние в интервале от 9701 км до 9900 км | 1т груза | - | - | - | - | 9060.51 | -
254040-03-0001-0005 | Перевозка железнодорожным транспортом ресурсов группы "Изделия железобетонные, не поименованные в алфавите [тип вагона - полувагон]" на расстояние в интервале от 1 км до 5 км | 1т груза | - | - | - | - | 527.4 | -
254040-03-0006-0010 | Перевозка железнодорожным транспортом ресурсов группы "Изделия железобетонные, не поименованные в алфавите [тип вагона - полувагон]" на расстояние в интервале от 6 км до 10 км | 1т груза | - | - | - | - | 534.73 | -
254040-03-0011-0015 | Перевозка железнодорожным транспортом ресурсов группы "Изделия железобетонные, не поименованные в алфавите [тип вагона - полувагон]" на расстояние в интервале от 11 км до 15 км | 1т груза | - | - | - | - | 540.8 | -
254040-03-0016-0020 | Перевозка железнодорожным транспортом ресурсов группы "Изделия железобетонные, не поименованные в алфавите [тип вагона - полувагон]" на расстояние в интервале от 16 км до 20 км | 1т груза | - | - | - | - | 547 | -
254040-03-0021-0025 | Перевозка железнодорожным транспортом ресурсов группы "Изделия железобетонные, не поименованные в алфавите [тип вагона - полувагон]" на расстояние в интервале от 21 км до 25 км | 1т груза | - | - | - | - | 553.06 | -
254040-03-0026-0030 | Перевозка железнодорожным транспортом ресурсов группы "Изделия железобетонные, не поименованные в алфавите [тип вагона - полувагон]" на расстояние в интервале от 26 км до 30 км | 1т груза | - | - | - | - | 559.26 | -
254040-03-0031-0035 | Перевозка железнодорожным транспортом ресурсов группы "Изделия железобетонные, не поименованные в алфавите [тип вагона - полувагон]" на расстояние в интервале от 31 км до 35 км | 1т груза | - | - | - | - | 565.32 | -
254040-03-0036-0040 | Перевозка железнодорожным транспортом ресурсов группы "Изделия железобетонные, не поименованные в алфавите [тип вагона - полувагон]" на расстояние в интервале от 36 км до 40 км | 1т груза | - | - | - | - | 571.52 | -
254040-03-0041-0045 | Перевозка железнодорожным транспортом ресурсов группы "Изделия железобетонные, не поименованные в алфавите [тип вагона - полувагон]" на расстояние в интервале от 41 км до 45 км | 1т груза | - | - | - | - | 577.59 | -
254040-03-0046-0050 | Перевозка железнодорожным транспортом ресурсов группы "Изделия железобетонные, не поименованные в алфавите [тип вагона - полувагон]" на расстояние в интервале от 46 км до 50 км | 1т груза | - | - | - | - | 583.78 | -
254040-03-0051-0060 | Перевозка железнодорожным транспортом ресурсов группы "Изделия железобетонные, не поименованные в алфавите [тип вагона - полувагон]" на расстояние в интервале от 51 км до 60 км | 1т груза | - | - | - | - | 592.31 | -
254040-03-0061-0070 | Перевозка железнодорожным транспортом ресурсов группы "Изделия железобетонные, не поименованные в алфавите [тип вагона - полувагон]" на расстояние в интервале от 61 км до 70 км | 1т груза | - | - | - | - | 604.57 | -
254040-03-0071-0080 | Перевозка железнодорожным транспортом ресурсов группы "Изделия железобетонные, не поименованные в алфавите [тип вагона - полувагон]" на расстояние в интервале от 71 км до 80 км | 1т груза | - | - | - | - | 616.83 | -
254040-03-0081-0090 | Перевозка железнодорожным транспортом ресурсов группы "Изделия железобетонные, не поименованные в алфавите [тип вагона - полувагон]" на расстояние в интервале от 81 км до 90 км | 1т груза | - | - | - | - | 629.1 | -
254040-03-0091-0100 | Перевозка железнодорожным транспортом ресурсов группы "Изделия железобетонные, не поименованные в алфавите [тип вагона - полувагон]" на расстояние в интервале от 91 км до 100 км | 1т груза | - | - | - | - | 641.36 | -
254040-03-0101-0120 | Перевозка железнодорожным транспортом ресурсов группы "Изделия железобетонные, не поименованные в алфавите [тип вагона - полувагон]" на расстояние в интервале от 101 км до 120 км | 1т груза | - | - | - | - | 659.81 | -
254040-03-0121-0140 | Перевозка железнодорожным транспортом ресурсов группы "Изделия железобетонные, не поименованные в алфавите [тип вагона - полувагон]" на расстояние в интервале от 121 км до 140 км | 1т груза | - | - | - | - | 684.34 | -
254040-03-0141-0160 | Перевозка железнодорожным транспортом ресурсов группы "Изделия железобетонные, не поименованные в алфавите [тип вагона - полувагон]" на расстояние в интервале от 141 км до 160 км | 1т груза | - | - | - | - | 708.86 | -
254040-03-0161-0180 | Перевозка железнодорожным транспортом ресурсов группы "Изделия железобетонные, не поименованные в алфавите [тип вагона - полувагон]" на расстояние в интервале от 161 км до 180 км | 1т груза | - | - | - | - | 730.34 | -
254040-03-0181-0200 | Перевозка железнодорожным транспортом ресурсов группы "Изделия железобетонные, не поименованные в алфавите [тип вагона - полувагон]" на расстояние в интервале от 181 км до 200 км | 1т груза | - | - | - | - | 751.06 | -
254040-03-0201-0220 | Перевозка железнодорожным транспортом ресурсов группы "Изделия железобетонные, не поименованные в алфавите [тип вагона - полувагон]" на расстояние в интервале от 201 км до 220 км | 1т груза | - | - | - | - | 772.93 | -
254040-03-0221-0240 | Перевозка железнодорожным транспортом ресурсов группы "Изделия железобетонные, не поименованные в алфавите [тип вагона - полувагон]" на расстояние в интервале от 221 км до 240 км | 1т груза | - | - | - | - | 792.51 | -
254040-03-0241-0260 | Перевозка железнодорожным транспортом ресурсов группы "Изделия железобетонные, не поименованные в алфавите [тип вагона - полувагон]" на расстояние в интервале от 241 км до 260 км | 1т груза | - | - | - | - | 813.49 | -
254040-03-0261-0280 | Перевозка железнодорожным транспортом ресурсов группы "Изделия железобетонные, не поименованные в алфавите [тип вагона - полувагон]" на расстояние в интервале от 261 км до 280 км | 1т груза | - | - | - | - | 834.21 | -
254040-03-0281-0300 | Перевозка железнодорожным транспортом ресурсов группы "Изделия железобетонные, не поименованные в алфавите [тип вагона - полувагон]" на расстояние в интервале от 281 км до 300 км | 1т груза | - | - | - | - | 854.55 | -
254040-03-0301-0330 | Перевозка железнодорожным транспортом ресурсов группы "Изделия железобетонные, не поименованные в алфавите [тип вагона - полувагон]" на расстояние в интервале от 301 км до 330 км | 1т груза | - | - | - | - | 880.07 | -
254040-03-0331-0360 | Перевозка железнодорожным транспортом ресурсов группы "Изделия железобетонные, не поименованные в алфавите [тип вагона - полувагон]" на расстояние в интервале от 331 км до 360 км | 1т груза | - | - | - | - | 910.78 | -
254040-03-0361-0390 | Перевозка железнодорожным транспортом ресурсов группы "Изделия железобетонные, не поименованные в алфавите [тип вагона - полувагон]" на расстояние в интервале от 361 км до 390 км | 1т груза | - | - | - | - | 940.97 | -
254040-03-0391-0420 | Перевозка железнодорожным транспортом ресурсов группы "Изделия железобетонные, не поименованные в алфавите [тип вагона - полувагон]" на расстояние в интервале от 391 км до 420 км | 1т груза | - | - | - | - | 970.66 | -
254040-03-0421-0450 | Перевозка железнодорожным транспортом ресурсов группы "Изделия железобетонные, не поименованные в алфавите [тип вагона - полувагон]" на расстояние в интервале от 421 км до 450 км | 1т груза | - | - | - | - | 1003.65 | -
254040-03-0451-0480 | Перевозка железнодорожным транспортом ресурсов группы "Изделия железобетонные, не поименованные в алфавите [тип вагона - полувагон]" на расстояние в интервале от 451 км до 480 км | 1т груза | - | - | - | - | 1032.58 | -
254040-03-0481-0510 | Перевозка железнодорожным транспортом ресурсов группы "Изделия железобетонные, не поименованные в алфавите [тип вагона - полувагон]" на расстояние в интервале от 481 км до 510 км | 1т груза | - | - | - | - | 1060.87 | -
254040-03-0511-0540 | Перевозка железнодорожным транспортом ресурсов группы "Изделия железобетонные, не поименованные в алфавите [тип вагона - полувагон]" на расстояние в интервале от 511 км до 540 км | 1т груза | - | - | - | - | 1093.35 | -
254040-03-0541-0570 | Перевозка железнодорожным транспортом ресурсов группы "Изделия железобетонные, не поименованные в алфавите [тип вагона - полувагон]" на расстояние в интервале от 541 км до 570 км | 1т груза | - | - | - | - | 1120.89 | -
254040-03-0571-0600 | Перевозка железнодорожным транспортом ресурсов группы "Изделия железобетонные, не поименованные в алфавите [тип вагона - полувагон]" на расстояние в интервале от 571 км до 600 км | 1т груза | - | - | - | - | 1152.99 | -
254040-03-0601-0640 | Перевозка железнодорожным транспортом ресурсов группы "Изделия железобетонные, не поименованные в алфавите [тип вагона - полувагон]" на расстояние в интервале от 601 км до 640 км | 1т груза | - | - | - | - | 1185.07 | -
254040-03-0641-0680 | Перевозка железнодорожным транспортом ресурсов группы "Изделия железобетонные, не поименованные в алфавите [тип вагона - полувагон]" на расстояние в интервале от 641 км до 680 км | 1т груза | - | - | - | - | 1227.65 | -
254040-03-0681-0720 | Перевозка железнодорожным транспортом ресурсов группы "Изделия железобетонные, не поименованные в алфавите [тип вагона - полувагон]" на расстояние в интервале от 681 км до 720 км | 1т груза | - | - | - | - | 1264.03 | -
254040-03-0721-0760 | Перевозка железнодорожным транспортом ресурсов группы "Изделия железобетонные, не поименованные в алфавите [тип вагона - полувагон]" на расстояние в интервале от 721 км до 760 км | 1т груза | - | - | - | - | 1306.24 | -
254040-03-0761-0800 | Перевозка железнодорожным транспортом ресурсов группы "Изделия железобетонные, не поименованные в алфавите [тип вагона - полувагон]" на расстояние в интервале от 761 км до 800 км | 1т груза | - | - | - | - | 1341.47 | -
254040-03-0801-0840 | Перевозка железнодорожным транспортом ресурсов группы "Изделия железобетонные, не поименованные в алфавите [тип вагона - полувагон]" на расстояние в интервале от 801 км до 840 км | 1т груза | - | - | - | - | 1383.3 | -
254040-03-0841-0880 | Перевозка железнодорожным транспортом ресурсов группы "Изделия железобетонные, не поименованные в алфавите [тип вагона - полувагон]" на расстояние в интервале от 841 км до 880 км | 1т груза | - | - | - | - | 1425.25 | -
254040-03-0881-0920 | Перевозка железнодорожным транспортом ресурсов группы "Изделия железобетонные, не поименованные в алфавите [тип вагона - полувагон]" на расстояние в интервале от 881 км до 920 км | 1т груза | - | - | - | - | 1458.97 | -
254040-03-0921-0960 | Перевозка железнодорожным транспортом ресурсов группы "Изделия железобетонные, не поименованные в алфавите [тип вагона - полувагон]" на расстояние в интервале от 921 км до 960 км | 1т груза | - | - | - | - | 1500.54 | -
254040-03-0961-1000 | Перевозка железнодорожным транспортом ресурсов группы "Изделия железобетонные, не поименованные в алфавите [тип вагона - полувагон]" на расстояние в интервале от 961 км до 1000 км | 1т груза | - | - | - | - | 1533.24 | -
254040-03-1001-1050 | Перевозка железнодорожным транспортом ресурсов группы "Изделия железобетонные, не поименованные в алфавите [тип вагона - полувагон]" на расстояние в интервале от 1001 км до 1050 км | 1т груза | - | - | - | - | 1579.49 | -
254040-03-1051-1100 | Перевозка железнодорожным транспортом ресурсов группы "Изделия железобетонные, не поименованные в алфавите [тип вагона - полувагон]" на расстояние в интервале от 1051 км до 1100 км | 1т груза | - | - | - | - | 1631.04 | -
254040-03-1101-1150 | Перевозка железнодорожным транспортом ресурсов группы "Изделия железобетонные, не поименованные в алфавите [тип вагона - полувагон]" на расстояние в интервале от 1101 км до 1150 км | 1т груза | - | - | - | - | 1672.33 | -
254040-03-1151-1200 | Перевозка железнодорожным транспортом ресурсов группы "Изделия железобетонные, не поименованные в алфавите [тип вагона - полувагон]" на расстояние в интервале от 1151 км до 1200 км | 1т груза | - | - | - | - | 1723.38 | -
254040-03-1201-1250 | Перевозка железнодорожным транспортом ресурсов группы "Изделия железобетонные, не поименованные в алфавите [тип вагона - полувагон]" на расстояние в интервале от 1201 км до 1250 км | 1т груза | - | - | - | - | 1763.4 | -
254040-03-1251-1300 | Перевозка железнодорожным транспортом ресурсов группы "Изделия железобетонные, не поименованные в алфавите [тип вагона - полувагон]" на расстояние в интервале от 1251 км до 1300 км | 1т груза | - | - | - | - | 1813.94 | -
254040-03-1301-1350 | Перевозка железнодорожным транспортом ресурсов группы "Изделия железобетонные, не поименованные в алфавите [тип вагона - полувагон]" на расстояние в интервале от 1301 км до 1350 км | 1т груза | - | - | - | - | 1852.57 | -
254040-03-1351-1400 | Перевозка железнодорожным транспортом ресурсов группы "Изделия железобетонные, не поименованные в алфавите [тип вагона - полувагон]" на расстояние в интервале от 1351 км до 1400 км | 1т груза | - | - | - | - | 1902.73 | -
254040-03-1401-1450 | Перевозка железнодорожным транспортом ресурсов группы "Изделия железобетонные, не поименованные в алфавите [тип вагона - полувагон]" на расстояние в интервале от 1401 км до 1450 км | 1т груза | - | - | - | - | 1952.76 | -
254040-03-1451-1500 | Перевозка железнодорожным транспортом ресурсов группы "Изделия железобетонные, не поименованные в алфавите [тип вагона - полувагон]" на расстояние в интервале от 1451 км до 1500 км | 1т груза | - | - | - | - | 1989.75 | -
254040-03-1501-1600 | Перевозка железнодорожным транспортом ресурсов группы "Изделия железобетонные, не поименованные в алфавите [тип вагона - полувагон]" на расстояние в интервале от 1501 км до 1600 км | 1т груза | - | - | - | - | 2064.16 | -
254040-03-1601-1700 | Перевозка железнодорожным транспортом ресурсов группы "Изделия железобетонные, не поименованные в алфавите [тип вагона - полувагон]" на расстояние в интервале от 1601 км до 1700 км | 1т груза | - | - | - | - | 2148.65 | -
254040-03-1701-1800 | Перевозка железнодорожным транспортом ресурсов группы "Изделия железобетонные, не поименованные в алфавите [тип вагона - полувагон]" на расстояние в интервале от 1701 км до 1800 км | 1т груза | - | - | - | - | 2231.48 | -
254040-03-1801-1900 | Перевозка железнодорожным транспортом ресурсов группы "Изделия железобетонные, не поименованные в алфавите [тип вагона - полувагон]" на расстояние в интервале от 1801 км до 1900 км | 1т груза | - | - | - | - | 2328.89 | -
254040-03-1901-2000 | Перевозка железнодорожным транспортом ресурсов группы "Изделия железобетонные, не поименованные в алфавите [тип вагона - полувагон]" на расстояние в интервале от 1901 км до 2000 км | 1т груза | - | - | - | - | 2408.93 | -
254040-03-2001-2100 | Перевозка железнодорожным транспортом ресурсов группы "Изделия железобетонные, не поименованные в алфавите [тип вагона - полувагон]" на расстояние в интервале от 2001 км до 2100 км | 1т груза | - | - | - | - | 2487.21 | -
254040-03-2101-2200 | Перевозка железнодорожным транспортом ресурсов группы "Изделия железобетонные, не поименованные в алфавите [тип вагона - полувагон]" на расстояние в интервале от 2101 км до 2200 км | 1т груза | - | - | - | - | 2582.97 | -
254040-03-2201-2300 | Перевозка железнодорожным транспортом ресурсов группы "Изделия железобетонные, не поименованные в алфавите [тип вагона - полувагон]" на расстояние в интервале от 2201 км до 2300 км | 1т груза | - | - | - | - | 2658.45 | -
254040-03-2301-2400 | Перевозка железнодорожным транспортом ресурсов группы "Изделия железобетонные, не поименованные в алфавите [тип вагона - полувагон]" на расстояние в интервале от 2301 км до 2400 км | 1т груза | - | - | - | - | 2732.29 | -
254040-03-2401-2500 | Перевозка железнодорожным транспортом ресурсов группы "Изделия железобетонные, не поименованные в алфавите [тип вагона - полувагон]" на расстояние в интервале от 2401 км до 2500 км | 1т груза | - | - | - | - | 2826.15 | -
254040-03-2501-2600 | Перевозка железнодорожным транспортом ресурсов группы "Изделия железобетонные, не поименованные в алфавите [тип вагона - полувагон]" на расстояние в интервале от 2501 км до 2600 км | 1т груза | - | - | - | - | 2897.33 | -
254040-03-2601-2700 | Перевозка железнодорожным транспортом ресурсов группы "Изделия железобетонные, не поименованные в алфавите [тип вагона - полувагон]" на расстояние в интервале от 2601 км до 2700 км | 1т груза | - | - | - | - | 2966.61 | -
254040-03-2701-2800 | Перевозка железнодорожным транспортом ресурсов группы "Изделия железобетонные, не поименованные в алфавите [тип вагона - полувагон]" на расстояние в интервале от 2701 км до 2800 км | 1т груза | - | - | - | - | 3058.7 | -
254040-03-2801-2900 | Перевозка железнодорожным транспортом ресурсов группы "Изделия железобетонные, не поименованные в алфавите [тип вагона - полувагон]" на расстояние в интервале от 2801 км до 2900 км | 1т груза | - | - | - | - | 3125.32 | -
254040-03-2901-3000 | Перевозка железнодорожным транспортом ресурсов группы "Изделия железобетонные, не поименованные в алфавите [тип вагона - полувагон]" на расстояние в интервале от 2901 км до 3000 км | 1т груза | - | - | - | - | 3190.16 | -
254040-03-3001-3100 | Перевозка железнодорожным транспортом ресурсов группы "Изделия железобетонные, не поименованные в алфавите [тип вагона - полувагон]" на расстояние в интервале от 3001 км до 3100 км | 1т груза | - | - | - | - | 3107.82 | -
254040-03-3101-3200 | Перевозка железнодорожным транспортом ресурсов группы "Изделия железобетонные, не поименованные в алфавите [тип вагона - полувагон]" на расстояние в интервале от 3101 км до 3200 км | 1т груза | - | - | - | - | 3193.37 | -
254040-03-3201-3300 | Перевозка железнодорожным транспортом ресурсов группы "Изделия железобетонные, не поименованные в алфавите [тип вагона - полувагон]" на расстояние в интервале от 3201 км до 3300 км | 1т груза | - | - | - | - | 3279.05 | -
254040-03-3301-3400 | Перевозка железнодорожным транспортом ресурсов группы "Изделия железобетонные, не поименованные в алфавите [тип вагона - полувагон]" на расстояние в интервале от 3301 км до 3400 км | 1т груза | - | - | - | - | 3364.61 | -
254040-03-3401-3500 | Перевозка железнодорожным транспортом ресурсов группы "Изделия железобетонные, не поименованные в алфавите [тип вагона - полувагон]" на расстояние в интервале от 3401 км до 3500 км | 1т груза | - | - | - | - | 3450.16 | -
254040-03-3501-3600 | Перевозка железнодорожным транспортом ресурсов группы "Изделия железобетонные, не поименованные в алфавите [тип вагона - полувагон]" на расстояние в интервале от 3501 км до 3600 км | 1т груза | - | - | - | - | 3535.72 | -
254040-03-3601-3700 | Перевозка железнодорожным транспортом ресурсов группы "Изделия железобетонные, не поименованные в алфавите [тип вагона - полувагон]" на расстояние в интервале от 3601 км до 3700 км | 1т груза | - | - | - | - | 3621.4 | -
254040-03-3701-3800 | Перевозка железнодорожным транспортом ресурсов группы "Изделия железобетонные, не поименованные в алфавите [тип вагона - полувагон]" на расстояние в интервале от 3701 км до 3800 км | 1т груза | - | - | - | - | 3706.95 | -
254040-03-3801-3900 | Перевозка железнодорожным транспортом ресурсов группы "Изделия железобетонные, не поименованные в алфавите [тип вагона - полувагон]" на расстояние в интервале от 3801 км до 3900 км | 1т груза | - | - | - | - | 3792.51 | -
254040-03-3901-4000 | Перевозка железнодорожным транспортом ресурсов группы "Изделия железобетонные, не поименованные в алфавите [тип вагона - полувагон]" на расстояние в интервале от 3901 км до 4000 км | 1т груза | - | - | - | - | 3878.19 | -
254040-03-4001-4100 | Перевозка железнодорожным транспортом ресурсов группы "Изделия железобетонные, не поименованные в алфавите [тип вагона - полувагон]" на расстояние в интервале от 4001 км до 4100 км | 1т груза | - | - | - | - | 3963.74 | -
254040-03-4101-4200 | Перевозка железнодорожным транспортом ресурсов группы "Изделия железобетонные, не поименованные в алфавите [тип вагона - полувагон]" на расстояние в интервале от 4101 км до 4200 км | 1т груза | - | - | - | - | 4049.3 | -
254040-03-4201-4300 | Перевозка железнодорожным транспортом ресурсов группы "Изделия железобетонные, не поименованные в алфавите [тип вагона - полувагон]" на расстояние в интервале от 4201 км до 4300 км | 1т груза | - | - | - | - | 4134.86 | -
254040-03-4301-4400 | Перевозка железнодорожным транспортом ресурсов группы "Изделия железобетонные, не поименованные в алфавите [тип вагона - полувагон]" на расстояние в интервале от 4301 км до 4400 км | 1т груза | - | - | - | - | 4220.54 | -
254040-03-4401-4500 | Перевозка железнодорожным транспортом ресурсов группы "Изделия железобетонные, не поименованные в алфавите [тип вагона - полувагон]" на расстояние в интервале от 4401 км до 4500 км | 1т груза | - | - | - | - | 4306.09 | -
254040-03-4501-4600 | Перевозка железнодорожным транспортом ресурсов группы "Изделия железобетонные, не поименованные в алфавите [тип вагона - полувагон]" на расстояние в интервале от 4501 км до 4600 км | 1т груза | - | - | - | - | 4391.65 | -
254040-03-4601-4700 | Перевозка железнодорожным транспортом ресурсов группы "Изделия железобетонные, не поименованные в алфавите [тип вагона - полувагон]" на расстояние в интервале от 4601 км до 4700 км | 1т груза | - | - | - | - | 4477.33 | -
254040-03-4701-4800 | Перевозка железнодорожным транспортом ресурсов группы "Изделия железобетонные, не поименованные в алфавите [тип вагона - полувагон]" на расстояние в интервале от 4701 км до 4800 км | 1т груза | - | - | - | - | 4562.88 | -
254040-03-4801-4900 | Перевозка железнодорожным транспортом ресурсов группы "Изделия железобетонные, не поименованные в алфавите [тип вагона - полувагон]" на расстояние в интервале от 4801 км до 4900 км | 1т груза | - | - | - | - | 4648.44 | -
254040-03-4901-5000 | Перевозка железнодорожным транспортом ресурсов группы "Изделия железобетонные, не поименованные в алфавите [тип вагона - полувагон]" на расстояние в интервале от 4901 км до 5000 км | 1т груза | - | - | - | - | 4734 | -
254040-03-5001-5100 | Перевозка железнодорожным транспортом ресурсов группы "Изделия железобетонные, не поименованные в алфавите [тип вагона - полувагон]" на расстояние в интервале от 5001 км до 5100 км | 1т груза | - | - | - | - | 4819.67 | -
254040-03-5101-5200 | Перевозка железнодорожным транспортом ресурсов группы "Изделия железобетонные, не поименованные в алфавите [тип вагона - полувагон]" на расстояние в интервале от 5101 км до 5200 км | 1т груза | - | - | - | - | 4905.23 | -
254040-03-5201-5300 | Перевозка железнодорожным транспортом ресурсов группы "Изделия железобетонные, не поименованные в алфавите [тип вагона - полувагон]" на расстояние в интервале от 5201 км до 5300 км | 1т груза | - | - | - | - | 4990.79 | -
254040-03-5301-5400 | Перевозка железнодорожным транспортом ресурсов группы "Изделия железобетонные, не поименованные в алфавите [тип вагона - полувагон]" на расстояние в интервале от 5301 км до 5400 км | 1т груза | - | - | - | - | 5076.47 | -
254040-03-5401-5500 | Перевозка железнодорожным транспортом ресурсов группы "Изделия железобетонные, не поименованные в алфавите [тип вагона - полувагон]" на расстояние в интервале от 5401 км до 5500 км | 1т груза | - | - | - | - | 5162.02 | -
254040-03-5501-5700 | Перевозка железнодорожным транспортом ресурсов группы "Изделия железобетонные, не поименованные в алфавите [тип вагона - полувагон]" на расстояние в интервале от 5501 км до 5700 км | 1т груза | - | - | - | - | 5290.42 | -
254040-03-5701-5900 | Перевозка железнодорожным транспортом ресурсов группы "Изделия железобетонные, не поименованные в алфавите [тип вагона - полувагон]" на расстояние в интервале от 5701 км до 5900 км | 1т груза | - | - | - | - | 5461.53 | -
254040-03-5901-6100 | Перевозка железнодорожным транспортом ресурсов группы "Изделия железобетонные, не поименованные в алфавите [тип вагона - полувагон]" на расстояние в интервале от 5901 км до 6100 км | 1т груза | - | - | - | - | 5632.77 | -
254040-03-6101-6300 | Перевозка железнодорожным транспортом ресурсов группы "Изделия железобетонные, не поименованные в алфавите [тип вагона - полувагон]" на расстояние в интервале от 6101 км до 6300 км | 1т груза | - | - | - | - | 5803.88 | -
254040-03-6301-6500 | Перевозка железнодорожным транспортом ресурсов группы "Изделия железобетонные, не поименованные в алфавите [тип вагона - полувагон]" на расстояние в интервале от 6301 км до 6500 км | 1т груза | - | - | - | - | 5975.11 | -
254040-03-6501-6700 | Перевозка железнодорожным транспортом ресурсов группы "Изделия железобетонные, не поименованные в алфавите [тип вагона - полувагон]" на расстояние в интервале от 6501 км до 6700 км | 1т груза | - | - | - | - | 6146.35 | -
254040-03-6701-6900 | Перевозка железнодорожным транспортом ресурсов группы "Изделия железобетонные, не поименованные в алфавите [тип вагона - полувагон]" на расстояние в интервале от 6701 км до 6900 км | 1т груза | - | - | - | - | 6317.46 | -
254040-03-6901-7100 | Перевозка железнодорожным транспортом ресурсов группы "Изделия железобетонные, не поименованные в алфавите [тип вагона - полувагон]" на расстояние в интервале от 6901 км до 7100 км | 1т груза | - | - | - | - | 6488.69 | -
254040-03-7101-7300 | Перевозка железнодорожным транспортом ресурсов группы "Изделия железобетонные, не поименованные в алфавите [тип вагона - полувагон]" на расстояние в интервале от 7101 км до 7300 км | 1т груза | - | - | - | - | 6659.81 | -
254040-03-7301-7500 | Перевозка железнодорожным транспортом ресурсов группы "Изделия железобетонные, не поименованные в алфавите [тип вагона - полувагон]" на расстояние в интервале от 7301 км до 7500 км | 1т груза | - | - | - | - | 6831.04 | -
254040-03-7501-7700 | Перевозка железнодорожным транспортом ресурсов группы "Изделия железобетонные, не поименованные в алфавите [тип вагона - полувагон]" на расстояние в интервале от 7501 км до 7700 км | 1т груза | - | - | - | - | 7002.16 | -
254040-03-7701-7900 | Перевозка железнодорожным транспортом ресурсов группы "Изделия железобетонные, не поименованные в алфавите [тип вагона - полувагон]" на расстояние в интервале от 7701 км до 7900 км | 1т груза | - | - | - | - | 7173.39 | -
254040-03-7901-8100 | Перевозка железнодорожным транспортом ресурсов группы "Изделия железобетонные, не поименованные в алфавите [тип вагона - полувагон]" на расстояние в интервале от 7901 км до 8100 км | 1т груза | - | - | - | - | 7344.62 | -
254040-03-8101-8300 | Перевозка железнодорожным транспортом ресурсов группы "Изделия железобетонные, не поименованные в алфавите [тип вагона - полувагон]" на расстояние в интервале от 8101 км до 8300 км | 1т груза | - | - | - | - | 7515.74 | -
254040-03-8301-8500 | Перевозка железнодорожным транспортом ресурсов группы "Изделия железобетонные, не поименованные в алфавите [тип вагона - полувагон]" на расстояние в интервале от 8301 км до 8500 км | 1т груза | - | - | - | - | 7686.97 | -
254040-03-8501-8700 | Перевозка железнодорожным транспортом ресурсов группы "Изделия железобетонные, не поименованные в алфавите [тип вагона - полувагон]" на расстояние в интервале от 8501 км до 8700 км | 1т груза | - | - | - | - | 7858.09 | -
254040-03-8701-8900 | Перевозка железнодорожным транспортом ресурсов группы "Изделия железобетонные, не поименованные в алфавите [тип вагона - полувагон]" на расстояние в интервале от 8701 км до 8900 км | 1т груза | - | - | - | - | 8029.32 | -
254040-03-8901-9100 | Перевозка железнодорожным транспортом ресурсов группы "Изделия железобетонные, не поименованные в алфавите [тип вагона - полувагон]" на расстояние в интервале от 8901 км до 9100 км | 1т груза | - | - | - | - | 8200.43 | -
254040-03-9101-9300 | Перевозка железнодорожным транспортом ресурсов группы "Изделия железобетонные, не поименованные в алфавите [тип вагона - полувагон]" на расстояние в интервале от 9101 км до 9300 км | 1т груза | - | - | - | - | 8371.67 | -
254040-03-9301-9500 | Перевозка железнодорожным транспортом ресурсов группы "Изделия железобетонные, не поименованные в алфавите [тип вагона - полувагон]" на расстояние в интервале от 9301 км до 9500 км | 1т груза | - | - | - | - | 8542.78 | -
254040-03-9501-9700 | Перевозка железнодорожным транспортом ресурсов группы "Изделия железобетонные, не поименованные в алфавите [тип вагона - полувагон]" на расстояние в интервале от 9501 км до 9700 км | 1т груза | - | - | - | - | 8714.02 | -
254040-03-9701-9900 | Перевозка железнодорожным транспортом ресурсов группы "Изделия железобетонные, не поименованные в алфавите [тип вагона - полувагон]" на расстояние в интервале от 9701 км до 9900 км | 1т груза | - | - | - | - | 8885.25 | -
254040-05-0001-0005 | Перевозка железнодорожным транспортом ресурсов группы "Изделия железобетонные, не поименованные в алфавите [тип вагона - сцеп платформ]" на расстояние в интервале от 1 км до 5 км | 1т груза | - | - | - | - | 1737.65 | -
254040-05-0006-0010 | Перевозка железнодорожным транспортом ресурсов группы "Изделия железобетонные, не поименованные в алфавите [тип вагона - сцеп платформ]" на расстояние в интервале от 6 км до 10 км | 1т груза | - | - | - | - | 1761.58 | -
254040-05-0011-0015 | Перевозка железнодорожным транспортом ресурсов группы "Изделия железобетонные, не поименованные в алфавите [тип вагона - сцеп платформ]" на расстояние в интервале от 11 км до 15 км | 1т груза | - | - | - | - | 1781.67 | -
254040-05-0016-0020 | Перевозка железнодорожным транспортом ресурсов группы "Изделия железобетонные, не поименованные в алфавите [тип вагона - сцеп платформ]" на расстояние в интервале от 16 км до 20 км | 1т груза | - | - | - | - | 1802.24 | -
254040-05-0021-0025 | Перевозка железнодорожным транспортом ресурсов группы "Изделия железобетонные, не поименованные в алфавите [тип вагона - сцеп платформ]" на расстояние в интервале от 21 км до 25 км | 1т груза | - | - | - | - | 1822.33 | -
254040-05-0026-0030 | Перевозка железнодорожным транспортом ресурсов группы "Изделия железобетонные, не поименованные в алфавите [тип вагона - сцеп платформ]" на расстояние в интервале от 26 км до 30 км | 1т груза | - | - | - | - | 1842.9 | -
254040-05-0031-0035 | Перевозка железнодорожным транспортом ресурсов группы "Изделия железобетонные, не поименованные в алфавите [тип вагона - сцеп платформ]" на расстояние в интервале от 31 км до 35 км | 1т груза | - | - | - | - | 1862.99 | -
254040-05-0036-0040 | Перевозка железнодорожным транспортом ресурсов группы "Изделия железобетонные, не поименованные в алфавите [тип вагона - сцеп платформ]" на расстояние в интервале от 36 км до 40 км | 1т груза | - | - | - | - | 1883.56 | -
254040-05-0041-0045 | Перевозка железнодорожным транспортом ресурсов группы "Изделия железобетонные, не поименованные в алфавите [тип вагона - сцеп платформ]" на расстояние в интервале от 41 км до 45 км | 1т груза | - | - | - | - | 1903.65 | -
254040-05-0046-0050 | Перевозка железнодорожным транспортом ресурсов группы "Изделия железобетонные, не поименованные в алфавите [тип вагона - сцеп платформ]" на расстояние в интервале от 46 км до 50 км | 1т груза | - | - | - | - | 1924.21 | -
254040-05-0051-0060 | Перевозка железнодорожным транспортом ресурсов группы "Изделия железобетонные, не поименованные в алфавите [тип вагона - сцеп платформ]" на расстояние в интервале от 51 км до 60 км | 1т груза | - | - | - | - | 1952.67 | -
254040-05-0061-0070 | Перевозка железнодорожным транспортом ресурсов группы "Изделия железобетонные, не поименованные в алфавите [тип вагона - сцеп платформ]" на расстояние в интервале от 61 км до 70 км | 1т груза | - | - | - | - | 1993.33 | -
254040-05-0071-0080 | Перевозка железнодорожным транспортом ресурсов группы "Изделия железобетонные, не поименованные в алфавите [тип вагона - сцеп платформ]" на расстояние в интервале от 71 км до 80 км | 1т груза | - | - | - | - | 2033.99 | -
254040-05-0081-0090 | Перевозка железнодорожным транспортом ресурсов группы "Изделия железобетонные, не поименованные в алфавите [тип вагона - сцеп платформ]" на расстояние в интервале от 81 км до 90 км | 1т груза | - | - | - | - | 2074.65 | -
254040-05-0091-0100 | Перевозка железнодорожным транспортом ресурсов группы "Изделия железобетонные, не поименованные в алфавите [тип вагона - сцеп платформ]" на расстояние в интервале от 91 км до 100 км | 1т груза | - | - | - | - | 2115.31 | -
254040-05-0101-0120 | Перевозка железнодорожным транспортом ресурсов группы "Изделия железобетонные, не поименованные в алфавите [тип вагона - сцеп платформ]" на расстояние в интервале от 101 км до 120 км | 1т груза | - | - | - | - | 2176.06 | -
254040-05-0121-0140 | Перевозка железнодорожным транспортом ресурсов группы "Изделия железобетонные, не поименованные в алфавите [тип вагона - сцеп платформ]" на расстояние в интервале от 121 км до 140 км | 1т груза | - | - | - | - | 2257.38 | -
254040-05-0141-0160 | Перевозка железнодорожным транспортом ресурсов группы "Изделия железобетонные, не поименованные в алфавите [тип вагона - сцеп платформ]" на расстояние в интервале от 141 км до 160 км | 1т груза | - | - | - | - | 2338.22 | -
254040-05-0161-0180 | Перевозка железнодорожным транспортом ресурсов группы "Изделия железобетонные, не поименованные в алфавите [тип вагона - сцеп платформ]" на расстояние в интервале от 161 км до 180 км | 1т груза | - | - | - | - | 2409.95 | -
254040-05-0181-0200 | Перевозка железнодорожным транспортом ресурсов группы "Изделия железобетонные, не поименованные в алфавите [тип вагона - сцеп платформ]" на расстояние в интервале от 181 км до 200 км | 1т груза | - | - | - | - | 2478.8 | -
254040-05-0201-0220 | Перевозка железнодорожным транспортом ресурсов группы "Изделия железобетонные, не поименованные в алфавите [тип вагона - сцеп платформ]" на расстояние в интервале от 201 км до 220 км | 1т груза | - | - | - | - | 2551.49 | -
254040-05-0221-0240 | Перевозка железнодорожным транспортом ресурсов группы "Изделия железобетонные, не поименованные в алфавите [тип вагона - сцеп платформ]" на расстояние в интервале от 221 км до 240 км | 1т груза | - | - | - | - | 2616.5 | -
254040-05-0241-0260 | Перевозка железнодорожным транспортом ресурсов группы "Изделия железобетонные, не поименованные в алфавите [тип вагона - сцеп платформ]" на расстояние в интервале от 241 км до 260 км | 1т груза | - | - | - | - | 2686.31 | -
254040-05-0261-0280 | Перевозка железнодорожным транспортом ресурсов группы "Изделия железобетонные, не поименованные в алфавите [тип вагона - сцеп платформ]" на расстояние в интервале от 261 км до 280 км | 1т груза | - | - | - | - | 2754.69 | -
254040-05-0281-0300 | Перевозка железнодорожным транспортом ресурсов группы "Изделия железобетонные, не поименованные в алфавите [тип вагона - сцеп платформ]" на расстояние в интервале от 281 км до 300 км | 1т груза | - | - | - | - | 2822.1 | -
254040-05-0301-0330 | Перевозка железнодорожным транспортом ресурсов группы "Изделия железобетонные, не поименованные в алфавите [тип вагона - сцеп платформ]" на расстояние в интервале от 301 км до 330 км | 1т груза | - | - | - | - | 2907.21 | -
254040-05-0331-0360 | Перевозка железнодорожным транспортом ресурсов группы "Изделия железобетонные, не поименованные в алфавите [тип вагона - сцеп платформ]" на расстояние в интервале от 331 км до 360 км | 1т груза | - | - | - | - | 3009.52 | -
254040-05-0361-0390 | Перевозка железнодорожным транспортом ресурсов группы "Изделия железобетонные, не поименованные в алфавите [тип вагона - сцеп платформ]" на расстояние в интервале от 361 км до 390 км | 1т груза | - | - | - | - | 3109.93 | -
254040-05-0391-0420 | Перевозка железнодорожным транспортом ресурсов группы "Изделия железобетонные, не поименованные в алфавите [тип вагона - сцеп платформ]" на расстояние в интервале от 391 км до 420 км | 1т груза | - | - | - | - | 3208.41 | -
254040-05-0421-0450 | Перевозка железнодорожным транспортом ресурсов группы "Изделия железобетонные, не поименованные в алфавите [тип вагона - сцеп платформ]" на расстояние в интервале от 421 км до 450 км | 1т груза | - | - | - | - | 3317.92 | -
254040-05-0451-0480 | Перевозка железнодорожным транспортом ресурсов группы "Изделия железобетонные, не поименованные в алфавите [тип вагона - сцеп платформ]" на расстояние в интервале от 451 км до 480 км | 1т груза | - | - | - | - | 3414.01 | -
254040-05-0481-0510 | Перевозка железнодорожным транспортом ресурсов группы "Изделия железобетонные, не поименованные в алфавите [тип вагона - сцеп платформ]" на расстояние в интервале от 481 км до 510 км | 1т груза | - | - | - | - | 3508.17 | -
254040-05-0511-0540 | Перевозка железнодорожным транспортом ресурсов группы "Изделия железобетонные, не поименованные в алфавите [тип вагона - сцеп платформ]" на расстояние в интервале от 511 км до 540 км | 1т груза | - | - | - | - | 3616.25 | -
254040-05-0541-0570 | Перевозка железнодорожным транспортом ресурсов группы "Изделия железобетонные, не поименованные в алфавите [тип вагона - сцеп платформ]" на расстояние в интервале от 541 км до 570 км | 1т груза | - | - | - | - | 3707.54 | -
254040-05-0571-0600 | Перевозка железнодорожным транспортом ресурсов группы "Изделия железобетонные, не поименованные в алфавите [тип вагона - сцеп платформ]" на расстояние в интервале от 571 км до 600 км | 1т груза | - | - | - | - | 3814.65 | -
254040-05-0601-0640 | Перевозка железнодорожным транспортом ресурсов группы "Изделия железобетонные, не поименованные в алфавите [тип вагона - сцеп платформ]" на расстояние в интервале от 601 км до 640 км | 1т груза | - | - | - | - | 3921.24 | -
254040-05-0641-0680 | Перевозка железнодорожным транспортом ресурсов группы "Изделия железобетонные, не поименованные в алфавите [тип вагона - сцеп платформ]" на расстояние в интервале от 641 км до 680 км | 1т груза | - | - | - | - | 4062.78 | -
254040-05-0681-0720 | Перевозка железнодорожным транспортом ресурсов группы "Изделия железобетонные, не поименованные в алфавите [тип вагона - сцеп платформ]" на расстояние в интервале от 681 км до 720 км | 1т груза | - | - | - | - | 4183.7 | -
254040-05-0721-0760 | Перевозка железнодорожным транспортом ресурсов группы "Изделия железобетонные, не поименованные в алфавите [тип вагона - сцеп платформ]" на расстояние в интервале от 721 км до 760 км | 1т груза | - | - | - | - | 4323.8 | -
254040-05-0761-0800 | Перевозка железнодорожным транспортом ресурсов группы "Изделия железобетонные, не поименованные в алфавите [тип вагона - сцеп платформ]" на расстояние в интервале от 761 км до 800 км | 1т груза | - | - | - | - | 4441.37 | -
254040-05-0801-0840 | Перевозка железнодорожным транспортом ресурсов группы "Изделия железобетонные, не поименованные в алфавите [тип вагона - сцеп платформ]" на расстояние в интервале от 801 км до 840 км | 1т груза | - | - | - | - | 4580.51 | -
254040-05-0841-0880 | Перевозка железнодорожным транспортом ресурсов группы "Изделия железобетонные, не поименованные в алфавите [тип вагона - сцеп платформ]" на расстояние в интервале от 841 км до 880 км | 1т груза | - | - | - | - | 4719.65 | -
254040-05-0881-0920 | Перевозка железнодорожным транспортом ресурсов группы "Изделия железобетонные, не поименованные в алфавите [тип вагона - сцеп платформ]" на расстояние в интервале от 881 км до 920 км | 1т груза | - | - | - | - | 4832.42 | -
254040-05-0921-0960 | Перевозка железнодорожным транспортом ресурсов группы "Изделия железобетонные, не поименованные в алфавите [тип вагона - сцеп платформ]" на расстояние в интервале от 921 км до 960 км | 1т груза | - | - | - | - | 4970.13 | -
254040-05-0961-1000 | Перевозка железнодорожным транспортом ресурсов группы "Изделия железобетонные, не поименованные в алфавите [тип вагона - сцеп платформ]" на расстояние в интервале от 961 км до 1000 км | 1т груза | - | - | - | - | 5079.54 | -
254040-05-1001-1050 | Перевозка железнодорожным транспортом ресурсов группы "Изделия железобетонные, не поименованные в алфавите [тип вагона - сцеп платформ]" на расстояние в интервале от 1001 км до 1050 км | 1т груза | - | - | - | - | 5233.5 | -
254040-05-1051-1100 | Перевозка железнодорожным транспортом ресурсов группы "Изделия железобетонные, не поименованные в алфавите [тип вагона - сцеп платформ]" на расстояние в интервале от 1051 км до 1100 км | 1т груза | - | - | - | - | 5404.19 | -
254040-05-1101-1150 | Перевозка железнодорожным транспортом ресурсов группы "Изделия железобетонные, не поименованные в алфавите [тип вагона - сцеп платформ]" на расстояние в интервале от 1101 км до 1150 км | 1т груза | - | - | - | - | 5542.28 | -
254040-05-1151-1200 | Перевозка железнодорожным транспортом ресурсов группы "Изделия железобетонные, не поименованные в алфавите [тип вагона - сцеп платформ]" на расстояние в интервале от 1151 км до 1200 км | 1т груза | - | - | - | - | 5712.01 | -
254040-05-1201-1250 | Перевозка железнодорожным транспортом ресурсов группы "Изделия железобетонные, не поименованные в алфавите [тип вагона - сцеп платформ]" на расстояние в интервале от 1201 км до 1250 км | 1т груза | - | - | - | - | 5845.78 | -
254040-05-1251-1300 | Перевозка железнодорожным транспортом ресурсов группы "Изделия железобетонные, не поименованные в алфавите [тип вагона - сцеп платформ]" на расстояние в интервале от 1251 км до 1300 км | 1т груза | - | - | - | - | 6013.6 | -
254040-05-1301-1350 | Перевозка железнодорожным транспортом ресурсов группы "Изделия железобетонные, не поименованные в алфавите [тип вагона - сцеп платформ]" на расстояние в интервале от 1301 км до 1350 км | 1т груза | - | - | - | - | 6143.05 | -
254040-05-1351-1400 | Перевозка железнодорожным транспортом ресурсов группы "Изделия железобетонные, не поименованные в алфавите [тип вагона - сцеп платформ]" на расстояние в интервале от 1351 км до 1400 км | 1т груза | - | - | - | - | 6309.43 | -
254040-05-1401-1450 | Перевозка железнодорожным транспортом ресурсов группы "Изделия железобетонные, не поименованные в алфавите [тип вагона - сцеп платформ]" на расстояние в интервале от 1401 км до 1450 км | 1т груза | - | - | - | - | 6475.81 | -
254040-05-1451-1500 | Перевозка железнодорожным транспортом ресурсов группы "Изделия железобетонные, не поименованные в алфавите [тип вагона - сцеп платформ]" на расстояние в интервале от 1451 км до 1500 км | 1т груза | - | - | - | - | 6599.51 | -
254040-05-1501-1600 | Перевозка железнодорожным транспортом ресурсов группы "Изделия железобетонные, не поименованные в алфавите [тип вагона - сцеп платформ]" на расстояние в интервале от 1501 км до 1600 км | 1т груза | - | - | - | - | 6847.16 | -
254040-05-1601-1700 | Перевозка железнодорожным транспортом ресурсов группы "Изделия железобетонные, не поименованные в алфавите [тип вагона - сцеп платформ]" на расстояние в интервале от 1601 км до 1700 км | 1т груза | - | - | - | - | 7129.08 | -
254040-05-1701-1800 | Перевозка железнодорожным транспортом ресурсов группы "Изделия железобетонные, не поименованные в алфавите [тип вагона - сцеп платформ]" на расстояние в интервале от 1701 км до 1800 км | 1т груза | - | - | - | - | 7405.26 | -
254040-05-1801-1900 | Перевозка железнодорожным транспортом ресурсов группы "Изделия железобетонные, не поименованные в алфавите [тип вагона - сцеп платформ]" на расстояние в интервале от 1801 км до 1900 км | 1т груза | - | - | - | - | 7729.86 | -
254040-05-1901-2000 | Перевозка железнодорожным транспортом ресурсов группы "Изделия железобетонные, не поименованные в алфавите [тип вагона - сцеп платформ]" на расстояние в интервале от 1901 км до 2000 км | 1т груза | - | - | - | - | 7996.92 | -
254040-05-2001-2100 | Перевозка железнодорожным транспортом ресурсов группы "Изделия железобетонные, не поименованные в алфавите [тип вагона - сцеп платформ]" на расстояние в интервале от 2001 км до 2100 км | 1т груза | - | - | - | - | 8258.71 | -
254040-05-2101-2200 | Перевозка железнодорожным транспортом ресурсов группы "Изделия железобетонные, не поименованные в алфавите [тип вагона - сцеп платформ]" на расстояние в интервале от 2101 км до 2200 км | 1т груза | - | - | - | - | 8577.08 | -
254040-05-2201-2300 | Перевозка железнодорожным транспортом ресурсов группы "Изделия железобетонные, не поименованные в алфавите [тип вагона - сцеп платформ]" на расстояние в интервале от 2201 км до 2300 км | 1т груза | - | - | - | - | 8829.76 | -
254040-05-2301-2400 | Перевозка железнодорожным транспортом ресурсов группы "Изделия железобетонные, не поименованные в алфавите [тип вагона - сцеп платформ]" на расстояние в интервале от 2301 км до 2400 км | 1т груза | - | - | - | - | 9077.16 | -
254040-05-2401-2500 | Перевозка железнодорожным транспортом ресурсов группы "Изделия железобетонные, не поименованные в алфавите [тип вагона - сцеп платформ]" на расстояние в интервале от 2401 км до 2500 км | 1т груза | - | - | - | - | 9389.77 | -
254040-05-2501-2600 | Перевозка железнодорожным транспортом ресурсов группы "Изделия железобетонные, не поименованные в алфавите [тип вагона - сцеп платформ]" на расстояние в интервале от 2501 км до 2600 км | 1т груза | - | - | - | - | 9627.59 | -
254040-05-2601-2700 | Перевозка железнодорожным транспортом ресурсов группы "Изделия железобетонные, не поименованные в алфавите [тип вагона - сцеп платформ]" на расстояние в интервале от 2601 км до 2700 км | 1т груза | - | - | - | - | 9860.13 | -
254040-05-2701-2800 | Перевозка железнодорожным транспортом ресурсов группы "Изделия железобетонные, не поименованные в алфавите [тип вагона - сцеп платформ]" на расстояние в интервале от 2701 км до 2800 км | 1т груза | - | - | - | - | 10166.99 | -
254040-05-2801-2900 | Перевозка железнодорожным транспортом ресурсов группы "Изделия железобетонные, не поименованные в алфавите [тип вагона - сцеп платформ]" на расстояние в интервале от 2801 км до 2900 км | 1т груза | - | - | - | - | 10390.42 | -
254040-05-2901-3000 | Перевозка железнодорожным транспортом ресурсов группы "Изделия железобетонные, не поименованные в алфавите [тип вагона - сцеп платформ]" на расстояние в интервале от 2901 км до 3000 км | 1т груза | - | - | - | - | 10608.57 | -
254040-05-3001-3100 | Перевозка железнодорожным транспортом ресурсов группы "Изделия железобетонные, не поименованные в алфавите [тип вагона - сцеп платформ]" на расстояние в интервале от 3001 км до 3100 км | 1т груза | - | - | - | - | 10505.16 | -
254040-05-3101-3200 | Перевозка железнодорожным транспортом ресурсов группы "Изделия железобетонные, не поименованные в алфавите [тип вагона - сцеп платформ]" на расстояние в интервале от 3101 км до 3200 км | 1т груза | - | - | - | - | 10795.11 | -
254040-05-3201-3300 | Перевозка железнодорожным транспортом ресурсов группы "Изделия железобетонные, не поименованные в алфавите [тип вагона - сцеп платформ]" на расстояние в интервале от 3201 км до 3300 км | 1т груза | - | - | - | - | 11085.07 | -
254040-05-3301-3400 | Перевозка железнодорожным транспортом ресурсов группы "Изделия железобетонные, не поименованные в алфавите [тип вагона - сцеп платформ]" на расстояние в интервале от 3301 км до 3400 км | 1т груза | - | - | - | - | 11375.02 | -
254040-05-3401-3500 | Перевозка железнодорожным транспортом ресурсов группы "Изделия железобетонные, не поименованные в алфавите [тип вагона - сцеп платформ]" на расстояние в интервале от 3401 км до 3500 км | 1т груза | - | - | - | - | 11664.51 | -
254040-05-3501-3600 | Перевозка железнодорожным транспортом ресурсов группы "Изделия железобетонные, не поименованные в алфавите [тип вагона - сцеп платформ]" на расстояние в интервале от 3501 км до 3600 км | 1т груза | - | - | - | - | 11954.47 | -
254040-05-3601-3700 | Перевозка железнодорожным транспортом ресурсов группы "Изделия железобетонные, не поименованные в алфавите [тип вагона - сцеп платформ]" на расстояние в интервале от 3601 км до 3700 км | 1т груза | - | - | - | - | 12244.42 | -
254040-05-3701-3800 | Перевозка железнодорожным транспортом ресурсов группы "Изделия железобетонные, не поименованные в алфавите [тип вагона - сцеп платформ]" на расстояние в интервале от 3701 км до 3800 км | 1т груза | - | - | - | - | 12534.38 | -
254040-05-3801-3900 | Перевозка железнодорожным транспортом ресурсов группы "Изделия железобетонные, не поименованные в алфавите [тип вагона - сцеп платформ]" на расстояние в интервале от 3801 км до 3900 км | 1т груза | - | - | - | - | 12823.87 | -
254040-05-3901-4000 | Перевозка железнодорожным транспортом ресурсов группы "Изделия железобетонные, не поименованные в алфавите [тип вагона - сцеп платформ]" на расстояние в интервале от 3901 км до 4000 км | 1т груза | - | - | - | - | 13113.82 | -
254040-05-4001-4100 | Перевозка железнодорожным транспортом ресурсов группы "Изделия железобетонные, не поименованные в алфавите [тип вагона - сцеп платформ]" на расстояние в интервале от 4001 км до 4100 км | 1т груза | - | - | - | - | 13403.78 | -
254040-05-4101-4200 | Перевозка железнодорожным транспортом ресурсов группы "Изделия железобетонные, не поименованные в алфавите [тип вагона - сцеп платформ]" на расстояние в интервале от 4101 км до 4200 км | 1т груза | - | - | - | - | 13693.73 | -
254040-05-4201-4300 | Перевозка железнодорожным транспортом ресурсов группы "Изделия железобетонные, не поименованные в алфавите [тип вагона - сцеп платформ]" на расстояние в интервале от 4201 км до 4300 км | 1т груза | - | - | - | - | 13983.23 | -
254040-05-4301-4400 | Перевозка железнодорожным транспортом ресурсов группы "Изделия железобетонные, не поименованные в алфавите [тип вагона - сцеп платформ]" на расстояние в интервале от 4301 км до 4400 км | 1т груза | - | - | - | - | 14273.18 | -
254040-05-4401-4500 | Перевозка железнодорожным транспортом ресурсов группы "Изделия железобетонные, не поименованные в алфавите [тип вагона - сцеп платформ]" на расстояние в интервале от 4401 км до 4500 км | 1т груза | - | - | - | - | 14563.14 | -
254040-05-4501-4600 | Перевозка железнодорожным транспортом ресурсов группы "Изделия железобетонные, не поименованные в алфавите [тип вагона - сцеп платформ]" на расстояние в интервале от 4501 км до 4600 км | 1т груза | - | - | - | - | 14853.09 | -
254040-05-4601-4700 | Перевозка железнодорожным транспортом ресурсов группы "Изделия железобетонные, не поименованные в алфавите [тип вагона - сцеп платформ]" на расстояние в интервале от 4601 км до 4700 км | 1т груза | - | - | - | - | 15142.58 | -
254040-05-4701-4800 | Перевозка железнодорожным транспортом ресурсов группы "Изделия железобетонные, не поименованные в алфавите [тип вагона - сцеп платформ]" на расстояние в интервале от 4701 км до 4800 км | 1т груза | - | - | - | - | 15432.54 | -
254040-05-4801-4900 | Перевозка железнодорожным транспортом ресурсов группы "Изделия железобетонные, не поименованные в алфавите [тип вагона - сцеп платформ]" на расстояние в интервале от 4801 км до 4900 км | 1т груза | - | - | - | - | 15722.49 | -
254040-05-4901-5000 | Перевозка железнодорожным транспортом ресурсов группы "Изделия железобетонные, не поименованные в алфавите [тип вагона - сцеп платформ]" на расстояние в интервале от 4901 км до 5000 км | 1т груза | - | - | - | - | 16012.45 | -
254040-05-5001-5100 | Перевозка железнодорожным транспортом ресурсов группы "Изделия железобетонные, не поименованные в алфавите [тип вагона - сцеп платформ]" на расстояние в интервале от 5001 км до 5100 км | 1т груза | - | - | - | - | 16301.94 | -
254040-05-5101-5200 | Перевозка железнодорожным транспортом ресурсов группы "Изделия железобетонные, не поименованные в алфавите [тип вагона - сцеп платформ]" на расстояние в интервале от 5101 км до 5200 км | 1т груза | - | - | - | - | 16591.89 | -
254040-05-5201-5300 | Перевозка железнодорожным транспортом ресурсов группы "Изделия железобетонные, не поименованные в алфавите [тип вагона - сцеп платформ]" на расстояние в интервале от 5201 км до 5300 км | 1т груза | - | - | - | - | 16881.85 | -
254040-05-5301-5400 | Перевозка железнодорожным транспортом ресурсов группы "Изделия железобетонные, не поименованные в алфавите [тип вагона - сцеп платформ]" на расстояние в интервале от 5301 км до 5400 км | 1т груза | - | - | - | - | 17171.8 | -
254040-05-5401-5500 | Перевозка железнодорожным транспортом ресурсов группы "Изделия железобетонные, не поименованные в алфавите [тип вагона - сцеп платформ]" на расстояние в интервале от 5401 км до 5500 км | 1т груза | - | - | - | - | 17461.3 | -
254040-05-5501-5700 | Перевозка железнодорожным транспортом ресурсов группы "Изделия железобетонные, не поименованные в алфавите [тип вагона - сцеп платформ]" на расстояние в интервале от 5501 км до 5700 км | 1т груза | - | - | - | - | 17896.23 | -
254040-05-5701-5900 | Перевозка железнодорожным транспортом ресурсов группы "Изделия железобетонные, не поименованные в алфавите [тип вагона - сцеп платформ]" на расстояние в интервале от 5701 км до 5900 км | 1т груза | - | - | - | - | 18476.14 | -
254040-05-5901-6100 | Перевозка железнодорожным транспортом ресурсов группы "Изделия железобетонные, не поименованные в алфавите [тип вагона - сцеп платформ]" на расстояние в интервале от 5901 км до 6100 км | 1т груза | - | - | - | - | 19055.58 | -
254040-05-6101-6300 | Перевозка железнодорожным транспортом ресурсов группы "Изделия железобетонные, не поименованные в алфавите [тип вагона - сцеп платформ]" на расстояние в интервале от 6101 км до 6300 км | 1т груза | - | - | - | - | 19635.49 | -
254040-05-6301-6500 | Перевозка железнодорожным транспортом ресурсов группы "Изделия железобетонные, не поименованные в алфавите [тип вагона - сцеп платформ]" на расстояние в интервале от 6301 км до 6500 км | 1т груза | - | - | - | - | 20214.94 | -
254040-05-6501-6700 | Перевозка железнодорожным транспортом ресурсов группы "Изделия железобетонные, не поименованные в алфавите [тип вагона - сцеп платформ]" на расстояние в интервале от 6501 км до 6700 км | 1т груза | - | - | - | - | 20794.85 | -
254040-05-6701-6900 | Перевозка железнодорожным транспортом ресурсов группы "Изделия железобетонные, не поименованные в алфавите [тип вагона - сцеп платформ]" на расстояние в интервале от 6701 км до 6900 км | 1т груза | - | - | - | - | 21374.3 | -
254040-05-6901-7100 | Перевозка железнодорожным транспортом ресурсов группы "Изделия железобетонные, не поименованные в алфавите [тип вагона - сцеп платформ]" на расстояние в интервале от 6901 км до 7100 км | 1т груза | - | - | - | - | 21954.21 | -
254040-05-7101-7300 | Перевозка железнодорожным транспортом ресурсов группы "Изделия железобетонные, не поименованные в алфавите [тип вагона - сцеп платформ]" на расстояние в интервале от 7101 км до 7300 км | 1т груза | - | - | - | - | 22533.65 | -
254040-05-7301-7500 | Перевозка железнодорожным транспортом ресурсов группы "Изделия железобетонные, не поименованные в алфавите [тип вагона - сцеп платформ]" на расстояние в интервале от 7301 км до 7500 км | 1т груза | - | - | - | - | 23113.56 | -
254040-05-7501-7700 | Перевозка железнодорожным транспортом ресурсов группы "Изделия железобетонные, не поименованные в алфавите [тип вагона - сцеп платформ]" на расстояние в интервале от 7501 км до 7700 км | 1т груза | - | - | - | - | 23693.01 | -
254040-05-7701-7900 | Перевозка железнодорожным транспортом ресурсов группы "Изделия железобетонные, не поименованные в алфавите [тип вагона - сцеп платформ]" на расстояние в интервале от 7701 км до 7900 км | 1т груза | - | - | - | - | 24272.92 | -
254040-05-7901-8100 | Перевозка железнодорожным транспортом ресурсов группы "Изделия железобетонные, не поименованные в алфавите [тип вагона - сцеп платформ]" на расстояние в интервале от 7901 км до 8100 км | 1т груза | - | - | - | - | 24852.37 | -
254040-05-8101-8300 | Перевозка железнодорожным транспортом ресурсов группы "Изделия железобетонные, не поименованные в алфавите [тип вагона - сцеп платформ]" на расстояние в интервале от 8101 км до 8300 км | 1т груза | - | - | - | - | 25432.28 | -
254040-05-8301-8500 | Перевозка железнодорожным транспортом ресурсов группы "Изделия железобетонные, не поименованные в алфавите [тип вагона - сцеп платформ]" на расстояние в интервале от 8301 км до 8500 км | 1т груза | - | - | - | - | 26011.72 | -
254040-05-8501-8700 | Перевозка железнодорожным транспортом ресурсов группы "Изделия железобетонные, не поименованные в алфавите [тип вагона - сцеп платформ]" на расстояние в интервале от 8501 км до 8700 км | 1т груза | - | - | - | - | 26591.63 | -
254040-05-8701-8900 | Перевозка железнодорожным транспортом ресурсов группы "Изделия железобетонные, не поименованные в алфавите [тип вагона - сцеп платформ]" на расстояние в интервале от 8701 км до 8900 км | 1т груза | - | - | - | - | 27171.08 | -
254040-05-8901-9100 | Перевозка железнодорожным транспортом ресурсов группы "Изделия железобетонные, не поименованные в алфавите [тип вагона - сцеп платформ]" на расстояние в интервале от 8901 км до 9100 км | 1т груза | - | - | - | - | 27750.99 | -
254040-05-9101-9300 | Перевозка железнодорожным транспортом ресурсов группы "Изделия железобетонные, не поименованные в алфавите [тип вагона - сцеп платформ]" на расстояние в интервале от 9101 км до 9300 км | 1т груза | - | - | - | - | 28330.44 | -
254040-05-9301-9500 | Перевозка железнодорожным транспортом ресурсов группы "Изделия железобетонные, не поименованные в алфавите [тип вагона - сцеп платформ]" на расстояние в интервале от 9301 км до 9500 км | 1т груза | - | - | - | - | 28910.34 | -
254040-05-9501-9700 | Перевозка железнодорожным транспортом ресурсов группы "Изделия железобетонные, не поименованные в алфавите [тип вагона - сцеп платформ]" на расстояние в интервале от 9501 км до 9700 км | 1т груза | - | - | - | - | 29489.79 | -
254040-05-9701-9900 | Перевозка железнодорожным транспортом ресурсов группы "Изделия железобетонные, не поименованные в алфавите [тип вагона - сцеп платформ]" на расстояние в интервале от 9701 км до 9900 км | 1т груза | - | - | - | - | 30069.7 | -
121084-00-0001-0005 | Перевозка железнодорожным транспортом ресурсов группы "Изделия и детали деревянные строительные, не поименованные в алфавите" на расстояние в интервале от 1 км до 5 км | 1т груза | - | - | - | - | 1651.58 | -
121084-00-0006-0010 | Перевозка железнодорожным транспортом ресурсов группы "Изделия и детали деревянные строительные, не поименованные в алфавите" на расстояние в интервале от 6 км до 10 км | 1т груза | - | - | - | - | 1673.17 | -
121084-00-0011-0015 | Перевозка железнодорожным транспортом ресурсов группы "Изделия и детали деревянные строительные, не поименованные в алфавите" на расстояние в интервале от 11 км до 15 км | 1т груза | - | - | - | - | 1691.68 | -
121084-00-0016-0020 | Перевозка железнодорожным транспортом ресурсов группы "Изделия и детали деревянные строительные, не поименованные в алфавите" на расстояние в интервале от 16 км до 20 км | 1т груза | - | - | - | - | 1710.18 | -
121084-00-0021-0025 | Перевозка железнодорожным транспортом ресурсов группы "Изделия и детали деревянные строительные, не поименованные в алфавите" на расстояние в интервале от 21 км до 25 км | 1т груза | - | - | - | - | 1728.25 | -
121084-00-0026-0030 | Перевозка железнодорожным транспортом ресурсов группы "Изделия и детали деревянные строительные, не поименованные в алфавите" на расстояние в интервале от 26 км до 30 км | 1т груза | - | - | - | - | 1746.76 | -
121084-00-0031-0035 | Перевозка железнодорожным транспортом ресурсов группы "Изделия и детали деревянные строительные, не поименованные в алфавите" на расстояние в интервале от 31 км до 35 км | 1т груза | - | - | - | - | 1765.26 | -
121084-00-0036-0040 | Перевозка железнодорожным транспортом ресурсов группы "Изделия и детали деревянные строительные, не поименованные в алфавите" на расстояние в интервале от 36 км до 40 км | 1т груза | - | - | - | - | 1783.77 | -
121084-00-0041-0045 | Перевозка железнодорожным транспортом ресурсов группы "Изделия и детали деревянные строительные, не поименованные в алфавите" на расстояние в интервале от 41 км до 45 км | 1т груза | - | - | - | - | 1802.28 | -
121084-00-0046-0050 | Перевозка железнодорожным транспортом ресурсов группы "Изделия и детали деревянные строительные, не поименованные в алфавите" на расстояние в интервале от 46 км до 50 км | 1т груза | - | - | - | - | 1820.35 | -
121084-00-0051-0060 | Перевозка железнодорожным транспортом ресурсов группы "Изделия и детали деревянные строительные, не поименованные в алфавите" на расстояние в интервале от 51 км до 60 км | 1т груза | - | - | - | - | 1846.57 | -
121084-00-0061-0070 | Перевозка железнодорожным транспортом ресурсов группы "Изделия и детали деревянные строительные, не поименованные в алфавите" на расстояние в интервале от 61 км до 70 км | 1т груза | - | - | - | - | 1883.58 | -
121084-00-0071-0080 | Перевозка железнодорожным транспортом ресурсов группы "Изделия и детали деревянные строительные, не поименованные в алфавите" на расстояние в интервале от 71 км до 80 км | 1т груза | - | - | - | - | 1920.16 | -
121084-00-0081-0090 | Перевозка железнодорожным транспортом ресурсов группы "Изделия и детали деревянные строительные, не поименованные в алфавите" на расстояние в интервале от 81 км до 90 км | 1т груза | - | - | - | - | 1957.17 | -
121084-00-0091-0100 | Перевозка железнодорожным транспортом ресурсов группы "Изделия и детали деревянные строительные, не поименованные в алфавите" на расстояние в интервале от 91 км до 100 км | 1т груза | - | - | - | - | 1994.18 | -
121084-00-0101-0120 | Перевозка железнодорожным транспортом ресурсов группы "Изделия и детали деревянные строительные, не поименованные в алфавите" на расстояние в интервале от 101 км до 120 км | 1т груза | - | - | - | - | 2049.27 | -
121084-00-0121-0140 | Перевозка железнодорожным транспортом ресурсов группы "Изделия и детали деревянные строительные, не поименованные в алфавите" на расстояние в интервале от 121 км до 140 км | 1т груза | - | - | - | - | 2122.85 | -
121084-00-0141-0160 | Перевозка железнодорожным транспортом ресурсов группы "Изделия и детали деревянные строительные, не поименованные в алфавите" на расстояние в интервале от 141 км до 160 км | 1т груза | - | - | - | - | 2196.88 | -
121084-00-0161-0180 | Перевозка железнодорожным транспортом ресурсов группы "Изделия и детали деревянные строительные, не поименованные в алфавите" на расстояние в интервале от 161 км до 180 км | 1т груза | - | - | - | - | 2261.67 | -
121084-00-0181-0200 | Перевозка железнодорожным транспортом ресурсов группы "Изделия и детали деревянные строительные, не поименованные в алфавите" на расстояние в интервале от 181 км до 200 км | 1т груза | - | - | - | - | 2324.26 | -
121084-00-0201-0220 | Перевозка железнодорожным транспортом ресурсов группы "Изделия и детали деревянные строительные, не поименованные в алфавите" на расстояние в интервале от 201 км до 220 км | 1т груза | - | - | - | - | 2390.37 | -
121084-00-0221-0240 | Перевозка железнодорожным транспортом ресурсов группы "Изделия и детали деревянные строительные, не поименованные в алфавите" на расстояние в интервале от 221 км до 240 км | 1т груза | - | - | - | - | 2449 | -
121084-00-0241-0260 | Перевозка железнодорожным транспортом ресурсов группы "Изделия и детали деревянные строительные, не поименованные в алфавите" на расстояние в интервале от 241 км до 260 км | 1т груза | - | - | - | - | 2512.47 | -
121084-00-0261-0280 | Перевозка железнодорожным транспортом ресурсов группы "Изделия и детали деревянные строительные, не поименованные в алфавите" на расстояние в интервале от 261 км до 280 км | 1т груза | - | - | - | - | 2575.06 | -
121084-00-0281-0300 | Перевозка железнодорожным транспортом ресурсов группы "Изделия и детали деревянные строительные, не поименованные в алфавите" на расстояние в интервале от 281 км до 300 км | 1т груза | - | - | - | - | 2636.33 | -
121084-00-0301-0330 | Перевозка железнодорожным транспортом ресурсов группы "Изделия и детали деревянные строительные, не поименованные в алфавите" на расстояние в интервале от 301 км до 330 км | 1т груза | - | - | - | - | 2713.47 | -
121084-00-0331-0360 | Перевозка железнодорожным транспортом ресурсов группы "Изделия и детали деревянные строительные, не поименованные в алфавите" на расстояние в интервале от 331 км до 360 км | 1т груза | - | - | - | - | 2806.47 | -
121084-00-0361-0390 | Перевозка железнодорожным транспортом ресурсов группы "Изделия и детали деревянные строительные, не поименованные в алфавите" на расстояние в интервале от 361 км до 390 км | 1т груза | - | - | - | - | 2897.72 | -
121084-00-0391-0420 | Перевозка железнодорожным транспортом ресурсов группы "Изделия и детали деревянные строительные, не поименованные в алфавите" на расстояние в интервале от 391 км до 420 км | 1т груза | - | - | - | - | 2987.2 | -
121084-00-0421-0450 | Перевозка железнодорожным транспортом ресурсов группы "Изделия и детали деревянные строительные, не поименованные в алфавите" на расстояние в интервале от 421 км до 450 км | 1т груза | - | - | - | - | 3086.8 | -
121084-00-0451-0480 | Перевозка железнодорожным транспортом ресурсов группы "Изделия и детали деревянные строительные, не поименованные в алфавите" на расстояние в интервале от 451 км до 480 км | 1т груза | - | - | - | - | 3174.09 | -
121084-00-0481-0510 | Перевозка железнодорожным транспортом ресурсов группы "Изделия и детали деревянные строительные, не поименованные в алфавите" на расстояние в интервале от 481 км до 510 км | 1т груза | - | - | - | - | 3259.61 | -
121084-00-0511-0540 | Перевозка железнодорожным транспортом ресурсов группы "Изделия и детали деревянные строительные, не поименованные в алфавите" на расстояние в интервале от 511 км до 540 км | 1т груза | - | - | - | - | 3357.46 | -
121084-00-0541-0570 | Перевозка железнодорожным транспортом ресурсов группы "Изделия и детали деревянные строительные, не поименованные в алфавите" на расстояние в интервале от 541 км до 570 км | 1т груза | - | - | - | - | 3440.78 | -
121084-00-0571-0600 | Перевозка железнодорожным транспортом ресурсов группы "Изделия и детали деревянные строительные, не поименованные в алфавите" на расстояние в интервале от 571 км до 600 км | 1т груза | - | - | - | - | 3538.19 | -
121084-00-0601-0640 | Перевозка железнодорожным транспортом ресурсов группы "Изделия и детали деревянные строительные, не поименованные в алфавите" на расстояние в интервале от 601 км до 640 км | 1т груза | - | - | - | - | 3635.18 | -
121084-00-0641-0680 | Перевозка железнодорожным транспортом ресурсов группы "Изделия и детали деревянные строительные, не поименованные в алфавите" на расстояние в интервале от 641 км до 680 км | 1т груза | - | - | - | - | 3763.44 | -
121084-00-0681-0720 | Перевозка железнодорожным транспортом ресурсов группы "Изделия и детали деревянные строительные, не поименованные в алфавите" на расстояние в интервале от 681 км до 720 км | 1т груза | - | - | - | - | 3873.66 | -
121084-00-0721-0760 | Перевозка железнодорожным транспортом ресурсов группы "Изделия и детали деревянные строительные, не поименованные в алфавите" на расстояние в интервале от 721 км до 760 км | 1т груза | - | - | - | - | 4001.04 | -
121084-00-0761-0800 | Перевозка железнодорожным транспортом ресурсов группы "Изделия и детали деревянные строительные, не поименованные в алфавите" на расстояние в интервале от 761 км до 800 км | 1т груза | - | - | - | - | 4107.74 | -
121084-00-0801-0840 | Перевозка железнодорожным транспортом ресурсов группы "Изделия и детали деревянные строительные, не поименованные в алфавите" на расстояние в интервале от 801 км до 840 км | 1т груза | - | - | - | - | 4234.24 | -
121084-00-0841-0880 | Перевозка железнодорожным транспортом ресурсов группы "Изделия и детали деревянные строительные, не поименованные в алфавите" на расстояние в интервале от 841 км до 880 км | 1т груза | - | - | - | - | 4360.74 | -
121084-00-0881-0920 | Перевозка железнодорожным транспортом ресурсов группы "Изделия и детали деревянные строительные, не поименованные в алфавите" на расстояние в интервале от 881 км до 920 км | 1т груза | - | - | - | - | 4463.04 | -
121084-00-0921-0960 | Перевозка железнодорожным транспортом ресурсов группы "Изделия и детали деревянные строительные, не поименованные в алфавите" на расстояние в интервале от 921 км до 960 км | 1т груза | - | - | - | - | 4588.66 | -
121084-00-0961-1000 | Перевозка железнодорожным транспортом ресурсов группы "Изделия и детали деревянные строительные, не поименованные в алфавите" на расстояние в интервале от 961 км до 1000 км | 1т груза | - | - | - | - | 4687.88 | -
121084-00-1001-1050 | Перевозка железнодорожным транспортом ресурсов группы "Изделия и детали деревянные строительные, не поименованные в алфавите" на расстояние в интервале от 1001 км до 1050 км | 1т груза | - | - | - | - | 4827.61 | -
121084-00-1051-1100 | Перевозка железнодорожным транспортом ресурсов группы "Изделия и детали деревянные строительные, не поименованные в алфавите" на расстояние в интервале от 1051 км до 1100 км | 1т груза | - | - | - | - | 4983.2 | -
121084-00-1101-1150 | Перевозка железнодорожным транспортом ресурсов группы "Изделия и детали деревянные строительные, не поименованные в алфавите" на расстояние в интервале от 1101 км до 1150 км | 1т груза | - | - | - | - | 5108.88 | -
121084-00-1151-1200 | Перевозка железнодорожным транспортом ресурсов группы "Изделия и детали деревянные строительные, не поименованные в алфавите" на расстояние в интервале от 1151 км до 1200 км | 1т груза | - | - | - | - | 5262.71 | -
121084-00-1201-1250 | Перевозка железнодорожным транспортом ресурсов группы "Изделия и детали деревянные строительные, не поименованные в алфавите" на расстояние в интервале от 1201 км до 1250 км | 1т груза | - | - | - | - | 5384.43 | -
121084-00-1251-1300 | Перевозка железнодорожным транспортом ресурсов группы "Изделия и детали деревянные строительные, не поименованные в алфавите" на расстояние в интервале от 1251 км до 1300 км | 1т груза | - | - | - | - | 5537.38 | -
121084-00-1301-1350 | Перевозка железнодорожным транспортом ресурсов группы "Изделия и детали деревянные строительные, не поименованные в алфавите" на расстояние в интервале от 1301 км до 1350 км | 1т груза | - | - | - | - | 5655.14 | -
121084-00-1351-1400 | Перевозка железнодорожным транспортом ресурсов группы "Изделия и детали деревянные строительные, не поименованные в алфавите" на расстояние в интервале от 1351 км до 1400 км | 1т груза | - | - | - | - | 5806.33 | -
121084-00-1401-1450 | Перевозка железнодорожным транспортом ресурсов группы "Изделия и детали деревянные строительные, не поименованные в алфавите" на расстояние в интервале от 1401 км до 1450 км | 1т груза | - | - | - | - | 5957.53 | -
121084-00-1451-1500 | Перевозка железнодорожным транспортом ресурсов группы "Изделия и детали деревянные строительные, не поименованные в алфавите" на расстояние в интервале от 1451 км до 1500 км | 1т груза | - | - | - | - | 6070 | -
121084-00-1501-1600 | Перевозка железнодорожным транспортом ресурсов группы "Изделия и детали деревянные строительные, не поименованные в алфавите" на расстояние в интервале от 1501 км до 1600 км | 1т груза | - | - | - | - | 6295.25 | -
121084-00-1601-1700 | Перевозка железнодорожным транспортом ресурсов группы "Изделия и детали деревянные строительные, не поименованные в алфавите" на расстояние в интервале от 1601 км до 1700 км | 1т груза | - | - | - | - | 6551.89 | -
121084-00-1701-1800 | Перевозка железнодорожным транспортом ресурсов группы "Изделия и детали деревянные строительные, не поименованные в алфавите" на расстояние в интервале от 1701 км до 1800 км | 1т груза | - | - | - | - | 6803.24 | -
121084-00-1801-1900 | Перевозка железнодорожным транспортом ресурсов группы "Изделия и детали деревянные строительные, не поименованные в алфавите" на расстояние в интервале от 1801 км до 1900 км | 1т груза | - | - | - | - | 7098.15 | -
121084-00-1901-2000 | Перевозка железнодорожным транспортом ресурсов группы "Изделия и детали деревянные строительные, не поименованные в алфавите" на расстояние в интервале от 1901 км до 2000 км | 1т груза | - | - | - | - | 7341.58 | -
121084-00-2001-2100 | Перевозка железнодорожным транспортом ресурсов группы "Изделия и детали деревянные строительные, не поименованные в алфавите" на расстояние в интервале от 2001 км до 2100 км | 1т груза | - | - | - | - | 7579.74 | -
121084-00-2101-2200 | Перевозка железнодорожным транспортом ресурсов группы "Изделия и детали деревянные строительные, не поименованные в алфавите" на расстояние в интервале от 2101 км до 2200 км | 1т груза | - | - | - | - | 7869.37 | -
121084-00-2201-2300 | Перевозка железнодорожным транспортом ресурсов группы "Изделия и детали деревянные строительные, не поименованные в алфавите" на расстояние в интервале от 2201 км до 2300 км | 1т груза | - | - | - | - | 8099.6 | -
121084-00-2301-2400 | Перевозка железнодорожным транспортом ресурсов группы "Изделия и детали деревянные строительные, не поименованные в алфавите" на расстояние в интервале от 2301 км до 2400 км | 1т груза | - | - | - | - | 8324.56 | -
121084-00-2401-2500 | Перевозка железнодорожным транспортом ресурсов группы "Изделия и детали деревянные строительные, не поименованные в алфавите" на расстояние в интервале от 2401 км до 2500 км | 1т груза | - | - | - | - | 8608.91 | -
121084-00-2501-2600 | Перевозка железнодорожным транспортом ресурсов группы "Изделия и детали деревянные строительные, не поименованные в алфавите" на расстояние в интервале от 2501 км до 2600 км | 1т груза | - | - | - | - | 8825.94 | -
121084-00-2601-2700 | Перевозка железнодорожным транспортом ресурсов группы "Изделия и детали деревянные строительные, не поименованные в алфавите" на расстояние в интервале от 2601 км до 2700 км | 1т груза | - | - | - | - | 9037.7 | -
121084-00-2701-2800 | Перевозка железнодорожным транспортом ресурсов группы "Изделия и детали деревянные строительные, не поименованные в алфавите" на расстояние в интервале от 2701 км до 2800 км | 1т груза | - | - | - | - | 9316.77 | -
121084-00-2801-2900 | Перевозка железнодорожным транспортом ресурсов группы "Изделия и детали деревянные строительные, не поименованные в алфавите" на расстояние в интервале от 2801 км до 2900 км | 1т груза | - | - | - | - | 9520.6 | -
121084-00-2901-3000 | Перевозка железнодорожным транспортом ресурсов группы "Изделия и детали деревянные строительные, не поименованные в алфавите" на расстояние в интервале от 2901 км до 3000 км | 1т груза | - | - | - | - | 9719.6 | -
121084-00-3001-3100 | Перевозка железнодорожным транспортом ресурсов группы "Изделия и детали деревянные строительные, не поименованные в алфавите" на расстояние в интервале от 3001 км до 3100 км | 1т груза | - | - | - | - | 9803.04 | -
121084-00-3101-3200 | Перевозка железнодорожным транспортом ресурсов группы "Изделия и детали деревянные строительные, не поименованные в алфавите" на расстояние в интервале от 3101 км до 3200 км | 1т груза | - | - | - | - | 10071.19 | -
121084-00-3201-3300 | Перевозка железнодорожным транспортом ресурсов группы "Изделия и детали деревянные строительные, не поименованные в алфавите" на расстояние в интервале от 3201 км до 3300 км | 1т груза | - | - | - | - | 10339.76 | -
121084-00-3301-3400 | Перевозка железнодорожным транспортом ресурсов группы "Изделия и детали деревянные строительные, не поименованные в алфавите" на расстояние в интервале от 3301 км до 3400 км | 1т груза | - | - | - | - | 10608.34 | -
121084-00-3401-3500 | Перевозка железнодорожным транспортом ресурсов группы "Изделия и детали деревянные строительные, не поименованные в алфавите" на расстояние в интервале от 3401 км до 3500 км | 1т груза | - | - | - | - | 10876.91 | -
121084-00-3501-3600 | Перевозка железнодорожным транспортом ресурсов группы "Изделия и детали деревянные строительные, не поименованные в алфавите" на расстояние в интервале от 3501 км до 3600 км | 1т груза | - | - | - | - | 11145.49 | -
121084-00-3601-3700 | Перевозка железнодорожным транспортом ресурсов группы "Изделия и детали деревянные строительные, не поименованные в алфавите" на расстояние в интервале от 3601 км до 3700 км | 1т груза | - | - | - | - | 11414.07 | -
121084-00-3701-3800 | Перевозка железнодорожным транспортом ресурсов группы "Изделия и детали деревянные строительные, не поименованные в алфавите" на расстояние в интервале от 3701 км до 3800 км | 1т груза | - | - | - | - | 11682.64 | -
121084-00-3801-3900 | Перевозка железнодорожным транспортом ресурсов группы "Изделия и детали деревянные строительные, не поименованные в алфавите" на расстояние в интервале от 3801 км до 3900 км | 1т груза | - | - | - | - | 11951.22 | -
121084-00-3901-4000 | Перевозка железнодорожным транспортом ресурсов группы "Изделия и детали деревянные строительные, не поименованные в алфавите" на расстояние в интервале от 3901 км до 4000 км | 1т груза | - | - | - | - | 12219.79 | -
121084-00-4001-4100 | Перевозка железнодорожным транспортом ресурсов группы "Изделия и детали деревянные строительные, не поименованные в алфавите" на расстояние в интервале от 4001 км до 4100 км | 1т груза | - | - | - | - | 12488.37 | -
121084-00-4101-4200 | Перевозка железнодорожным транспортом ресурсов группы "Изделия и детали деревянные строительные, не поименованные в алфавите" на расстояние в интервале от 4101 км до 4200 км | 1т груза | - | - | - | - | 12756.94 | -
121084-00-4201-4300 | Перевозка железнодорожным транспортом ресурсов группы "Изделия и детали деревянные строительные, не поименованные в алфавите" на расстояние в интервале от 4201 км до 4300 км | 1т груза | - | - | - | - | 13025.09 | -
121084-00-4301-4400 | Перевозка железнодорожным транспортом ресурсов группы "Изделия и детали деревянные строительные, не поименованные в алфавите" на расстояние в интервале от 4301 км до 4400 км | 1т груза | - | - | - | - | 13293.67 | -
121084-00-4401-4500 | Перевозка железнодорожным транспортом ресурсов группы "Изделия и детали деревянные строительные, не поименованные в алфавите" на расстояние в интервале от 4401 км до 4500 км | 1т груза | - | - | - | - | 13562.24 | -
121084-00-4501-4600 | Перевозка железнодорожным транспортом ресурсов группы "Изделия и детали деревянные строительные, не поименованные в алфавите" на расстояние в интервале от 4501 км до 4600 км | 1т груза | - | - | - | - | 13830.82 | -
121084-00-4601-4700 | Перевозка железнодорожным транспортом ресурсов группы "Изделия и детали деревянные строительные, не поименованные в алфавите" на расстояние в интервале от 4601 км до 4700 км | 1т груза | - | - | - | - | 14099.39 | -
121084-00-4701-4800 | Перевозка железнодорожным транспортом ресурсов группы "Изделия и детали деревянные строительные, не поименованные в алфавите" на расстояние в интервале от 4701 км до 4800 км | 1т груза | - | - | - | - | 14367.97 | -
121084-00-4801-4900 | Перевозка железнодорожным транспортом ресурсов группы "Изделия и детали деревянные строительные, не поименованные в алфавите" на расстояние в интервале от 4801 км до 4900 км | 1т груза | - | - | - | - | 14636.54 | -
121084-00-4901-5000 | Перевозка железнодорожным транспортом ресурсов группы "Изделия и детали деревянные строительные, не поименованные в алфавите" на расстояние в интервале от 4901 км до 5000 км | 1т груза | - | - | - | - | 14905.12 | -
121084-00-5001-5100 | Перевозка железнодорожным транспортом ресурсов группы "Изделия и детали деревянные строительные, не поименованные в алфавите" на расстояние в интервале от 5001 км до 5100 км | 1т груза | - | - | - | - | 15173.7 | -
121084-00-5101-5200 | Перевозка железнодорожным транспортом ресурсов группы "Изделия и детали деревянные строительные, не поименованные в алфавите" на расстояние в интервале от 5101 км до 5200 км | 1т груза | - | - | - | - | 15442.27 | -
121084-00-5201-5300 | Перевозка железнодорожным транспортом ресурсов группы "Изделия и детали деревянные строительные, не поименованные в алфавите" на расстояние в интервале от 5201 км до 5300 км | 1т груза | - | - | - | - | 15710.42 | -
121084-00-5301-5400 | Перевозка железнодорожным транспортом ресурсов группы "Изделия и детали деревянные строительные, не поименованные в алфавите" на расстояние в интервале от 5301 км до 5400 км | 1т груза | - | - | - | - | 15978.99 | -
121084-00-5401-5500 | Перевозка железнодорожным транспортом ресурсов группы "Изделия и детали деревянные строительные, не поименованные в алфавите" на расстояние в интервале от 5401 км до 5500 км | 1т груза | - | - | - | - | 16247.57 | -
121084-00-5501-5700 | Перевозка железнодорожным транспортом ресурсов группы "Изделия и детали деревянные строительные, не поименованные в алфавите" на расстояние в интервале от 5501 км до 5700 км | 1т груза | - | - | - | - | 16650.65 | -
121084-00-5701-5900 | Перевозка железнодорожным транспортом ресурсов группы "Изделия и детали деревянные строительные, не поименованные в алфавите" на расстояние в интервале от 5701 км до 5900 км | 1т груза | - | - | - | - | 17187.37 | -
121084-00-5901-6100 | Перевозка железнодорожным транспортом ресурсов группы "Изделия и детали деревянные строительные, не поименованные в алфавите" на расстояние в интервале от 5901 км до 6100 км | 1т груза | - | - | - | - | 17724.52 | -
121084-00-6101-6300 | Перевозка железнодорожным транспортом ресурсов группы "Изделия и детали деревянные строительные, не поименованные в алфавите" на расстояние в интервале от 6101 км до 6300 км | 1т груза | - | - | - | - | 18261.67 | -
121084-00-6301-6500 | Перевозка железнодорожным транспортом ресурсов группы "Изделия и детали деревянные строительные, не поименованные в алфавите" на расстояние в интервале от 6301 км до 6500 км | 1т груза | - | - | - | - | 18798.82 | -
121084-00-6501-6700 | Перевозка железнодорожным транспортом ресурсов группы "Изделия и детали деревянные строительные, не поименованные в алфавите" на расстояние в интервале от 6501 км до 6700 км | 1т груза | - | - | - | - | 19335.97 | -
121084-00-6701-6900 | Перевозка железнодорожным транспортом ресурсов группы "Изделия и детали деревянные строительные, не поименованные в алфавите" на расстояние в интервале от 6701 км до 6900 км | 1т груза | - | - | - | - | 19872.69 | -
121084-00-6901-7100 | Перевозка железнодорожным транспортом ресурсов группы "Изделия и детали деревянные строительные, не поименованные в алфавите" на расстояние в интервале от 6901 км до 7100 км | 1т груза | - | - | - | - | 20409.85 | -
121084-00-7101-7300 | Перевозка железнодорожным транспортом ресурсов группы "Изделия и детали деревянные строительные, не поименованные в алфавите" на расстояние в интервале от 7101 км до 7300 км | 1т груза | - | - | - | - | 20947 | -
121084-00-7301-7500 | Перевозка железнодорожным транспортом ресурсов группы "Изделия и детали деревянные строительные, не поименованные в алфавите" на расстояние в интервале от 7301 км до 7500 км | 1т груза | - | - | - | - | 21484.15 | -
121084-00-7501-7700 | Перевозка железнодорожным транспортом ресурсов группы "Изделия и детали деревянные строительные, не поименованные в алфавите" на расстояние в интервале от 7501 км до 7700 км | 1т груза | - | - | - | - | 22021.3 | -
121084-00-7701-7900 | Перевозка железнодорожным транспортом ресурсов группы "Изделия и детали деревянные строительные, не поименованные в алфавите" на расстояние в интервале от 7701 км до 7900 км | 1т груза | - | - | - | - | 22558.02 | -
121084-00-7901-8100 | Перевозка железнодорожным транспортом ресурсов группы "Изделия и детали деревянные строительные, не поименованные в алфавите" на расстояние в интервале от 7901 км до 8100 км | 1т груза | - | - | - | - | 23095.17 | -
121084-00-8101-8300 | Перевозка железнодорожным транспортом ресурсов группы "Изделия и детали деревянные строительные, не поименованные в алфавите" на расстояние в интервале от 8101 км до 8300 км | 1т груза | - | - | - | - | 23632.33 | -
121084-00-8301-8500 | Перевозка железнодорожным транспортом ресурсов группы "Изделия и детали деревянные строительные, не поименованные в алфавите" на расстояние в интервале от 8301 км до 8500 км | 1т груза | - | - | - | - | 24169.48 | -
121084-00-8501-8700 | Перевозка железнодорожным транспортом ресурсов группы "Изделия и детали деревянные строительные, не поименованные в алфавите" на расстояние в интервале от 8501 км до 8700 км | 1т груза | - | - | - | - | 24706.63 | -
121084-00-8701-8900 | Перевозка железнодорожным транспортом ресурсов группы "Изделия и детали деревянные строительные, не поименованные в алфавите" на расстояние в интервале от 8701 км до 8900 км | 1т груза | - | - | - | - | 25243.78 | -
121084-00-8901-9100 | Перевозка железнодорожным транспортом ресурсов группы "Изделия и детали деревянные строительные, не поименованные в алфавите" на расстояние в интервале от 8901 км до 9100 км | 1т груза | - | - | - | - | 25780.5 | -
121084-00-9101-9300 | Перевозка железнодорожным транспортом ресурсов группы "Изделия и детали деревянные строительные, не поименованные в алфавите" на расстояние в интервале от 9101 км до 9300 км | 1т груза | - | - | - | - | 26317.65 | -
121084-00-9301-9500 | Перевозка железнодорожным транспортом ресурсов группы "Изделия и детали деревянные строительные, не поименованные в алфавите" на расстояние в интервале от 9301 км до 9500 км | 1т груза | - | - | - | - | 26854.8 | -
121084-00-9501-9700 | Перевозка железнодорожным транспортом ресурсов группы "Изделия и детали деревянные строительные, не поименованные в алфавите" на расстояние в интервале от 9501 км до 9700 км | 1т груза | - | - | - | - | 27391.96 | -
121084-00-9701-9900 | Перевозка железнодорожным транспортом ресурсов группы "Изделия и детали деревянные строительные, не поименованные в алфавите" на расстояние в интервале от 9701 км до 9900 км | 1т груза | - | - | - | - | 27929.11 | -
133024-00-0001-0005 | Перевозка железнодорожным транспортом ресурсов группы "Изделия из бумаги, не поименованные в алфавите" на расстояние в интервале от 1 км до 5 км | 1т груза | - | - | - | - | 2261 | -
133024-00-0006-0010 | Перевозка железнодорожным транспортом ресурсов группы "Изделия из бумаги, не поименованные в алфавите" на расстояние в интервале от 6 км до 10 км | 1т груза | - | - | - | - | 2288.49 | -
133024-00-0011-0015 | Перевозка железнодорожным транспортом ресурсов группы "Изделия из бумаги, не поименованные в алфавите" на расстояние в интервале от 11 км до 15 км | 1т груза | - | - | - | - | 2311.93 | -
133024-00-0016-0020 | Перевозка железнодорожным транспортом ресурсов группы "Изделия из бумаги, не поименованные в алфавите" на расстояние в интервале от 16 км до 20 км | 1т груза | - | - | - | - | 2335.94 | -
133024-00-0021-0025 | Перевозка железнодорожным транспортом ресурсов группы "Изделия из бумаги, не поименованные в алфавите" на расстояние в интервале от 21 км до 25 км | 1т груза | - | - | - | - | 2359.38 | -
133024-00-0026-0030 | Перевозка железнодорожным транспортом ресурсов группы "Изделия из бумаги, не поименованные в алфавите" на расстояние в интервале от 26 км до 30 км | 1т груза | - | - | - | - | 2382.82 | -
133024-00-0031-0035 | Перевозка железнодорожным транспортом ресурсов группы "Изделия из бумаги, не поименованные в алфавите" на расстояние в интервале от 31 км до 35 км | 1т груза | - | - | - | - | 2406.26 | -
133024-00-0036-0040 | Перевозка железнодорожным транспортом ресурсов группы "Изделия из бумаги, не поименованные в алфавите" на расстояние в интервале от 36 км до 40 км | 1т груза | - | - | - | - | 2429.7 | -
133024-00-0041-0045 | Перевозка железнодорожным транспортом ресурсов группы "Изделия из бумаги, не поименованные в алфавите" на расстояние в интервале от 41 км до 45 км | 1т груза | - | - | - | - | 2453.14 | -
133024-00-0046-0050 | Перевозка железнодорожным транспортом ресурсов группы "Изделия из бумаги, не поименованные в алфавите" на расстояние в интервале от 46 км до 50 км | 1т груза | - | - | - | - | 2476.58 | -
133024-00-0051-0060 | Перевозка железнодорожным транспортом ресурсов группы "Изделия из бумаги, не поименованные в алфавите" на расстояние в интервале от 51 км до 60 км | 1т груза | - | - | - | - | 2510.29 | -
133024-00-0061-0070 | Перевозка железнодорожным транспортом ресурсов группы "Изделия из бумаги, не поименованные в алфавите" на расстояние в интервале от 61 км до 70 км | 1т груза | - | - | - | - | 2557.17 | -
133024-00-0071-0080 | Перевозка железнодорожным транспортом ресурсов группы "Изделия из бумаги, не поименованные в алфавите" на расстояние в интервале от 71 км до 80 км | 1т груза | - | - | - | - | 2604.05 | -
133024-00-0081-0090 | Перевозка железнодорожным транспортом ресурсов группы "Изделия из бумаги, не поименованные в алфавите" на расстояние в интервале от 81 км до 90 км | 1т груза | - | - | - | - | 2651.51 | -
133024-00-0091-0100 | Перевозка железнодорожным транспортом ресурсов группы "Изделия из бумаги, не поименованные в алфавите" на расстояние в интервале от 91 км до 100 км | 1т груза | - | - | - | - | 2698.39 | -
133024-00-0101-0120 | Перевозка железнодорожным транспортом ресурсов группы "Изделия из бумаги, не поименованные в алфавите" на расстояние в интервале от 101 км до 120 км | 1т груза | - | - | - | - | 2768.71 | -
133024-00-0121-0140 | Перевозка железнодорожным транспортом ресурсов группы "Изделия из бумаги, не поименованные в алфавите" на расстояние в интервале от 121 км до 140 км | 1т груза | - | - | - | - | 2863.04 | -
133024-00-0141-0160 | Перевозка железнодорожным транспортом ресурсов группы "Изделия из бумаги, не поименованные в алфавите" на расстояние в интервале от 141 км до 160 км | 1т груза | - | - | - | - | 2957.38 | -
133024-00-0161-0180 | Перевозка железнодорожным транспортом ресурсов группы "Изделия из бумаги, не поименованные в алфавите" на расстояние в интервале от 161 км до 180 км | 1т груза | - | - | - | - | 3040.16 | -
133024-00-0181-0200 | Перевозка железнодорожным транспортом ресурсов группы "Изделия из бумаги, не поименованные в алфавите" на расстояние в интервале от 181 км до 200 км | 1т груза | - | - | - | - | 3120.05 | -
133024-00-0201-0220 | Перевозка железнодорожным транспортом ресурсов группы "Изделия из бумаги, не поименованные в алфавите" на расстояние в интервале от 201 км до 220 км | 1т груза | - | - | - | - | 3204.57 | -
133024-00-0221-0240 | Перевозка железнодорожным транспортом ресурсов группы "Изделия из бумаги, не поименованные в алфавите" на расстояние в интервале от 221 км до 240 км | 1т груза | - | - | - | - | 3280.41 | -
133024-00-0241-0260 | Перевозка железнодорожным транспортом ресурсов группы "Изделия из бумаги, не поименованные в алфавите" на расстояние в интервале от 241 км до 260 км | 1т груза | - | - | - | - | 3361.46 | -
133024-00-0261-0280 | Перевозка железнодорожным транспортом ресурсов группы "Изделия из бумаги, не поименованные в алфавите" на расстояние в интервале от 261 км до 280 км | 1т груза | - | - | - | - | 3441.35 | -
133024-00-0281-0300 | Перевозка железнодорожным транспортом ресурсов группы "Изделия из бумаги, не поименованные в алфавите" на расстояние в интервале от 281 км до 300 км | 1т груза | - | - | - | - | 3520.09 | -
133024-00-0301-0330 | Перевозка железнодорожным транспортом ресурсов группы "Изделия из бумаги, не поименованные в алфавите" на расстояние в интервале от 301 км до 330 км | 1т груза | - | - | - | - | 3619.38 | -
133024-00-0331-0360 | Перевозка железнодорожным транспортом ресурсов группы "Изделия из бумаги, не поименованные в алфавите" на расстояние в интервале от 331 км до 360 км | 1т груза | - | - | - | - | 3738.06 | -
133024-00-0361-0390 | Перевозка железнодорожным транспортом ресурсов группы "Изделия из бумаги, не поименованные в алфавите" на расстояние в интервале от 361 км до 390 км | 1т груза | - | - | - | - | 3855.01 | -
133024-00-0391-0420 | Перевозка железнодорожным транспортом ресурсов группы "Изделия из бумаги, не поименованные в алфавите" на расстояние в интервале от 391 км до 420 км | 1т груза | - | - | - | - | 3969.65 | -
133024-00-0421-0450 | Перевозка железнодорожным транспортом ресурсов группы "Изделия из бумаги, не поименованные в алфавите" на расстояние в интервале от 421 км до 450 км | 1т груза | - | - | - | - | 4097 | -
133024-00-0451-0480 | Перевозка железнодорожным транспортом ресурсов группы "Изделия из бумаги, не поименованные в алфавите" на расстояние в интервале от 451 км до 480 км | 1т груза | - | - | - | - | 4209.33 | -
133024-00-0481-0510 | Перевозка железнодорожным транспортом ресурсов группы "Изделия из бумаги, не поименованные в алфавите" на расстояние в интервале от 481 км до 510 км | 1т груза | - | - | - | - | 4319.35 | -
133024-00-0511-0540 | Перевозка железнодорожным транспортом ресурсов группы "Изделия из бумаги, не поименованные в алфавите" на расстояние в интервале от 511 км до 540 км | 1т груза | - | - | - | - | 4444.38 | -
133024-00-0541-0570 | Перевозка железнодорожным транспортом ресурсов группы "Изделия из бумаги, не поименованные в алфавите" на расстояние в интервале от 541 км до 570 км | 1т груза | - | - | - | - | 4551.51 | -
133024-00-0571-0600 | Перевозка железнодорожным транспортом ресурсов группы "Изделия из бумаги, не поименованные в алфавите" на расстояние в интервале от 571 км до 600 км | 1т груза | - | - | - | - | 4675.97 | -
133024-00-0601-0640 | Перевозка железнодорожным транспортом ресурсов группы "Изделия из бумаги, не поименованные в алфавите" на расстояние в интервале от 601 км до 640 км | 1т груза | - | - | - | - | 4800.19 | -
133024-00-0641-0680 | Перевозка железнодорожным транспортом ресурсов группы "Изделия из бумаги, не поименованные в алфавите" на расстояние в интервале от 641 км до 680 км | 1т груза | - | - | - | - | 4964.59 | -
133024-00-0681-0720 | Перевозка железнодорожным транспортом ресурсов группы "Изделия из бумаги, не поименованные в алфавите" на расстояние в интервале от 681 км до 720 км | 1т груза | - | - | - | - | 5105.89 | -
133024-00-0721-0760 | Перевозка железнодорожным транспортом ресурсов группы "Изделия из бумаги, не поименованные в алфавите" на расстояние в интервале от 721 км до 760 км | 1т груза | - | - | - | - | 5269.14 | -
133024-00-0761-0800 | Перевозка железнодорожным транспортом ресурсов группы "Изделия из бумаги, не поименованные в алфавите" на расстояние в интервале от 761 км до 800 км | 1т груза | - | - | - | - | 5406.39 | -
133024-00-0801-0840 | Перевозка железнодорожным транспортом ресурсов группы "Изделия из бумаги, не поименованные в алфавите" на расстояние в интервале от 801 км до 840 км | 1т груза | - | - | - | - | 5568.49 | -
133024-00-0841-0880 | Перевозка железнодорожным транспортом ресурсов группы "Изделия из бумаги, не поименованные в алфавите" на расстояние в интервале от 841 км до 880 км | 1т груза | - | - | - | - | 5730.01 | -
133024-00-0881-0920 | Перевозка железнодорожным транспортом ресурсов группы "Изделия из бумаги, не поименованные в алфавите" на расстояние в интервале от 881 км до 920 км | 1т груза | - | - | - | - | 5862.06 | -
133024-00-0921-0960 | Перевозка железнодорожным транспортом ресурсов группы "Изделия из бумаги, не поименованные в алфавите" на расстояние в интервале от 921 км до 960 км | 1т груза | - | - | - | - | 6023 | -
133024-00-0961-1000 | Перевозка железнодорожным транспортом ресурсов группы "Изделия из бумаги, не поименованные в алфавите" на расстояние в интервале от 961 км до 1000 км | 1т груза | - | - | - | - | 6151.01 | -
133024-00-1001-1050 | Перевозка железнодорожным транспортом ресурсов группы "Изделия из бумаги, не поименованные в алфавите" на расстояние в интервале от 1001 км до 1050 км | 1т груза | - | - | - | - | 6330.19 | -
133024-00-1051-1100 | Перевозка железнодорожным транспортом ресурсов группы "Изделия из бумаги, не поименованные в алфавите" на расстояние в интервале от 1051 км до 1100 км | 1т груза | - | - | - | - | 6528.77 | -
133024-00-1101-1150 | Перевозка железнодорожным транспортом ресурсов группы "Изделия из бумаги, не поименованные в алфавите" на расстояние в интервале от 1101 км до 1150 км | 1т груза | - | - | - | - | 6690.95 | -
133024-00-1151-1200 | Перевозка железнодорожным транспортом ресурсов группы "Изделия из бумаги, не поименованные в алфавите" на расстояние в интервале от 1151 км до 1200 км | 1т груза | - | - | - | - | 6888.37 | -
133024-00-1201-1250 | Перевозка железнодорожным транспортом ресурсов группы "Изделия из бумаги, не поименованные в алфавите" на расстояние в интервале от 1201 км до 1250 км | 1т груза | - | - | - | - | 7044.77 | -
133024-00-1251-1300 | Перевозка железнодорожным транспортом ресурсов группы "Изделия из бумаги, не поименованные в алфавите" на расстояние в интервале от 1251 км до 1300 км | 1т груза | - | - | - | - | 7240.46 | -
133024-00-1301-1350 | Перевозка железнодорожным транспортом ресурсов группы "Изделия из бумаги, не поименованные в алфавите" на расстояние в интервале от 1301 км до 1350 км | 1т груза | - | - | - | - | 7392.23 | -
133024-00-1351-1400 | Перевозка железнодорожным транспортом ресурсов группы "Изделия из бумаги, не поименованные в алфавите" на расстояние в интервале от 1351 км до 1400 км | 1т груза | - | - | - | - | 7586.77 | -
133024-00-1401-1450 | Перевозка железнодорожным транспортом ресурсов группы "Изделия из бумаги, не поименованные в алфавите" на расстояние в интервале от 1401 км до 1450 км | 1т груза | - | - | - | - | 7780.72 | -
133024-00-1451-1500 | Перевозка железнодорожным транспортом ресурсов группы "Изделия из бумаги, не поименованные в алфавите" на расстояние в интервале от 1451 км до 1500 км | 1т груза | - | - | - | - | 7925.57 | -
133024-00-1501-1600 | Перевозка железнодорожным транспортом ресурсов группы "Изделия из бумаги, не поименованные в алфавите" на расстояние в интервале от 1501 км до 1600 км | 1т груза | - | - | - | - | 8214.19 | -
133024-00-1601-1700 | Перевозка железнодорожным транспортом ресурсов группы "Изделия из бумаги, не поименованные в алфавите" на расстояние в интервале от 1601 км до 1700 км | 1т груза | - | - | - | - | 8544.32 | -
133024-00-1701-1800 | Перевозка железнодорожным транспортом ресурсов группы "Изделия из бумаги, не поименованные в алфавите" на расстояние в интервале от 1701 км до 1800 км | 1т груза | - | - | - | - | 8868.1 | -
133024-00-1801-1900 | Перевозка железнодорожным транспортом ресурсов группы "Изделия из бумаги, не поименованные в алфавите" на расстояние в интервале от 1801 км до 1900 км | 1т груза | - | - | - | - | 9246.19 | -
133024-00-1901-2000 | Перевозка железнодорожным транспортом ресурсов группы "Изделия из бумаги, не поименованные в алфавите" на расстояние в интервале от 1901 км до 2000 км | 1т груза | - | - | - | - | 9560.14 | -
133024-00-2001-2100 | Перевозка железнодорожным транспортом ресурсов группы "Изделия из бумаги, не поименованные в алфавите" на расстояние в интервале от 2001 км до 2100 км | 1т груза | - | - | - | - | 9867.17 | -
133024-00-2101-2200 | Перевозка железнодорожным транспортом ресурсов группы "Изделия из бумаги, не поименованные в алфавите" на расстояние в интервале от 2101 км до 2200 км | 1т груза | - | - | - | - | 10238.9 | -
133024-00-2201-2300 | Перевозка железнодорожным транспортом ресурсов группы "Изделия из бумаги, не поименованные в алфавите" на расстояние в интервале от 2201 км до 2300 км | 1т груза | - | - | - | - | 10536.1 | -
133024-00-2301-2400 | Перевозка железнодорожным транспортом ресурсов группы "Изделия из бумаги, не поименованные в алфавите" на расстояние в интервале от 2301 км до 2400 км | 1т груза | - | - | - | - | 10826.38 | -
133024-00-2401-2500 | Перевозка железнодорожным транспортом ресурсов группы "Изделия из бумаги, не поименованные в алфавите" на расстояние в интервале от 2401 км до 2500 км | 1т груза | - | - | - | - | 11191.17 | -
133024-00-2501-2600 | Перевозка железнодорожным транспортом ресурсов группы "Изделия из бумаги, не поименованные в алфавите" на расстояние в интервале от 2501 км до 2600 км | 1т груза | - | - | - | - | 11472.2 | -
133024-00-2601-2700 | Перевозка железнодорожным транспортом ресурсов группы "Изделия из бумаги, не поименованные в алфавите" на расстояние в интервале от 2601 км до 2700 км | 1т груза | - | - | - | - | 11746.3 | -
133024-00-2701-2800 | Перевозка железнодорожным транспортом ресурсов группы "Изделия из бумаги, не поименованные в алфавите" на расстояние в интервале от 2701 км до 2800 км | 1т груза | - | - | - | - | 12104.16 | -
133024-00-2801-2900 | Перевозка железнодорожным транспортом ресурсов группы "Изделия из бумаги, не поименованные в алфавите" на расстояние в интервале от 2801 км до 2900 км | 1т груза | - | - | - | - | 12368.43 | -
133024-00-2901-3000 | Перевозка железнодорожным транспортом ресурсов группы "Изделия из бумаги, не поименованные в алфавите" на расстояние в интервале от 2901 км до 3000 км | 1т груза | - | - | - | - | 12626.35 | -
133024-00-3001-3100 | Перевозка железнодорожным транспортом ресурсов группы "Изделия из бумаги, не поименованные в алфавите" на расстояние в интервале от 3001 км до 3100 км | 1т груза | - | - | - | - | 12730.67 | -
133024-00-3101-3200 | Перевозка железнодорожным транспортом ресурсов группы "Изделия из бумаги, не поименованные в алфавите" на расстояние в интервале от 3101 км до 3200 км | 1т груза | - | - | - | - | 13075.48 | -
133024-00-3201-3300 | Перевозка железнодорожным транспортом ресурсов группы "Изделия из бумаги, не поименованные в алфавите" на расстояние в интервале от 3201 км до 3300 км | 1т груза | - | - | - | - | 13420.86 | -
133024-00-3301-3400 | Перевозка железнодорожным транспортом ресурсов группы "Изделия из бумаги, не поименованные в алфавите" на расстояние в интервале от 3301 км до 3400 км | 1т груза | - | - | - | - | 13765.68 | -
133024-00-3401-3500 | Перевозка железнодорожным транспортом ресурсов группы "Изделия из бумаги, не поименованные в алфавите" на расстояние в интервале от 3401 км до 3500 км | 1т груза | - | - | - | - | 14110.49 | -
133024-00-3501-3600 | Перевозка железнодорожным транспортом ресурсов группы "Изделия из бумаги, не поименованные в алфавите" на расстояние в интервале от 3501 км до 3600 км | 1т груза | - | - | - | - | 14455.31 | -
133024-00-3601-3700 | Перевозка железнодорожным транспортом ресурсов группы "Изделия из бумаги, не поименованные в алфавите" на расстояние в интервале от 3601 км до 3700 км | 1т груза | - | - | - | - | 14800.69 | -
133024-00-3701-3800 | Перевозка железнодорожным транспортом ресурсов группы "Изделия из бумаги, не поименованные в алфавите" на расстояние в интервале от 3701 км до 3800 км | 1т груза | - | - | - | - | 15145.5 | -
133024-00-3801-3900 | Перевозка железнодорожным транспортом ресурсов группы "Изделия из бумаги, не поименованные в алфавите" на расстояние в интервале от 3801 км до 3900 км | 1т груза | - | - | - | - | 15490.32 | -
133024-00-3901-4000 | Перевозка железнодорожным транспортом ресурсов группы "Изделия из бумаги, не поименованные в алфавите" на расстояние в интервале от 3901 км до 4000 км | 1т груза | - | - | - | - | 15835.7 | -
133024-00-4001-4100 | Перевозка железнодорожным транспортом ресурсов группы "Изделия из бумаги, не поименованные в алфавите" на расстояние в интервале от 4001 км до 4100 км | 1т груза | - | - | - | - | 16180.52 | -
133024-00-4101-4200 | Перевозка железнодорожным транспортом ресурсов группы "Изделия из бумаги, не поименованные в алфавите" на расстояние в интервале от 4101 км до 4200 км | 1т груза | - | - | - | - | 16525.33 | -
133024-00-4201-4300 | Перевозка железнодорожным транспортом ресурсов группы "Изделия из бумаги, не поименованные в алфавите" на расстояние в интервале от 4201 км до 4300 км | 1т груза | - | - | - | - | 16870.71 | -
133024-00-4301-4400 | Перевозка железнодорожным транспортом ресурсов группы "Изделия из бумаги, не поименованные в алфавите" на расстояние в интервале от 4301 км до 4400 км | 1т груза | - | - | - | - | 17215.53 | -
133024-00-4401-4500 | Перевозка железнодорожным транспортом ресурсов группы "Изделия из бумаги, не поименованные в алфавите" на расстояние в интервале от 4401 км до 4500 км | 1т груза | - | - | - | - | 17560.34 | -
133024-00-4501-4600 | Перевозка железнодорожным транспортом ресурсов группы "Изделия из бумаги, не поименованные в алфавите" на расстояние в интервале от 4501 км до 4600 км | 1т груза | - | - | - | - | 17905.72 | -
133024-00-4601-4700 | Перевозка железнодорожным транспортом ресурсов группы "Изделия из бумаги, не поименованные в алфавите" на расстояние в интервале от 4601 км до 4700 км | 1т груза | - | - | - | - | 18250.54 | -
133024-00-4701-4800 | Перевозка железнодорожным транспортом ресурсов группы "Изделия из бумаги, не поименованные в алфавите" на расстояние в интервале от 4701 км до 4800 км | 1т груза | - | - | - | - | 18595.35 | -
133024-00-4801-4900 | Перевозка железнодорожным транспортом ресурсов группы "Изделия из бумаги, не поименованные в алфавите" на расстояние в интервале от 4801 км до 4900 км | 1т груза | - | - | - | - | 18940.74 | -
133024-00-4901-5000 | Перевозка железнодорожным транспортом ресурсов группы "Изделия из бумаги, не поименованные в алфавите" на расстояние в интервале от 4901 км до 5000 км | 1т груза | - | - | - | - | 19285.55 | -
133024-00-5001-5100 | Перевозка железнодорожным транспортом ресурсов группы "Изделия из бумаги, не поименованные в алфавите" на расстояние в интервале от 5001 км до 5100 км | 1т груза | - | - | - | - | 19630.37 | -
133024-00-5101-5200 | Перевозка железнодорожным транспортом ресурсов группы "Изделия из бумаги, не поименованные в алфавите" на расстояние в интервале от 5101 км до 5200 км | 1т груза | - | - | - | - | 19975.18 | -
133024-00-5201-5300 | Перевозка железнодорожным транспортом ресурсов группы "Изделия из бумаги, не поименованные в алфавите" на расстояние в интервале от 5201 км до 5300 км | 1т груза | - | - | - | - | 20320.56 | -
133024-00-5301-5400 | Перевозка железнодорожным транспортом ресурсов группы "Изделия из бумаги, не поименованные в алфавите" на расстояние в интервале от 5301 км до 5400 км | 1т груза | - | - | - | - | 20665.38 | -
133024-00-5401-5500 | Перевозка железнодорожным транспортом ресурсов группы "Изделия из бумаги, не поименованные в алфавите" на расстояние в интервале от 5401 км до 5500 км | 1т груза | - | - | - | - | 21010.19 | -
133024-00-5501-5700 | Перевозка железнодорожным транспортом ресурсов группы "Изделия из бумаги, не поименованные в алфавите" на расстояние в интервале от 5501 км до 5700 км | 1т груза | - | - | - | - | 21527.7 | -
133024-00-5701-5900 | Перевозка железнодорожным транспортом ресурсов группы "Изделия из бумаги, не поименованные в алфавите" на расстояние в интервале от 5701 км до 5900 км | 1т груза | - | - | - | - | 22217.9 | -
133024-00-5901-6100 | Перевозка железнодорожным транспортом ресурсов группы "Изделия из бумаги, не поименованные в алфавите" на расстояние в интервале от 5901 км до 6100 км | 1т груза | - | - | - | - | 22908.09 | -
133024-00-6101-6300 | Перевозка железнодорожным транспортом ресурсов группы "Изделия из бумаги, не поименованные в алфавите" на расстояние в интервале от 6101 км до 6300 км | 1т груза | - | - | - | - | 23597.72 | -
133024-00-6301-6500 | Перевозка железнодорожным транспортом ресурсов группы "Изделия из бумаги, не поименованные в алфавите" на расстояние в интервале от 6301 км до 6500 км | 1т груза | - | - | - | - | 24287.92 | -
133024-00-6501-6700 | Перевозка железнодорожным транспортом ресурсов группы "Изделия из бумаги, не поименованные в алфавите" на расстояние в интервале от 6501 км до 6700 км | 1т груза | - | - | - | - | 24977.55 | -
133024-00-6701-6900 | Перевозка железнодорожным транспортом ресурсов группы "Изделия из бумаги, не поименованные в алфавите" на расстояние в интервале от 6701 км до 6900 км | 1т груза | - | - | - | - | 25667.75 | -
133024-00-6901-7100 | Перевозка железнодорожным транспортом ресурсов группы "Изделия из бумаги, не поименованные в алфавите" на расстояние в интервале от 6901 км до 7100 км | 1т груза | - | - | - | - | 26357.94 | -
133024-00-7101-7300 | Перевозка железнодорожным транспортом ресурсов группы "Изделия из бумаги, не поименованные в алфавите" на расстояние в интервале от 7101 км до 7300 км | 1т груза | - | - | - | - | 27047.57 | -
133024-00-7301-7500 | Перевозка железнодорожным транспортом ресурсов группы "Изделия из бумаги, не поименованные в алфавите" на расстояние в интервале от 7301 км до 7500 км | 1т груза | - | - | - | - | 27737.77 | -
133024-00-7501-7700 | Перевозка железнодорожным транспортом ресурсов группы "Изделия из бумаги, не поименованные в алфавите" на расстояние в интервале от 7501 км до 7700 км | 1т груза | - | - | - | - | 28427.97 | -
133024-00-7701-7900 | Перевозка железнодорожным транспортом ресурсов группы "Изделия из бумаги, не поименованные в алфавите" на расстояние в интервале от 7701 км до 7900 км | 1т груза | - | - | - | - | 29117.6 | -
133024-00-7901-8100 | Перевозка железнодорожным транспортом ресурсов группы "Изделия из бумаги, не поименованные в алфавите" на расстояние в интервале от 7901 км до 8100 км | 1т груза | - | - | - | - | 29807.79 | -
133024-00-8101-8300 | Перевозка железнодорожным транспортом ресурсов группы "Изделия из бумаги, не поименованные в алфавите" на расстояние в интервале от 8101 км до 8300 км | 1т груза | - | - | - | - | 30497.42 | -
133024-00-8301-8500 | Перевозка железнодорожным транспортом ресурсов группы "Изделия из бумаги, не поименованные в алфавите" на расстояние в интервале от 8301 км до 8500 км | 1т груза | - | - | - | - | 31187.62 | -
133024-00-8501-8700 | Перевозка железнодорожным транспортом ресурсов группы "Изделия из бумаги, не поименованные в алфавите" на расстояние в интервале от 8501 км до 8700 км | 1т груза | - | - | - | - | 31877.82 | -
133024-00-8701-8900 | Перевозка железнодорожным транспортом ресурсов группы "Изделия из бумаги, не поименованные в алфавите" на расстояние в интервале от 8701 км до 8900 км | 1т груза | - | - | - | - | 32567.45 | -
133024-00-8901-9100 | Перевозка железнодорожным транспортом ресурсов группы "Изделия из бумаги, не поименованные в алфавите" на расстояние в интервале от 8901 км до 9100 км | 1т груза | - | - | - | - | 33257.64 | -
133024-00-9101-9300 | Перевозка железнодорожным транспортом ресурсов группы "Изделия из бумаги, не поименованные в алфавите" на расстояние в интервале от 9101 км до 9300 км | 1т груза | - | - | - | - | 33947.27 | -
133024-00-9301-9500 | Перевозка железнодорожным транспортом ресурсов группы "Изделия из бумаги, не поименованные в алфавите" на расстояние в интервале от 9301 км до 9500 км | 1т груза | - | - | - | - | 34637.47 | -
133024-00-9501-9700 | Перевозка железнодорожным транспортом ресурсов группы "Изделия из бумаги, не поименованные в алфавите" на расстояние в интервале от 9501 км до 9700 км | 1т груза | - | - | - | - | 35327.67 | -
133024-00-9701-9900 | Перевозка железнодорожным транспортом ресурсов группы "Изделия из бумаги, не поименованные в алфавите" на расстояние в интервале от 9701 км до 9900 км | 1т груза | - | - | - | - | 36017.3 | -
261190-00-0001-0005 | Перевозка железнодорожным транспортом ресурсов группы "Изделия из ваты минерально-стеклянной, шлаковой" на расстояние в интервале от 1 км до 5 км | 1т груза | - | - | - | - | 2861.98 | -
261190-00-0006-0010 | Перевозка железнодорожным транспортом ресурсов группы "Изделия из ваты минерально-стеклянной, шлаковой" на расстояние в интервале от 6 км до 10 км | 1т груза | - | - | - | - | 2897.11 | -
261190-00-0011-0015 | Перевозка железнодорожным транспортом ресурсов группы "Изделия из ваты минерально-стеклянной, шлаковой" на расстояние в интервале от 11 км до 15 км | 1т груза | - | - | - | - | 2927.66 | -
261190-00-0016-0020 | Перевозка железнодорожным транспортом ресурсов группы "Изделия из ваты минерально-стеклянной, шлаковой" на расстояние в интервале от 16 км до 20 км | 1т груза | - | - | - | - | 2957.45 | -
261190-00-0021-0025 | Перевозка железнодорожным транспортом ресурсов группы "Изделия из ваты минерально-стеклянной, шлаковой" на расстояние в интервале от 21 км до 25 км | 1т груза | - | - | - | - | 2988.01 | -
261190-00-0026-0030 | Перевозка железнодорожным транспортом ресурсов группы "Изделия из ваты минерально-стеклянной, шлаковой" на расстояние в интервале от 26 км до 30 км | 1т груза | - | - | - | - | 3017.8 | -
261190-00-0031-0035 | Перевозка железнодорожным транспортом ресурсов группы "Изделия из ваты минерально-стеклянной, шлаковой" на расстояние в интервале от 31 км до 35 км | 1т груза | - | - | - | - | 3048.35 | -
261190-00-0036-0040 | Перевозка железнодорожным транспортом ресурсов группы "Изделия из ваты минерально-стеклянной, шлаковой" на расстояние в интервале от 36 км до 40 км | 1т груза | - | - | - | - | 3078.14 | -
261190-00-0041-0045 | Перевозка железнодорожным транспортом ресурсов группы "Изделия из ваты минерально-стеклянной, шлаковой" на расстояние в интервале от 41 км до 45 км | 1т груза | - | - | - | - | 3108.7 | -
261190-00-0046-0050 | Перевозка железнодорожным транспортом ресурсов группы "Изделия из ваты минерально-стеклянной, шлаковой" на расстояние в интервале от 46 км до 50 км | 1т груза | - | - | - | - | 3138.49 | -
261190-00-0051-0060 | Перевозка железнодорожным транспортом ресурсов группы "Изделия из ваты минерально-стеклянной, шлаковой" на расстояние в интервале от 51 км до 60 км | 1т груза | - | - | - | - | 3181.65 | -
261190-00-0061-0070 | Перевозка железнодорожным транспортом ресурсов группы "Изделия из ваты минерально-стеклянной, шлаковой" на расстояние в интервале от 61 км до 70 км | 1т груза | - | - | - | - | 3242 | -
261190-00-0071-0080 | Перевозка железнодорожным транспортом ресурсов группы "Изделия из ваты минерально-стеклянной, шлаковой" на расстояние в интервале от 71 км до 80 км | 1т груза | - | - | - | - | 3302.34 | -
261190-00-0081-0090 | Перевозка железнодорожным транспортом ресурсов группы "Изделия из ваты минерально-стеклянной, шлаковой" на расстояние в интервале от 81 км до 90 км | 1т груза | - | - | - | - | 3362.69 | -
261190-00-0091-0100 | Перевозка железнодорожным транспортом ресурсов группы "Изделия из ваты минерально-стеклянной, шлаковой" на расстояние в интервале от 91 км до 100 км | 1т груза | - | - | - | - | 3423.03 | -
261190-00-0101-0120 | Перевозка железнодорожным транспортом ресурсов группы "Изделия из ваты минерально-стеклянной, шлаковой" на расстояние в интервале от 101 км до 120 км | 1т груза | - | - | - | - | 3513.93 | -
261190-00-0121-0140 | Перевозка железнодорожным транспортом ресурсов группы "Изделия из ваты минерально-стеклянной, шлаковой" на расстояние в интервале от 121 км до 140 км | 1т груза | - | - | - | - | 3634.62 | -
261190-00-0141-0160 | Перевозка железнодорожным транспортом ресурсов группы "Изделия из ваты минерально-стеклянной, шлаковой" на расстояние в интервале от 141 км до 160 км | 1т груза | - | - | - | - | 3755.31 | -
261190-00-0161-0180 | Перевозка железнодорожным транспортом ресурсов группы "Изделия из ваты минерально-стеклянной, шлаковой" на расстояние в интервале от 161 км до 180 км | 1т груза | - | - | - | - | 3861.51 | -
261190-00-0181-0200 | Перевозка железнодорожным транспортом ресурсов группы "Изделия из ваты минерально-стеклянной, шлаковой" на расстояние в интервале от 181 км до 200 км | 1т груза | - | - | - | - | 3963.9 | -
261190-00-0201-0220 | Перевозка железнодорожным транспортом ресурсов группы "Изделия из ваты минерально-стеклянной, шлаковой" на расстояние в интервале от 201 км до 220 км | 1т груза | - | - | - | - | 4072.39 | -
261190-00-0221-0240 | Перевозка железнодорожным транспортом ресурсов группы "Изделия из ваты минерально-стеклянной, шлаковой" на расстояние в интервале от 221 км до 240 км | 1т груза | - | - | - | - | 4169.44 | -
261190-00-0241-0260 | Перевозка железнодорожным транспортом ресурсов группы "Изделия из ваты минерально-стеклянной, шлаковой" на расстояние в интервале от 241 км до 260 км | 1т груза | - | - | - | - | 4273.35 | -
261190-00-0261-0280 | Перевозка железнодорожным транспортом ресурсов группы "Изделия из ваты минерально-стеклянной, шлаковой" на расстояние в интервале от 261 км до 280 км | 1т груза | - | - | - | - | 4375.74 | -
261190-00-0281-0300 | Перевозка железнодорожным транспортом ресурсов группы "Изделия из ваты минерально-стеклянной, шлаковой" на расстояние в интервале от 281 км до 300 км | 1т груза | - | - | - | - | 4476.6 | -
261190-00-0301-0330 | Перевозка железнодорожным транспортом ресурсов группы "Изделия из ваты минерально-стеклянной, шлаковой" на расстояние в интервале от 301 км до 330 км | 1т груза | - | - | - | - | 4603.44 | -
261190-00-0331-0360 | Перевозка железнодорожным транспортом ресурсов группы "Изделия из ваты минерально-стеклянной, шлаковой" на расстояние в интервале от 331 км до 360 км | 1т груза | - | - | - | - | 4755.5 | -
261190-00-0361-0390 | Перевозка железнодорожным транспортом ресурсов группы "Изделия из ваты минерально-стеклянной, шлаковой" на расстояние в интервале от 361 км до 390 км | 1т груза | - | - | - | - | 4905.27 | -
261190-00-0391-0420 | Перевозка железнодорожным транспортом ресурсов группы "Изделия из ваты минерально-стеклянной, шлаковой" на расстояние в интервале от 391 км до 420 км | 1т груза | - | - | - | - | 5052.75 | -
261190-00-0421-0450 | Перевозка железнодорожным транспортом ресурсов группы "Изделия из ваты минерально-стеклянной, шлаковой" на расстояние в интервале от 421 км до 450 км | 1т груза | - | - | - | - | 5215.48 | -
261190-00-0451-0480 | Перевозка железнодорожным транспортом ресурсов группы "Изделия из ваты минерально-стеклянной, шлаковой" на расстояние в интервале от 451 км до 480 км | 1т груза | - | - | - | - | 5359.15 | -
261190-00-0481-0510 | Перевозка железнодорожным транспортом ресурсов группы "Изделия из ваты минерально-стеклянной, шлаковой" на расстояние в интервале от 481 км до 510 км | 1т груза | - | - | - | - | 5499.77 | -
261190-00-0511-0540 | Перевозка железнодорожным транспортом ресурсов группы "Изделия из ваты минерально-стеклянной, шлаковой" на расстояние в интервале от 511 км до 540 км | 1т груза | - | - | - | - | 5660.21 | -
261190-00-0541-0570 | Перевозка железнодорожным транспортом ресурсов группы "Изделия из ваты минерально-стеклянной, шлаковой" на расстояние в интервале от 541 км до 570 км | 1т груза | - | - | - | - | 5797.01 | -
261190-00-0571-0600 | Перевозка железнодорожным транспортом ресурсов группы "Изделия из ваты минерально-стеклянной, шлаковой" на расстояние в интервале от 571 км до 600 км | 1т груза | - | - | - | - | 5956.7 | -
261190-00-0601-0640 | Перевозка железнодорожным транспортом ресурсов группы "Изделия из ваты минерально-стеклянной, шлаковой" на расстояние в интервале от 601 км до 640 км | 1т груза | - | - | - | - | 6115.67 | -
261190-00-0641-0680 | Перевозка железнодорожным транспортом ресурсов группы "Изделия из ваты минерально-стеклянной, шлаковой" на расстояние в интервале от 641 км до 680 км | 1т груза | - | - | - | - | 6326.54 | -
261190-00-0681-0720 | Перевозка железнодорожным транспортом ресурсов группы "Изделия из ваты минерально-стеклянной, шлаковой" на расстояние в интервале от 681 км до 720 км | 1т груза | - | - | - | - | 6506.91 | -
261190-00-0721-0760 | Перевозка железнодорожным транспортом ресурсов группы "Изделия из ваты минерально-стеклянной, шлаковой" на расстояние в интервале от 721 км до 760 км | 1т груза | - | - | - | - | 6716.27 | -
261190-00-0761-0800 | Перевозка железнодорожным транспортом ресурсов группы "Изделия из ваты минерально-стеклянной, шлаковой" на расстояние в интервале от 761 км до 800 км | 1т груза | - | - | - | - | 6892.06 | -
261190-00-0801-0840 | Перевозка железнодорожным транспортом ресурсов группы "Изделия из ваты минерально-стеклянной, шлаковой" на расстояние в интервале от 801 км до 840 км | 1т груза | - | - | - | - | 7099.13 | -
261190-00-0841-0880 | Перевозка железнодорожным транспортом ресурсов группы "Изделия из ваты минерально-стеклянной, шлаковой" на расстояние в интервале от 841 км до 880 км | 1т груза | - | - | - | - | 7306.19 | -
261190-00-0881-0920 | Перевозка железнодорожным транспортом ресурсов группы "Изделия из ваты минерально-стеклянной, шлаковой" на расстояние в интервале от 881 км до 920 км | 1т груза | - | - | - | - | 7475.12 | -
261190-00-0921-0960 | Перевозка железнодорожным транспортом ресурсов группы "Изделия из ваты минерально-стеклянной, шлаковой" на расстояние в интервале от 921 км до 960 км | 1т груза | - | - | - | - | 7680.66 | -
261190-00-0961-1000 | Перевозка железнодорожным транспортом ресурсов группы "Изделия из ваты минерально-стеклянной, шлаковой" на расстояние в интервале от 961 км до 1000 км | 1т груза | - | - | - | - | 7844.25 | -
261190-00-1001-1050 | Перевозка железнодорожным транспортом ресурсов группы "Изделия из ваты минерально-стеклянной, шлаковой" на расстояние в интервале от 1001 км до 1050 км | 1т груза | - | - | - | - | 8073.48 | -
261190-00-1051-1100 | Перевозка железнодорожным транспортом ресурсов группы "Изделия из ваты минерально-стеклянной, шлаковой" на расстояние в интервале от 1051 км до 1100 км | 1т груза | - | - | - | - | 8328.69 | -
261190-00-1101-1150 | Перевозка железнодорожным транспортом ресурсов группы "Изделия из ваты минерально-стеклянной, шлаковой" на расстояние в интервале от 1101 км до 1150 км | 1т груза | - | - | - | - | 8535.09 | -
261190-00-1151-1200 | Перевозка железнодорожным транспортом ресурсов группы "Изделия из ваты минерально-стеклянной, шлаковой" на расстояние в интервале от 1151 км до 1200 км | 1т груза | - | - | - | - | 8788.01 | -
261190-00-1201-1250 | Перевозка железнодорожным транспортом ресурсов группы "Изделия из ваты минерально-стеклянной, шлаковой" на расстояние в интервале от 1201 км до 1250 км | 1т груза | - | - | - | - | 8988.31 | -
261190-00-1251-1300 | Перевозка железнодорожным транспортом ресурсов группы "Изделия из ваты минерально-стеклянной, шлаковой" на расстояние в интервале от 1251 км до 1300 км | 1т груза | - | - | - | - | 9238.94 | -
261190-00-1301-1350 | Перевозка железнодорожным транспортом ресурсов группы "Изделия из ваты минерально-стеклянной, шлаковой" на расстояние в интервале от 1301 км до 1350 км | 1т груза | - | - | - | - | 9432.37 | -
261190-00-1351-1400 | Перевозка железнодорожным транспортом ресурсов группы "Изделия из ваты минерально-стеклянной, шлаковой" на расстояние в интервале от 1351 км до 1400 км | 1т груза | - | - | - | - | 9681.48 | -
261190-00-1401-1450 | Перевозка железнодорожным транспортом ресурсов группы "Изделия из ваты минерально-стеклянной, шлаковой" на расстояние в интервале от 1401 км до 1450 км | 1т груза | - | - | - | - | 9929.82 | -
261190-00-1451-1500 | Перевозка железнодорожным транспортом ресурсов группы "Изделия из ваты минерально-стеклянной, шлаковой" на расстояние в интервале от 1451 км до 1500 км | 1т груза | - | - | - | - | 10114.87 | -
261190-00-1501-1600 | Перевозка железнодорожным транспортом ресурсов группы "Изделия из ваты минерально-стеклянной, шлаковой" на расстояние в интервале от 1501 км до 1600 км | 1т груза | - | - | - | - | 10483.95 | -
261190-00-1601-1700 | Перевозка железнодорожным транспортом ресурсов группы "Изделия из ваты минерально-стеклянной, шлаковой" на расстояние в интервале от 1601 км до 1700 км | 1т груза | - | - | - | - | 10905.91 | -
261190-00-1701-1800 | Перевозка железнодорожным транспортом ресурсов группы "Изделия из ваты минерально-стеклянной, шлаковой" на расстояние в интервале от 1701 км до 1800 км | 1т груза | - | - | - | - | 11319.47 | -
261190-00-1801-1900 | Перевозка железнодорожным транспортом ресурсов группы "Изделия из ваты минерально-стеклянной, шлаковой" на расстояние в интервале от 1801 км до 1900 км | 1т груза | - | - | - | - | 11803.19 | -
261190-00-1901-2000 | Перевозка железнодорожным транспортом ресурсов группы "Изделия из ваты минерально-стеклянной, шлаковой" на расстояние в интервале от 1901 км до 2000 км | 1т груза | - | - | - | - | 12203.79 | -
261190-00-2001-2100 | Перевозка железнодорожным транспортом ресурсов группы "Изделия из ваты минерально-стеклянной, шлаковой" на расстояние в интервале от 2001 км до 2100 км | 1т груза | - | - | - | - | 12596 | -
261190-00-2101-2200 | Перевозка железнодорожным транспортом ресурсов группы "Изделия из ваты минерально-стеклянной, шлаковой" на расстояние в интервале от 2101 км до 2200 км | 1т груза | - | - | - | - | 13071.33 | -
261190-00-2201-2300 | Перевозка железнодорожным транспортом ресурсов группы "Изделия из ваты минерально-стеклянной, шлаковой" на расстояние в интервале от 2201 км до 2300 км | 1т груза | - | - | - | - | 13450.58 | -
261190-00-2301-2400 | Перевозка железнодорожным транспортом ресурсов группы "Изделия из ваты минерально-стеклянной, шлаковой" на расстояние в интервале от 2301 км до 2400 км | 1т груза | - | - | - | - | 13821.43 | -
261190-00-2401-2500 | Перевозка железнодорожным транспортом ресурсов группы "Изделия из ваты минерально-стеклянной, шлаковой" на расстояние в интервале от 2401 км до 2500 км | 1т груза | - | - | - | - | 14288.38 | -
261190-00-2501-2600 | Перевозка железнодорожным транспортом ресурсов группы "Изделия из ваты минерально-стеклянной, шлаковой" на расстояние в интервале от 2501 км до 2600 км | 1т груза | - | - | - | - | 14645.51 | -
261190-00-2601-2700 | Перевозка железнодорожным транспортом ресурсов группы "Изделия из ваты минерально-стеклянной, шлаковой" на расстояние в интервале от 2601 км до 2700 км | 1т груза | - | - | - | - | 14995.01 | -
261190-00-2701-2800 | Перевозка железнодорожным транспортом ресурсов группы "Изделия из ваты минерально-стеклянной, шлаковой" на расстояние в интервале от 2701 км до 2800 км | 1т груза | - | - | - | - | 15452.81 | -
261190-00-2801-2900 | Перевозка железнодорожным транспортом ресурсов группы "Изделия из ваты минерально-стеклянной, шлаковой" на расстояние в интервале от 2801 км до 2900 км | 1т груза | - | - | - | - | 15789.35 | -
261190-00-2901-3000 | Перевозка железнодорожным транспортом ресурсов группы "Изделия из ваты минерально-стеклянной, шлаковой" на расстояние в интервале от 2901 км до 3000 км | 1т груза | - | - | - | - | 16117.5 | -
261190-00-3001-3100 | Перевозка железнодорожным транспортом ресурсов группы "Изделия из ваты минерально-стеклянной, шлаковой" на расстояние в интервале от 3001 км до 3100 км | 1т груза | - | - | - | - | 16251.34 | -
261190-00-3101-3200 | Перевозка железнодорожным транспортом ресурсов группы "Изделия из ваты минерально-стеклянной, шлаковой" на расстояние в интервале от 3101 км до 3200 км | 1т груза | - | - | - | - | 16692.93 | -
261190-00-3201-3300 | Перевозка железнодорожным транспортом ресурсов группы "Изделия из ваты минерально-стеклянной, шлаковой" на расстояние в интервале от 3201 км до 3300 км | 1т груза | - | - | - | - | 17133.78 | -
261190-00-3301-3400 | Перевозка железнодорожным транспортом ресурсов группы "Изделия из ваты минерально-стеклянной, шлаковой" на расстояние в интервале от 3301 км до 3400 км | 1т груза | - | - | - | - | 17574.62 | -
261190-00-3401-3500 | Перевозка железнодорожным транспортом ресурсов группы "Изделия из ваты минерально-стеклянной, шлаковой" на расстояние в интервале от 3401 км до 3500 км | 1т груза | - | - | - | - | 18016.22 | -
261190-00-3501-3600 | Перевозка железнодорожным транспортом ресурсов группы "Изделия из ваты минерально-стеклянной, шлаковой" на расстояние в интервале от 3501 км до 3600 км | 1т груза | - | - | - | - | 18457.06 | -
261190-00-3601-3700 | Перевозка железнодорожным транспортом ресурсов группы "Изделия из ваты минерально-стеклянной, шлаковой" на расстояние в интервале от 3601 км до 3700 км | 1т груза | - | - | - | - | 18898.65 | -
261190-00-3701-3800 | Перевозка железнодорожным транспортом ресурсов группы "Изделия из ваты минерально-стеклянной, шлаковой" на расстояние в интервале от 3701 км до 3800 км | 1т груза | - | - | - | - | 19339.5 | -
261190-00-3801-3900 | Перевозка железнодорожным транспортом ресурсов группы "Изделия из ваты минерально-стеклянной, шлаковой" на расстояние в интервале от 3801 км до 3900 км | 1т груза | - | - | - | - | 19781.09 | -
261190-00-3901-4000 | Перевозка железнодорожным транспортом ресурсов группы "Изделия из ваты минерально-стеклянной, шлаковой" на расстояние в интервале от 3901 км до 4000 км | 1т груза | - | - | - | - | 20221.94 | -
261190-00-4001-4100 | Перевозка железнодорожным транспортом ресурсов группы "Изделия из ваты минерально-стеклянной, шлаковой" на расстояние в интервале от 4001 км до 4100 км | 1т груза | - | - | - | - | 20663.53 | -
261190-00-4101-4200 | Перевозка железнодорожным транспортом ресурсов группы "Изделия из ваты минерально-стеклянной, шлаковой" на расстояние в интервале от 4101 км до 4200 км | 1т груза | - | - | - | - | 21104.38 | -
261190-00-4201-4300 | Перевозка железнодорожным транспортом ресурсов группы "Изделия из ваты минерально-стеклянной, шлаковой" на расстояние в интервале от 4201 км до 4300 км | 1т груза | - | - | - | - | 21545.97 | -
261190-00-4301-4400 | Перевозка железнодорожным транспортом ресурсов группы "Изделия из ваты минерально-стеклянной, шлаковой" на расстояние в интервале от 4301 км до 4400 км | 1т груза | - | - | - | - | 21986.81 | -
261190-00-4401-4500 | Перевозка железнодорожным транспортом ресурсов группы "Изделия из ваты минерально-стеклянной, шлаковой" на расстояние в интервале от 4401 км до 4500 км | 1т груза | - | - | - | - | 22428.41 | -
261190-00-4501-4600 | Перевозка железнодорожным транспортом ресурсов группы "Изделия из ваты минерально-стеклянной, шлаковой" на расстояние в интервале от 4501 км до 4600 км | 1т груза | - | - | - | - | 22869.25 | -
261190-00-4601-4700 | Перевозка железнодорожным транспортом ресурсов группы "Изделия из ваты минерально-стеклянной, шлаковой" на расстояние в интервале от 4601 км до 4700 км | 1т груза | - | - | - | - | 23310.1 | -
261190-00-4701-4800 | Перевозка железнодорожным транспортом ресурсов группы "Изделия из ваты минерально-стеклянной, шлаковой" на расстояние в интервале от 4701 км до 4800 км | 1т груза | - | - | - | - | 23751.69 | -
261190-00-4801-4900 | Перевозка железнодорожным транспортом ресурсов группы "Изделия из ваты минерально-стеклянной, шлаковой" на расстояние в интервале от 4801 км до 4900 км | 1т груза | - | - | - | - | 24192.53 | -
261190-00-4901-5000 | Перевозка железнодорожным транспортом ресурсов группы "Изделия из ваты минерально-стеклянной, шлаковой" на расстояние в интервале от 4901 км до 5000 км | 1т груза | - | - | - | - | 24634.13 | -
261190-00-5001-5100 | Перевозка железнодорожным транспортом ресурсов группы "Изделия из ваты минерально-стеклянной, шлаковой" на расстояние в интервале от 5001 км до 5100 км | 1т груза | - | - | - | - | 25074.97 | -
261190-00-5101-5200 | Перевозка железнодорожным транспортом ресурсов группы "Изделия из ваты минерально-стеклянной, шлаковой" на расстояние в интервале от 5101 км до 5200 км | 1т груза | - | - | - | - | 25516.56 | -
261190-00-5201-5300 | Перевозка железнодорожным транспортом ресурсов группы "Изделия из ваты минерально-стеклянной, шлаковой" на расстояние в интервале от 5201 км до 5300 км | 1т груза | - | - | - | - | 25957.41 | -
261190-00-5301-5400 | Перевозка железнодорожным транспортом ресурсов группы "Изделия из ваты минерально-стеклянной, шлаковой" на расстояние в интервале от 5301 км до 5400 км | 1т груза | - | - | - | - | 26399 | -
261190-00-5401-5500 | Перевозка железнодорожным транспортом ресурсов группы "Изделия из ваты минерально-стеклянной, шлаковой" на расстояние в интервале от 5401 км до 5500 км | 1т груза | - | - | - | - | 26839.85 | -
261190-00-5501-5700 | Перевозка железнодорожным транспортом ресурсов группы "Изделия из ваты минерально-стеклянной, шлаковой" на расстояние в интервале от 5501 км до 5700 км | 1т груза | - | - | - | - | 27501.86 | -
261190-00-5701-5900 | Перевозка железнодорожным транспортом ресурсов группы "Изделия из ваты минерально-стеклянной, шлаковой" на расстояние в интервале от 5701 км до 5900 км | 1т груза | - | - | - | - | 28384.3 | -
261190-00-5901-6100 | Перевозка железнодорожным транспортом ресурсов группы "Изделия из ваты минерально-стеклянной, шлаковой" на расстояние в интервале от 5901 км до 6100 км | 1т груза | - | - | - | - | 29266.74 | -
261190-00-6101-6300 | Перевозка железнодорожным транспортом ресурсов группы "Изделия из ваты минерально-стеклянной, шлаковой" на расстояние в интервале от 6101 км до 6300 км | 1т груза | - | - | - | - | 30149.18 | -
261190-00-6301-6500 | Перевозка железнодорожным транспортом ресурсов группы "Изделия из ваты минерально-стеклянной, шлаковой" на расстояние в интервале от 6301 км до 6500 км | 1т груза | - | - | - | - | 31031.61 | -
261190-00-6501-6700 | Перевозка железнодорожным транспортом ресурсов группы "Изделия из ваты минерально-стеклянной, шлаковой" на расстояние в интервале от 6501 км до 6700 км | 1т груза | - | - | - | - | 31913.3 | -
261190-00-6701-6900 | Перевозка железнодорожным транспортом ресурсов группы "Изделия из ваты минерально-стеклянной, шлаковой" на расстояние в интервале от 6701 км до 6900 км | 1т груза | - | - | - | - | 32795.74 | -
261190-00-6901-7100 | Перевозка железнодорожным транспортом ресурсов группы "Изделия из ваты минерально-стеклянной, шлаковой" на расстояние в интервале от 6901 км до 7100 км | 1т груза | - | - | - | - | 33678.18 | -
261190-00-7101-7300 | Перевозка железнодорожным транспортом ресурсов группы "Изделия из ваты минерально-стеклянной, шлаковой" на расстояние в интервале от 7101 км до 7300 км | 1т груза | - | - | - | - | 34560.62 | -
261190-00-7301-7500 | Перевозка железнодорожным транспортом ресурсов группы "Изделия из ваты минерально-стеклянной, шлаковой" на расстояние в интервале от 7301 км до 7500 км | 1т груза | - | - | - | - | 35443.06 | -
261190-00-7501-7700 | Перевозка железнодорожным транспортом ресурсов группы "Изделия из ваты минерально-стеклянной, шлаковой" на расстояние в интервале от 7501 км до 7700 км | 1т груза | - | - | - | - | 36325.49 | -
261190-00-7701-7900 | Перевозка железнодорожным транспортом ресурсов группы "Изделия из ваты минерально-стеклянной, шлаковой" на расстояние в интервале от 7701 км до 7900 км | 1т груза | - | - | - | - | 37207.93 | -
261190-00-7901-8100 | Перевозка железнодорожным транспортом ресурсов группы "Изделия из ваты минерально-стеклянной, шлаковой" на расстояние в интервале от 7901 км до 8100 км | 1т груза | - | - | - | - | 38090.37 | -
261190-00-8101-8300 | Перевозка железнодорожным транспортом ресурсов группы "Изделия из ваты минерально-стеклянной, шлаковой" на расстояние в интервале от 8101 км до 8300 км | 1т груза | - | - | - | - | 38972.81 | -
261190-00-8301-8500 | Перевозка железнодорожным транспортом ресурсов группы "Изделия из ваты минерально-стеклянной, шлаковой" на расстояние в интервале от 8301 км до 8500 км | 1т груза | - | - | - | - | 39855.25 | -
261190-00-8501-8700 | Перевозка железнодорожным транспортом ресурсов группы "Изделия из ваты минерально-стеклянной, шлаковой" на расстояние в интервале от 8501 км до 8700 км | 1т груза | - | - | - | - | 40737.68 | -
261190-00-8701-8900 | Перевозка железнодорожным транспортом ресурсов группы "Изделия из ваты минерально-стеклянной, шлаковой" на расстояние в интервале от 8701 км до 8900 км | 1т груза | - | - | - | - | 41620.12 | -
261190-00-8901-9100 | Перевозка железнодорожным транспортом ресурсов группы "Изделия из ваты минерально-стеклянной, шлаковой" на расстояние в интервале от 8901 км до 9100 км | 1т груза | - | - | - | - | 42502.56 | -
261190-00-9101-9300 | Перевозка железнодорожным транспортом ресурсов группы "Изделия из ваты минерально-стеклянной, шлаковой" на расстояние в интервале от 9101 км до 9300 км | 1т груза | - | - | - | - | 43384.25 | -
261190-00-9301-9500 | Перевозка железнодорожным транспортом ресурсов группы "Изделия из ваты минерально-стеклянной, шлаковой" на расстояние в интервале от 9301 км до 9500 км | 1т груза | - | - | - | - | 44266.69 | -
261190-00-9501-9700 | Перевозка железнодорожным транспортом ресурсов группы "Изделия из ваты минерально-стеклянной, шлаковой" на расстояние в интервале от 9501 км до 9700 км | 1т груза | - | - | - | - | 45149.12 | -
261190-00-9701-9900 | Перевозка железнодорожным транспортом ресурсов группы "Изделия из ваты минерально-стеклянной, шлаковой" на расстояние в интервале от 9701 км до 9900 км | 1т груза | - | - | - | - | 46031.56 | -
462068-00-0001-0005 | Перевозка железнодорожным транспортом ресурсов группы "Изделия из винипласта" на расстояние в интервале от 1 км до 5 км | 1т груза | - | - | - | - | 2600.29 | -
462068-00-0006-0010 | Перевозка железнодорожным транспортом ресурсов группы "Изделия из винипласта" на расстояние в интервале от 6 км до 10 км | 1т груза | - | - | - | - | 2633.43 | -
462068-00-0011-0015 | Перевозка железнодорожным транспортом ресурсов группы "Изделия из винипласта" на расстояние в интервале от 11 км до 15 км | 1т груза | - | - | - | - | 2661.61 | -
462068-00-0016-0020 | Перевозка железнодорожным транспортом ресурсов группы "Изделия из винипласта" на расстояние в интервале от 16 км до 20 км | 1т груза | - | - | - | - | 2689.79 | -
462068-00-0021-0025 | Перевозка железнодорожным транспортом ресурсов группы "Изделия из винипласта" на расстояние в интервале от 21 км до 25 км | 1т груза | - | - | - | - | 2717.98 | -
462068-00-0026-0030 | Перевозка железнодорожным транспортом ресурсов группы "Изделия из винипласта" на расстояние в интервале от 26 км до 30 км | 1т груза | - | - | - | - | 2746.16 | -
462068-00-0031-0035 | Перевозка железнодорожным транспортом ресурсов группы "Изделия из винипласта" на расстояние в интервале от 31 км до 35 км | 1т груза | - | - | - | - | 2774.34 | -
462068-00-0036-0040 | Перевозка железнодорожным транспортом ресурсов группы "Изделия из винипласта" на расстояние в интервале от 36 км до 40 км | 1т груза | - | - | - | - | 2802.52 | -
462068-00-0041-0045 | Перевозка железнодорожным транспортом ресурсов группы "Изделия из винипласта" на расстояние в интервале от 41 км до 45 км | 1т груза | - | - | - | - | 2830.71 | -
462068-00-0046-0050 | Перевозка железнодорожным транспортом ресурсов группы "Изделия из винипласта" на расстояние в интервале от 46 км до 50 км | 1т груза | - | - | - | - | 2858.18 | -
462068-00-0051-0060 | Перевозка железнодорожным транспортом ресурсов группы "Изделия из винипласта" на расстояние в интервале от 51 км до 60 км | 1т груза | - | - | - | - | 2897.98 | -
462068-00-0061-0070 | Перевозка железнодорожным транспортом ресурсов группы "Изделия из винипласта" на расстояние в интервале от 61 км до 70 км | 1т груза | - | - | - | - | 2954.34 | -
462068-00-0071-0080 | Перевозка железнодорожным транспортом ресурсов группы "Изделия из винипласта" на расстояние в интервале от 71 км до 80 км | 1т груза | - | - | - | - | 3010.71 | -
462068-00-0081-0090 | Перевозка железнодорожным транспортом ресурсов группы "Изделия из винипласта" на расстояние в интервале от 81 км до 90 км | 1т груза | - | - | - | - | 3067.07 | -
462068-00-0091-0100 | Перевозка железнодорожным транспортом ресурсов группы "Изделия из винипласта" на расстояние в интервале от 91 км до 100 км | 1т груза | - | - | - | - | 3123.44 | -
462068-00-0101-0120 | Перевозка железнодорожным транспортом ресурсов группы "Изделия из винипласта" на расстояние в интервале от 101 км до 120 км | 1т груза | - | - | - | - | 3207.99 | -
462068-00-0121-0140 | Перевозка железнодорожным транспортом ресурсов группы "Изделия из винипласта" на расстояние в интервале от 121 км до 140 км | 1т груза | - | - | - | - | 3320.72 | -
462068-00-0141-0160 | Перевозка железнодорожным транспортом ресурсов группы "Изделия из винипласта" на расстояние в интервале от 141 км до 160 км | 1т груза | - | - | - | - | 3432.74 | -
462068-00-0161-0180 | Перевозка железнодорожным транспортом ресурсов группы "Изделия из винипласта" на расстояние в интервале от 161 км до 180 км | 1т груза | - | - | - | - | 3532.02 | -
462068-00-0181-0200 | Перевозка железнодорожным транспортом ресурсов группы "Изделия из винипласта" на расстояние в интервале от 181 км до 200 км | 1т груза | - | - | - | - | 3627.77 | -
462068-00-0201-0220 | Перевозка железнодорожным транспортом ресурсов группы "Изделия из винипласта" на расстояние в интервале от 201 км до 220 км | 1т груза | - | - | - | - | 3728.46 | -
462068-00-0221-0240 | Перевозка железнодорожным транспортом ресурсов группы "Изделия из винипласта" на расстояние в интервале от 221 км до 240 км | 1т груза | - | - | - | - | 3818.54 | -
462068-00-0241-0260 | Перевозка железнодорожным транспортом ресурсов группы "Изделия из винипласта" на расстояние в интервале от 241 км до 260 км | 1т груза | - | - | - | - | 3915.7 | -
462068-00-0261-0280 | Перевозка железнодорожным транспортом ресурсов группы "Изделия из винипласта" на расстояние в интервале от 261 км до 280 км | 1т груза | - | - | - | - | 4010.74 | -
462068-00-0281-0300 | Перевозка железнодорожным транспортом ресурсов группы "Изделия из винипласта" на расстояние в интервале от 281 км до 300 км | 1т груза | - | - | - | - | 4104.36 | -
462068-00-0301-0330 | Перевозка железнодорожным транспортом ресурсов группы "Изделия из винипласта" на расстояние в интервале от 301 км до 330 км | 1т груза | - | - | - | - | 4222.62 | -
462068-00-0331-0360 | Перевозка железнодорожным транспортом ресурсов группы "Изделия из винипласта" на расстояние в интервале от 331 км до 360 км | 1т груза | - | - | - | - | 4364.11 | -
462068-00-0361-0390 | Перевозка железнодорожным транспортом ресурсов группы "Изделия из винипласта" на расстояние в интервале от 361 км до 390 км | 1т груза | - | - | - | - | 4503.48 | -
462068-00-0391-0420 | Перевозка железнодорожным транспортом ресурсов группы "Изделия из винипласта" на расстояние в интервале от 391 км до 420 км | 1т груза | - | - | - | - | 4640.01 | -
462068-00-0421-0450 | Перевозка железнодорожным транспортом ресурсов группы "Изделия из винипласта" на расстояние в интервале от 421 км до 450 км | 1т груза | - | - | - | - | 4792.12 | -
462068-00-0451-0480 | Перевозка железнодорожным транспортом ресурсов группы "Изделия из винипласта" на расстояние в интервале от 451 км до 480 км | 1т груза | - | - | - | - | 4925.82 | -
462068-00-0481-0510 | Перевозка железнодорожным транспортом ресурсов группы "Изделия из винипласта" на расстояние в интервале от 481 км до 510 км | 1т груза | - | - | - | - | 5056.7 | -
462068-00-0511-0540 | Перевозка железнодорожным транспортом ресурсов группы "Изделия из винипласта" на расстояние в интервале от 511 км до 540 км | 1т груза | - | - | - | - | 5205.97 | -
462068-00-0541-0570 | Перевозка железнодорожным транспортом ресурсов группы "Изделия из винипласта" на расстояние в интервале от 541 км до 570 км | 1т груза | - | - | - | - | 5333.31 | -
462068-00-0571-0600 | Перевозка железнодорожным транспортом ресурсов группы "Изделия из винипласта" на расстояние в интервале от 571 км до 600 км | 1т груза | - | - | - | - | 5481.88 | -
462068-00-0601-0640 | Перевозка железнодорожным транспортом ресурсов группы "Изделия из винипласта" на расстояние в интервале от 601 км до 640 км | 1т груза | - | - | - | - | 5629.61 | -
462068-00-0641-0680 | Перевозка железнодорожным транспортом ресурсов группы "Изделия из винипласта" на расстояние в интервале от 641 км до 680 км | 1т груза | - | - | - | - | 5826.05 | -
462068-00-0681-0720 | Перевозка железнодорожным транспортом ресурсов группы "Изделия из винипласта" на расстояние в интервале от 681 км до 720 км | 1т груза | - | - | - | - | 5994.17 | -
462068-00-0721-0760 | Перевозка железнодорожным транспортом ресурсов группы "Изделия из винипласта" на расстояние в интервале от 721 км до 760 км | 1т груза | - | - | - | - | 6188.49 | -
462068-00-0761-0800 | Перевозка железнодорожным транспортом ресурсов группы "Изделия из винипласта" на расстояние в интервале от 761 км до 800 км | 1т груза | - | - | - | - | 6351.66 | -
462068-00-0801-0840 | Перевозка железнодорожным транспортом ресурсов группы "Изделия из винипласта" на расстояние в интервале от 801 км до 840 км | 1т груза | - | - | - | - | 6544.56 | -
462068-00-0841-0880 | Перевозка железнодорожным транспортом ресурсов группы "Изделия из винипласта" на расстояние в интервале от 841 км до 880 км | 1т груза | - | - | - | - | 6737.46 | -
462068-00-0881-0920 | Перевозка железнодорожным транспортом ресурсов группы "Изделия из винипласта" на расстояние в интервале от 881 км до 920 км | 1т груза | - | - | - | - | 6894.27 | -
462068-00-0921-0960 | Перевозка железнодорожным транспортом ресурсов группы "Изделия из винипласта" на расстояние в интервале от 921 км до 960 км | 1т груза | - | - | - | - | 7085.75 | -
462068-00-0961-1000 | Перевозка железнодорожным транспортом ресурсов группы "Изделия из винипласта" на расстояние в интервале от 961 км до 1000 км | 1т груза | - | - | - | - | 7237.6 | -
462068-00-1001-1050 | Перевозка железнодорожным транспортом ресурсов группы "Изделия из винипласта" на расстояние в интервале от 1001 км до 1050 км | 1т груза | - | - | - | - | 7451.6 | -
462068-00-1051-1100 | Перевозка железнодорожным транспортом ресурсов группы "Изделия из винипласта" на расстояние в интервале от 1051 км до 1100 км | 1т груза | - | - | - | - | 7688.84 | -
462068-00-1101-1150 | Перевозка железнодорожным транспортом ресурсов группы "Изделия из винипласта" на расстояние в интервале от 1101 км до 1150 км | 1т груза | - | - | - | - | 7880.77 | -
462068-00-1151-1200 | Перевозка железнодорожным транспортом ресурсов группы "Изделия из винипласта" на расстояние в интервале от 1151 км до 1200 км | 1т груза | - | - | - | - | 8115.88 | -
462068-00-1201-1250 | Перевозка железнодорожным транспортом ресурсов группы "Изделия из винипласта" на расстояние в интервале от 1201 км до 1250 км | 1т груза | - | - | - | - | 8301.44 | -
462068-00-1251-1300 | Перевозка железнодорожным транспортом ресурсов группы "Изделия из винипласта" на расстояние в интервале от 1251 км до 1300 км | 1т груза | - | - | - | - | 8534.42 | -
462068-00-1301-1350 | Перевозка железнодорожным транспортом ресурсов группы "Изделия из винипласта" на расстояние в интервале от 1301 км до 1350 км | 1т груза | - | - | - | - | 8714.32 | -
462068-00-1351-1400 | Перевозка железнодорожным транспортом ресурсов группы "Изделия из винипласта" на расстояние в интервале от 1351 км до 1400 км | 1т груза | - | - | - | - | 8945.89 | -
462068-00-1401-1450 | Перевозка железнодорожным транспортом ресурсов группы "Изделия из винипласта" на расстояние в интервале от 1401 км до 1450 км | 1т груза | - | - | - | - | 9176.75 | -
462068-00-1451-1500 | Перевозка железнодорожным транспортом ресурсов группы "Изделия из винипласта" на расстояние в интервале от 1451 км до 1500 км | 1т груза | - | - | - | - | 9348.87 | -
462068-00-1501-1600 | Перевозка железнодорожным транспортом ресурсов группы "Изделия из винипласта" на расстояние в интервале от 1501 км до 1600 км | 1т груза | - | - | - | - | 9692.33 | -
462068-00-1601-1700 | Перевозка железнодорожным транспортом ресурсов группы "Изделия из винипласта" на расстояние в интервале от 1601 км до 1700 км | 1т груза | - | - | - | - | 10084.68 | -
462068-00-1701-1800 | Перевозка железнодорожным транспортом ресурсов группы "Изделия из винипласта" на расстояние в интервале от 1701 км до 1800 км | 1т груза | - | - | - | - | 10468.55 | -
462068-00-1801-1900 | Перевозка железнодорожным транспортом ресурсов группы "Изделия из винипласта" на расстояние в интервале от 1801 км до 1900 км | 1т груза | - | - | - | - | 10918.95 | -
462068-00-1901-2000 | Перевозка железнодорожным транспортом ресурсов группы "Изделия из винипласта" на расстояние в интервале от 1901 км до 2000 км | 1т груза | - | - | - | - | 11290.78 | -
462068-00-2001-2100 | Перевозка железнодорожным транспортом ресурсов группы "Изделия из винипласта" на расстояние в интервале от 2001 км до 2100 км | 1т груза | - | - | - | - | 11654.11 | -
462068-00-2101-2200 | Перевозка железнодорожным транспортом ресурсов группы "Изделия из винипласта" на расстояние в интервале от 2101 км до 2200 км | 1т груза | - | - | - | - | 12096.73 | -
462068-00-2201-2300 | Перевозка железнодорожным транспортом ресурсов группы "Изделия из винипласта" на расстояние в интервале от 2201 км до 2300 км | 1т груза | - | - | - | - | 12448.03 | -
462068-00-2301-2400 | Перевозка железнодорожным транспортом ресурсов группы "Изделия из винипласта" на расстояние в интервале от 2301 км до 2400 км | 1т груза | - | - | - | - | 12792.25 | -
462068-00-2401-2500 | Перевозка железнодорожным транспортом ресурсов группы "Изделия из винипласта" на расстояние в интервале от 2401 км до 2500 км | 1т груза | - | - | - | - | 13226.37 | -
462068-00-2501-2600 | Перевозка железнодорожным транспортом ресурсов группы "Изделия из винипласта" на расстояние в интервале от 2501 км до 2600 км | 1т груза | - | - | - | - | 13557.85 | -
462068-00-2601-2700 | Перевозка железнодорожным транспортом ресурсов группы "Изделия из винипласта" на расстояние в интервале от 2601 км до 2700 км | 1т груза | - | - | - | - | 13881.55 | -
462068-00-2701-2800 | Перевозка железнодорожным транспортом ресурсов группы "Изделия из винипласта" на расстояние в интервале от 2701 км до 2800 км | 1т груза | - | - | - | - | 14307.17 | -
462068-00-2801-2900 | Перевозка железнодорожным транспортом ресурсов группы "Изделия из винипласта" на расстояние в интервале от 2801 км до 2900 км | 1т груза | - | - | - | - | 14618.84 | -
462068-00-2901-3000 | Перевозка железнодорожным транспортом ресурсов группы "Изделия из винипласта" на расстояние в интервале от 2901 км до 3000 км | 1т груза | - | - | - | - | 14922.71 | -
462068-00-3001-3100 | Перевозка железнодорожным транспортом ресурсов группы "Изделия из винипласта" на расстояние в интервале от 3001 км до 3100 км | 1т груза | - | - | - | - | 15048.35 | -
462068-00-3101-3200 | Перевозка железнодорожным транспортом ресурсов группы "Изделия из винипласта" на расстояние в интервале от 3101 км до 3200 км | 1т груза | - | - | - | - | 15458.23 | -
462068-00-3201-3300 | Перевозка железнодорожным транспортом ресурсов группы "Изделия из винипласта" на расстояние в интервале от 3201 км до 3300 км | 1т груза | - | - | - | - | 15868.81 | -
462068-00-3301-3400 | Перевозка железнодорожным транспортом ресурсов группы "Изделия из винипласта" на расстояние в интервале от 3301 км до 3400 км | 1т груза | - | - | - | - | 16278.69 | -
462068-00-3401-3500 | Перевозка железнодорожным транспортом ресурсов группы "Изделия из винипласта" на расстояние в интервале от 3401 км до 3500 км | 1т груза | - | - | - | - | 16688.57 | -
462068-00-3501-3600 | Перевозка железнодорожным транспортом ресурсов группы "Изделия из винипласта" на расстояние в интервале от 3501 км до 3600 км | 1т груза | - | - | - | - | 17099.14 | -
462068-00-3601-3700 | Перевозка железнодорожным транспортом ресурсов группы "Изделия из винипласта" на расстояние в интервале от 3601 км до 3700 км | 1т груза | - | - | - | - | 17509.02 | -
462068-00-3701-3800 | Перевозка железнодорожным транспортом ресурсов группы "Изделия из винипласта" на расстояние в интервале от 3701 км до 3800 км | 1т груза | - | - | - | - | 17919.59 | -
462068-00-3801-3900 | Перевозка железнодорожным транспортом ресурсов группы "Изделия из винипласта" на расстояние в интервале от 3801 км до 3900 км | 1т груза | - | - | - | - | 18329.47 | -
462068-00-3901-4000 | Перевозка железнодорожным транспортом ресурсов группы "Изделия из винипласта" на расстояние в интервале от 3901 км до 4000 км | 1т груза | - | - | - | - | 18739.35 | -
462068-00-4001-4100 | Перевозка железнодорожным транспортом ресурсов группы "Изделия из винипласта" на расстояние в интервале от 4001 км до 4100 км | 1т груза | - | - | - | - | 19149.93 | -
462068-00-4101-4200 | Перевозка железнодорожным транспортом ресурсов группы "Изделия из винипласта" на расстояние в интервале от 4101 км до 4200 км | 1т груза | - | - | - | - | 19559.81 | -
462068-00-4201-4300 | Перевозка железнодорожным транспортом ресурсов группы "Изделия из винипласта" на расстояние в интервале от 4201 км до 4300 км | 1т груза | - | - | - | - | 19969.69 | -
462068-00-4301-4400 | Перевозка железнодорожным транспортом ресурсов группы "Изделия из винипласта" на расстояние в интервале от 4301 км до 4400 км | 1т груза | - | - | - | - | 20380.26 | -
462068-00-4401-4500 | Перевозка железнодорожным транспортом ресурсов группы "Изделия из винипласта" на расстояние в интервале от 4401 км до 4500 км | 1т груза | - | - | - | - | 20790.14 | -
462068-00-4501-4600 | Перевозка железнодорожным транспортом ресурсов группы "Изделия из винипласта" на расстояние в интервале от 4501 км до 4600 км | 1т груза | - | - | - | - | 21200.02 | -
462068-00-4601-4700 | Перевозка железнодорожным транспортом ресурсов группы "Изделия из винипласта" на расстояние в интервале от 4601 км до 4700 км | 1т груза | - | - | - | - | 21610.6 | -
462068-00-4701-4800 | Перевозка железнодорожным транспортом ресурсов группы "Изделия из винипласта" на расстояние в интервале от 4701 км до 4800 км | 1т груза | - | - | - | - | 22020.48 | -
462068-00-4801-4900 | Перевозка железнодорожным транспортом ресурсов группы "Изделия из винипласта" на расстояние в интервале от 4801 км до 4900 км | 1т груза | - | - | - | - | 22430.36 | -
462068-00-4901-5000 | Перевозка железнодорожным транспортом ресурсов группы "Изделия из винипласта" на расстояние в интервале от 4901 км до 5000 км | 1т груза | - | - | - | - | 22840.93 | -
462068-00-5001-5100 | Перевозка железнодорожным транспортом ресурсов группы "Изделия из винипласта" на расстояние в интервале от 5001 км до 5100 км | 1т груза | - | - | - | - | 23250.81 | -
462068-00-5101-5200 | Перевозка железнодорожным транспортом ресурсов группы "Изделия из винипласта" на расстояние в интервале от 5101 км до 5200 км | 1т груза | - | - | - | - | 23661.39 | -
462068-00-5201-5300 | Перевозка железнодорожным транспортом ресурсов группы "Изделия из винипласта" на расстояние в интервале от 5201 км до 5300 км | 1т груза | - | - | - | - | 24071.27 | -
462068-00-5301-5400 | Перевозка железнодорожным транспортом ресурсов группы "Изделия из винипласта" на расстояние в интервале от 5301 км до 5400 км | 1т груза | - | - | - | - | 24481.15 | -
462068-00-5401-5500 | Перевозка железнодорожным транспортом ресурсов группы "Изделия из винипласта" на расстояние в интервале от 5401 км до 5500 км | 1т груза | - | - | - | - | 24891.72 | -
462068-00-5501-5700 | Перевозка железнодорожным транспортом ресурсов группы "Изделия из винипласта" на расстояние в интервале от 5501 км до 5700 км | 1т груза | - | - | - | - | 25506.54 | -
462068-00-5701-5900 | Перевозка железнодорожным транспортом ресурсов группы "Изделия из винипласта" на расстояние в интервале от 5701 км до 5900 км | 1т груза | - | - | - | - | 26327 | -
462068-00-5901-6100 | Перевозка железнодорожным транспортом ресурсов группы "Изделия из винипласта" на расстояние в интервале от 5901 км до 6100 км | 1т груза | - | - | - | - | 27147.45 | -
462068-00-6101-6300 | Перевозка железнодорожным транспортом ресурсов группы "Изделия из винипласта" на расстояние в интервале от 6101 км до 6300 км | 1т груза | - | - | - | - | 27967.21 | -
462068-00-6301-6500 | Перевозка железнодорожным транспортом ресурсов группы "Изделия из винипласта" на расстояние в интервале от 6301 км до 6500 км | 1т груза | - | - | - | - | 28787.67 | -
462068-00-6501-6700 | Перевозка железнодорожным транспортом ресурсов группы "Изделия из винипласта" на расстояние в интервале от 6501 км до 6700 км | 1т груза | - | - | - | - | 29608.12 | -
462068-00-6701-6900 | Перевозка железнодорожным транспортом ресурсов группы "Изделия из винипласта" на расстояние в интервале от 6701 км до 6900 км | 1т груза | - | - | - | - | 30427.88 | -
462068-00-6901-7100 | Перевозка железнодорожным транспортом ресурсов группы "Изделия из винипласта" на расстояние в интервале от 6901 км до 7100 км | 1т груза | - | - | - | - | 31248.34 | -
462068-00-7101-7300 | Перевозка железнодорожным транспортом ресурсов группы "Изделия из винипласта" на расстояние в интервале от 7101 км до 7300 км | 1т груза | - | - | - | - | 32068.79 | -
462068-00-7301-7500 | Перевозка железнодорожным транспортом ресурсов группы "Изделия из винипласта" на расстояние в интервале от 7301 км до 7500 км | 1т груза | - | - | - | - | 32889.25 | -
462068-00-7501-7700 | Перевозка железнодорожным транспортом ресурсов группы "Изделия из винипласта" на расстояние в интервале от 7501 км до 7700 км | 1т груза | - | - | - | - | 33709.01 | -
462068-00-7701-7900 | Перевозка железнодорожным транспортом ресурсов группы "Изделия из винипласта" на расстояние в интервале от 7701 км до 7900 км | 1т груза | - | - | - | - | 34529.46 | -
462068-00-7901-8100 | Перевозка железнодорожным транспортом ресурсов группы "Изделия из винипласта" на расстояние в интервале от 7901 км до 8100 км | 1т груза | - | - | - | - | 35349.92 | -
462068-00-8101-8300 | Перевозка железнодорожным транспортом ресурсов группы "Изделия из винипласта" на расстояние в интервале от 8101 км до 8300 км | 1т груза | - | - | - | - | 36170.37 | -
462068-00-8301-8500 | Перевозка железнодорожным транспортом ресурсов группы "Изделия из винипласта" на расстояние в интервале от 8301 км до 8500 км | 1т груза | - | - | - | - | 36990.13 | -
462068-00-8501-8700 | Перевозка железнодорожным транспортом ресурсов группы "Изделия из винипласта" на расстояние в интервале от 8501 км до 8700 км | 1т груза | - | - | - | - | 37810.59 | -
462068-00-8701-8900 | Перевозка железнодорожным транспортом ресурсов группы "Изделия из винипласта" на расстояние в интервале от 8701 км до 8900 км | 1т груза | - | - | - | - | 38631.04 | -
462068-00-8901-9100 | Перевозка железнодорожным транспортом ресурсов группы "Изделия из винипласта" на расстояние в интервале от 8901 км до 9100 км | 1т груза | - | - | - | - | 39450.8 | -
462068-00-9101-9300 | Перевозка железнодорожным транспортом ресурсов группы "Изделия из винипласта" на расстояние в интервале от 9101 км до 9300 км | 1т груза | - | - | - | - | 40271.26 | -
462068-00-9301-9500 | Перевозка железнодорожным транспортом ресурсов группы "Изделия из винипласта" на расстояние в интервале от 9301 км до 9500 км | 1т груза | - | - | - | - | 41091.71 | -
462068-00-9501-9700 | Перевозка железнодорожным транспортом ресурсов группы "Изделия из винипласта" на расстояние в интервале от 9501 км до 9700 км | 1т груза | - | - | - | - | 41912.16 | -
462068-00-9701-9900 | Перевозка железнодорожным транспортом ресурсов группы "Изделия из винипласта" на расстояние в интервале от 9701 км до 9900 км | 1т груза | - | - | - | - | 42731.93 | -
133039-00-0001-0005 | Перевозка железнодорожным транспортом ресурсов группы "Изделия из картона (в том числе гофрированного), не поименованные в алфавите" на расстояние в интервале от 1 км до 5 км | 1т груза | - | - | - | - | 2261 | -
133039-00-0006-0010 | Перевозка железнодорожным транспортом ресурсов группы "Изделия из картона (в том числе гофрированного), не поименованные в алфавите" на расстояние в интервале от 6 км до 10 км | 1т груза | - | - | - | - | 2288.49 | -
133039-00-0011-0015 | Перевозка железнодорожным транспортом ресурсов группы "Изделия из картона (в том числе гофрированного), не поименованные в алфавите" на расстояние в интервале от 11 км до 15 км | 1т груза | - | - | - | - | 2311.93 | -
133039-00-0016-0020 | Перевозка железнодорожным транспортом ресурсов группы "Изделия из картона (в том числе гофрированного), не поименованные в алфавите" на расстояние в интервале от 16 км до 20 км | 1т груза | - | - | - | - | 2335.94 | -
133039-00-0021-0025 | Перевозка железнодорожным транспортом ресурсов группы "Изделия из картона (в том числе гофрированного), не поименованные в алфавите" на расстояние в интервале от 21 км до 25 км | 1т груза | - | - | - | - | 2359.38 | -
133039-00-0026-0030 | Перевозка железнодорожным транспортом ресурсов группы "Изделия из картона (в том числе гофрированного), не поименованные в алфавите" на расстояние в интервале от 26 км до 30 км | 1т груза | - | - | - | - | 2382.82 | -
133039-00-0031-0035 | Перевозка железнодорожным транспортом ресурсов группы "Изделия из картона (в том числе гофрированного), не поименованные в алфавите" на расстояние в интервале от 31 км до 35 км | 1т груза | - | - | - | - | 2406.26 | -
133039-00-0036-0040 | Перевозка железнодорожным транспортом ресурсов группы "Изделия из картона (в том числе гофрированного), не поименованные в алфавите" на расстояние в интервале от 36 км до 40 км | 1т груза | - | - | - | - | 2429.7 | -
133039-00-0041-0045 | Перевозка железнодорожным транспортом ресурсов группы "Изделия из картона (в том числе гофрированного), не поименованные в алфавите" на расстояние в интервале от 41 км до 45 км | 1т груза | - | - | - | - | 2453.14 | -
133039-00-0046-0050 | Перевозка железнодорожным транспортом ресурсов группы "Изделия из картона (в том числе гофрированного), не поименованные в алфавите" на расстояние в интервале от 46 км до 50 км | 1т груза | - | - | - | - | 2476.58 | -
133039-00-0051-0060 | Перевозка железнодорожным транспортом ресурсов группы "Изделия из картона (в том числе гофрированного), не поименованные в алфавите" на расстояние в интервале от 51 км до 60 км | 1т груза | - | - | - | - | 2510.29 | -
133039-00-0061-0070 | Перевозка железнодорожным транспортом ресурсов группы "Изделия из картона (в том числе гофрированного), не поименованные в алфавите" на расстояние в интервале от 61 км до 70 км | 1т груза | - | - | - | - | 2557.17 | -
133039-00-0071-0080 | Перевозка железнодорожным транспортом ресурсов группы "Изделия из картона (в том числе гофрированного), не поименованные в алфавите" на расстояние в интервале от 71 км до 80 км | 1т груза | - | - | - | - | 2604.05 | -
133039-00-0081-0090 | Перевозка железнодорожным транспортом ресурсов группы "Изделия из картона (в том числе гофрированного), не поименованные в алфавите" на расстояние в интервале от 81 км до 90 км | 1т груза | - | - | - | - | 2651.51 | -
133039-00-0091-0100 | Перевозка железнодорожным транспортом ресурсов группы "Изделия из картона (в том числе гофрированного), не поименованные в алфавите" на расстояние в интервале от 91 км до 100 км | 1т груза | - | - | - | - | 2698.39 | -
133039-00-0101-0120 | Перевозка железнодорожным транспортом ресурсов группы "Изделия из картона (в том числе гофрированного), не поименованные в алфавите" на расстояние в интервале от 101 км до 120 км | 1т груза | - | - | - | - | 2768.71 | -
133039-00-0121-0140 | Перевозка железнодорожным транспортом ресурсов группы "Изделия из картона (в том числе гофрированного), не поименованные в алфавите" на расстояние в интервале от 121 км до 140 км | 1т груза | - | - | - | - | 2863.04 | -
133039-00-0141-0160 | Перевозка железнодорожным транспортом ресурсов группы "Изделия из картона (в том числе гофрированного), не поименованные в алфавите" на расстояние в интервале от 141 км до 160 км | 1т груза | - | - | - | - | 2957.38 | -
133039-00-0161-0180 | Перевозка железнодорожным транспортом ресурсов группы "Изделия из картона (в том числе гофрированного), не поименованные в алфавите" на расстояние в интервале от 161 км до 180 км | 1т груза | - | - | - | - | 3040.16 | -
133039-00-0181-0200 | Перевозка железнодорожным транспортом ресурсов группы "Изделия из картона (в том числе гофрированного), не поименованные в алфавите" на расстояние в интервале от 181 км до 200 км | 1т груза | - | - | - | - | 3120.05 | -
133039-00-0201-0220 | Перевозка железнодорожным транспортом ресурсов группы "Изделия из картона (в том числе гофрированного), не поименованные в алфавите" на расстояние в интервале от 201 км до 220 км | 1т груза | - | - | - | - | 3204.57 | -
133039-00-0221-0240 | Перевозка железнодорожным транспортом ресурсов группы "Изделия из картона (в том числе гофрированного), не поименованные в алфавите" на расстояние в интервале от 221 км до 240 км | 1т груза | - | - | - | - | 3280.41 | -
133039-00-0241-0260 | Перевозка железнодорожным транспортом ресурсов группы "Изделия из картона (в том числе гофрированного), не поименованные в алфавите" на расстояние в интервале от 241 км до 260 км | 1т груза | - | - | - | - | 3361.46 | -
133039-00-0261-0280 | Перевозка железнодорожным транспортом ресурсов группы "Изделия из картона (в том числе гофрированного), не поименованные в алфавите" на расстояние в интервале от 261 км до 280 км | 1т груза | - | - | - | - | 3441.35 | -
133039-00-0281-0300 | Перевозка железнодорожным транспортом ресурсов группы "Изделия из картона (в том числе гофрированного), не поименованные в алфавите" на расстояние в интервале от 281 км до 300 км | 1т груза | - | - | - | - | 3520.09 | -
133039-00-0301-0330 | Перевозка железнодорожным транспортом ресурсов группы "Изделия из картона (в том числе гофрированного), не поименованные в алфавите" на расстояние в интервале от 301 км до 330 км | 1т груза | - | - | - | - | 3619.38 | -
133039-00-0331-0360 | Перевозка железнодорожным транспортом ресурсов группы "Изделия из картона (в том числе гофрированного), не поименованные в алфавите" на расстояние в интервале от 331 км до 360 км | 1т груза | - | - | - | - | 3738.06 | -
133039-00-0361-0390 | Перевозка железнодорожным транспортом ресурсов группы "Изделия из картона (в том числе гофрированного), не поименованные в алфавите" на расстояние в интервале от 361 км до 390 км | 1т груза | - | - | - | - | 3855.01 | -
133039-00-0391-0420 | Перевозка железнодорожным транспортом ресурсов группы "Изделия из картона (в том числе гофрированного), не поименованные в алфавите" на расстояние в интервале от 391 км до 420 км | 1т груза | - | - | - | - | 3969.65 | -
133039-00-0421-0450 | Перевозка железнодорожным транспортом ресурсов группы "Изделия из картона (в том числе гофрированного), не поименованные в алфавите" на расстояние в интервале от 421 км до 450 км | 1т груза | - | - | - | - | 4097 | -
133039-00-0451-0480 | Перевозка железнодорожным транспортом ресурсов группы "Изделия из картона (в том числе гофрированного), не поименованные в алфавите" на расстояние в интервале от 451 км до 480 км | 1т груза | - | - | - | - | 4209.33 | -
133039-00-0481-0510 | Перевозка железнодорожным транспортом ресурсов группы "Изделия из картона (в том числе гофрированного), не поименованные в алфавите" на расстояние в интервале от 481 км до 510 км | 1т груза | - | - | - | - | 4319.35 | -
133039-00-0511-0540 | Перевозка железнодорожным транспортом ресурсов группы "Изделия из картона (в том числе гофрированного), не поименованные в алфавите" на расстояние в интервале от 511 км до 540 км | 1т груза | - | - | - | - | 4444.38 | -
133039-00-0541-0570 | Перевозка железнодорожным транспортом ресурсов группы "Изделия из картона (в том числе гофрированного), не поименованные в алфавите" на расстояние в интервале от 541 км до 570 км | 1т груза | - | - | - | - | 4551.51 | -
133039-00-0571-0600 | Перевозка железнодорожным транспортом ресурсов группы "Изделия из картона (в том числе гофрированного), не поименованные в алфавите" на расстояние в интервале от 571 км до 600 км | 1т груза | - | - | - | - | 4675.97 | -
133039-00-0601-0640 | Перевозка железнодорожным транспортом ресурсов группы "Изделия из картона (в том числе гофрированного), не поименованные в алфавите" на расстояние в интервале от 601 км до 640 км | 1т груза | - | - | - | - | 4800.19 | -
133039-00-0641-0680 | Перевозка железнодорожным транспортом ресурсов группы "Изделия из картона (в том числе гофрированного), не поименованные в алфавите" на расстояние в интервале от 641 км до 680 км | 1т груза | - | - | - | - | 4964.59 | -
133039-00-0681-0720 | Перевозка железнодорожным транспортом ресурсов группы "Изделия из картона (в том числе гофрированного), не поименованные в алфавите" на расстояние в интервале от 681 км до 720 км | 1т груза | - | - | - | - | 5105.89 | -
133039-00-0721-0760 | Перевозка железнодорожным транспортом ресурсов группы "Изделия из картона (в том числе гофрированного), не поименованные в алфавите" на расстояние в интервале от 721 км до 760 км | 1т груза | - | - | - | - | 5269.14 | -
133039-00-0761-0800 | Перевозка железнодорожным транспортом ресурсов группы "Изделия из картона (в том числе гофрированного), не поименованные в алфавите" на расстояние в интервале от 761 км до 800 км | 1т груза | - | - | - | - | 5406.39 | -
133039-00-0801-0840 | Перевозка железнодорожным транспортом ресурсов группы "Изделия из картона (в том числе гофрированного), не поименованные в алфавите" на расстояние в интервале от 801 км до 840 км | 1т груза | - | - | - | - | 5568.49 | -
133039-00-0841-0880 | Перевозка железнодорожным транспортом ресурсов группы "Изделия из картона (в том числе гофрированного), не поименованные в алфавите" на расстояние в интервале от 841 км до 880 км | 1т груза | - | - | - | - | 5730.01 | -
133039-00-0881-0920 | Перевозка железнодорожным транспортом ресурсов группы "Изделия из картона (в том числе гофрированного), не поименованные в алфавите" на расстояние в интервале от 881 км до 920 км | 1т груза | - | - | - | - | 5862.06 | -
133039-00-0921-0960 | Перевозка железнодорожным транспортом ресурсов группы "Изделия из картона (в том числе гофрированного), не поименованные в алфавите" на расстояние в интервале от 921 км до 960 км | 1т груза | - | - | - | - | 6023 | -
133039-00-0961-1000 | Перевозка железнодорожным транспортом ресурсов группы "Изделия из картона (в том числе гофрированного), не поименованные в алфавите" на расстояние в интервале от 961 км до 1000 км | 1т груза | - | - | - | - | 6151.01 | -
133039-00-1001-1050 | Перевозка железнодорожным транспортом ресурсов группы "Изделия из картона (в том числе гофрированного), не поименованные в алфавите" на расстояние в интервале от 1001 км до 1050 км | 1т груза | - | - | - | - | 6330.19 | -
133039-00-1051-1100 | Перевозка железнодорожным транспортом ресурсов группы "Изделия из картона (в том числе гофрированного), не поименованные в алфавите" на расстояние в интервале от 1051 км до 1100 км | 1т груза | - | - | - | - | 6528.77 | -
133039-00-1101-1150 | Перевозка железнодорожным транспортом ресурсов группы "Изделия из картона (в том числе гофрированного), не поименованные в алфавите" на расстояние в интервале от 1101 км до 1150 км | 1т груза | - | - | - | - | 6690.95 | -
133039-00-1151-1200 | Перевозка железнодорожным транспортом ресурсов группы "Изделия из картона (в том числе гофрированного), не поименованные в алфавите" на расстояние в интервале от 1151 км до 1200 км | 1т груза | - | - | - | - | 6888.37 | -
133039-00-1201-1250 | Перевозка железнодорожным транспортом ресурсов группы "Изделия из картона (в том числе гофрированного), не поименованные в алфавите" на расстояние в интервале от 1201 км до 1250 км | 1т груза | - | - | - | - | 7044.77 | -
133039-00-1251-1300 | Перевозка железнодорожным транспортом ресурсов группы "Изделия из картона (в том числе гофрированного), не поименованные в алфавите" на расстояние в интервале от 1251 км до 1300 км | 1т груза | - | - | - | - | 7240.46 | -
133039-00-1301-1350 | Перевозка железнодорожным транспортом ресурсов группы "Изделия из картона (в том числе гофрированного), не поименованные в алфавите" на расстояние в интервале от 1301 км до 1350 км | 1т груза | - | - | - | - | 7392.23 | -
133039-00-1351-1400 | Перевозка железнодорожным транспортом ресурсов группы "Изделия из картона (в том числе гофрированного), не поименованные в алфавите" на расстояние в интервале от 1351 км до 1400 км | 1т груза | - | - | - | - | 7586.77 | -
133039-00-1401-1450 | Перевозка железнодорожным транспортом ресурсов группы "Изделия из картона (в том числе гофрированного), не поименованные в алфавите" на расстояние в интервале от 1401 км до 1450 км | 1т груза | - | - | - | - | 7780.72 | -
133039-00-1451-1500 | Перевозка железнодорожным транспортом ресурсов группы "Изделия из картона (в том числе гофрированного), не поименованные в алфавите" на расстояние в интервале от 1451 км до 1500 км | 1т груза | - | - | - | - | 7925.57 | -
133039-00-1501-1600 | Перевозка железнодорожным транспортом ресурсов группы "Изделия из картона (в том числе гофрированного), не поименованные в алфавите" на расстояние в интервале от 1501 км до 1600 км | 1т груза | - | - | - | - | 8214.19 | -
133039-00-1601-1700 | Перевозка железнодорожным транспортом ресурсов группы "Изделия из картона (в том числе гофрированного), не поименованные в алфавите" на расстояние в интервале от 1601 км до 1700 км | 1т груза | - | - | - | - | 8544.32 | -
133039-00-1701-1800 | Перевозка железнодорожным транспортом ресурсов группы "Изделия из картона (в том числе гофрированного), не поименованные в алфавите" на расстояние в интервале от 1701 км до 1800 км | 1т груза | - | - | - | - | 8868.1 | -
133039-00-1801-1900 | Перевозка железнодорожным транспортом ресурсов группы "Изделия из картона (в том числе гофрированного), не поименованные в алфавите" на расстояние в интервале от 1801 км до 1900 км | 1т груза | - | - | - | - | 9246.19 | -
133039-00-1901-2000 | Перевозка железнодорожным транспортом ресурсов группы "Изделия из картона (в том числе гофрированного), не поименованные в алфавите" на расстояние в интервале от 1901 км до 2000 км | 1т груза | - | - | - | - | 9560.14 | -
133039-00-2001-2100 | Перевозка железнодорожным транспортом ресурсов группы "Изделия из картона (в том числе гофрированного), не поименованные в алфавите" на расстояние в интервале от 2001 км до 2100 км | 1т груза | - | - | - | - | 9867.17 | -
133039-00-2101-2200 | Перевозка железнодорожным транспортом ресурсов группы "Изделия из картона (в том числе гофрированного), не поименованные в алфавите" на расстояние в интервале от 2101 км до 2200 км | 1т груза | - | - | - | - | 10238.9 | -
133039-00-2201-2300 | Перевозка железнодорожным транспортом ресурсов группы "Изделия из картона (в том числе гофрированного), не поименованные в алфавите" на расстояние в интервале от 2201 км до 2300 км | 1т груза | - | - | - | - | 10536.1 | -
133039-00-2301-2400 | Перевозка железнодорожным транспортом ресурсов группы "Изделия из картона (в том числе гофрированного), не поименованные в алфавите" на расстояние в интервале от 2301 км до 2400 км | 1т груза | - | - | - | - | 10826.38 | -
133039-00-2401-2500 | Перевозка железнодорожным транспортом ресурсов группы "Изделия из картона (в том числе гофрированного), не поименованные в алфавите" на расстояние в интервале от 2401 км до 2500 км | 1т груза | - | - | - | - | 11191.17 | -
133039-00-2501-2600 | Перевозка железнодорожным транспортом ресурсов группы "Изделия из картона (в том числе гофрированного), не поименованные в алфавите" на расстояние в интервале от 2501 км до 2600 км | 1т груза | - | - | - | - | 11472.2 | -
133039-00-2601-2700 | Перевозка железнодорожным транспортом ресурсов группы "Изделия из картона (в том числе гофрированного), не поименованные в алфавите" на расстояние в интервале от 2601 км до 2700 км | 1т груза | - | - | - | - | 11746.3 | -
133039-00-2701-2800 | Перевозка железнодорожным транспортом ресурсов группы "Изделия из картона (в том числе гофрированного), не поименованные в алфавите" на расстояние в интервале от 2701 км до 2800 км | 1т груза | - | - | - | - | 12104.16 | -
133039-00-2801-2900 | Перевозка железнодорожным транспортом ресурсов группы "Изделия из картона (в том числе гофрированного), не поименованные в алфавите" на расстояние в интервале от 2801 км до 2900 км | 1т груза | - | - | - | - | 12368.43 | -
133039-00-2901-3000 | Перевозка железнодорожным транспортом ресурсов группы "Изделия из картона (в том числе гофрированного), не поименованные в алфавите" на расстояние в интервале от 2901 км до 3000 км | 1т груза | - | - | - | - | 12626.35 | -
133039-00-3001-3100 | Перевозка железнодорожным транспортом ресурсов группы "Изделия из картона (в том числе гофрированного), не поименованные в алфавите" на расстояние в интервале от 3001 км до 3100 км | 1т груза | - | - | - | - | 12730.67 | -
133039-00-3101-3200 | Перевозка железнодорожным транспортом ресурсов группы "Изделия из картона (в том числе гофрированного), не поименованные в алфавите" на расстояние в интервале от 3101 км до 3200 км | 1т груза | - | - | - | - | 13075.48 | -
133039-00-3201-3300 | Перевозка железнодорожным транспортом ресурсов группы "Изделия из картона (в том числе гофрированного), не поименованные в алфавите" на расстояние в интервале от 3201 км до 3300 км | 1т груза | - | - | - | - | 13420.86 | -
133039-00-3301-3400 | Перевозка железнодорожным транспортом ресурсов группы "Изделия из картона (в том числе гофрированного), не поименованные в алфавите" на расстояние в интервале от 3301 км до 3400 км | 1т груза | - | - | - | - | 13765.68 | -
133039-00-3401-3500 | Перевозка железнодорожным транспортом ресурсов группы "Изделия из картона (в том числе гофрированного), не поименованные в алфавите" на расстояние в интервале от 3401 км до 3500 км | 1т груза | - | - | - | - | 14110.49 | -
133039-00-3501-3600 | Перевозка железнодорожным транспортом ресурсов группы "Изделия из картона (в том числе гофрированного), не поименованные в алфавите" на расстояние в интервале от 3501 км до 3600 км | 1т груза | - | - | - | - | 14455.31 | -
133039-00-3601-3700 | Перевозка железнодорожным транспортом ресурсов группы "Изделия из картона (в том числе гофрированного), не поименованные в алфавите" на расстояние в интервале от 3601 км до 3700 км | 1т груза | - | - | - | - | 14800.69 | -
133039-00-3701-3800 | Перевозка железнодорожным транспортом ресурсов группы "Изделия из картона (в том числе гофрированного), не поименованные в алфавите" на расстояние в интервале от 3701 км до 3800 км | 1т груза | - | - | - | - | 15145.5 | -
133039-00-3801-3900 | Перевозка железнодорожным транспортом ресурсов группы "Изделия из картона (в том числе гофрированного), не поименованные в алфавите" на расстояние в интервале от 3801 км до 3900 км | 1т груза | - | - | - | - | 15490.32 | -
133039-00-3901-4000 | Перевозка железнодорожным транспортом ресурсов группы "Изделия из картона (в том числе гофрированного), не поименованные в алфавите" на расстояние в интервале от 3901 км до 4000 км | 1т груза | - | - | - | - | 15835.7 | -
133039-00-4001-4100 | Перевозка железнодорожным транспортом ресурсов группы "Изделия из картона (в том числе гофрированного), не поименованные в алфавите" на расстояние в интервале от 4001 км до 4100 км | 1т груза | - | - | - | - | 16180.52 | -
133039-00-4101-4200 | Перевозка железнодорожным транспортом ресурсов группы "Изделия из картона (в том числе гофрированного), не поименованные в алфавите" на расстояние в интервале от 4101 км до 4200 км | 1т груза | - | - | - | - | 16525.33 | -
133039-00-4201-4300 | Перевозка железнодорожным транспортом ресурсов группы "Изделия из картона (в том числе гофрированного), не поименованные в алфавите" на расстояние в интервале от 4201 км до 4300 км | 1т груза | - | - | - | - | 16870.71 | -
133039-00-4301-4400 | Перевозка железнодорожным транспортом ресурсов группы "Изделия из картона (в том числе гофрированного), не поименованные в алфавите" на расстояние в интервале от 4301 км до 4400 км | 1т груза | - | - | - | - | 17215.53 | -
133039-00-4401-4500 | Перевозка железнодорожным транспортом ресурсов группы "Изделия из картона (в том числе гофрированного), не поименованные в алфавите" на расстояние в интервале от 4401 км до 4500 км | 1т груза | - | - | - | - | 17560.34 | -
133039-00-4501-4600 | Перевозка железнодорожным транспортом ресурсов группы "Изделия из картона (в том числе гофрированного), не поименованные в алфавите" на расстояние в интервале от 4501 км до 4600 км | 1т груза | - | - | - | - | 17905.72 | -
133039-00-4601-4700 | Перевозка железнодорожным транспортом ресурсов группы "Изделия из картона (в том числе гофрированного), не поименованные в алфавите" на расстояние в интервале от 4601 км до 4700 км | 1т груза | - | - | - | - | 18250.54 | -
133039-00-4701-4800 | Перевозка железнодорожным транспортом ресурсов группы "Изделия из картона (в том числе гофрированного), не поименованные в алфавите" на расстояние в интервале от 4701 км до 4800 км | 1т груза | - | - | - | - | 18595.35 | -
133039-00-4801-4900 | Перевозка железнодорожным транспортом ресурсов группы "Изделия из картона (в том числе гофрированного), не поименованные в алфавите" на расстояние в интервале от 4801 км до 4900 км | 1т груза | - | - | - | - | 18940.74 | -
133039-00-4901-5000 | Перевозка железнодорожным транспортом ресурсов группы "Изделия из картона (в том числе гофрированного), не поименованные в алфавите" на расстояние в интервале от 4901 км до 5000 км | 1т груза | - | - | - | - | 19285.55 | -
133039-00-5001-5100 | Перевозка железнодорожным транспортом ресурсов группы "Изделия из картона (в том числе гофрированного), не поименованные в алфавите" на расстояние в интервале от 5001 км до 5100 км | 1т груза | - | - | - | - | 19630.37 | -
133039-00-5101-5200 | Перевозка железнодорожным транспортом ресурсов группы "Изделия из картона (в том числе гофрированного), не поименованные в алфавите" на расстояние в интервале от 5101 км до 5200 км | 1т груза | - | - | - | - | 19975.18 | -
133039-00-5201-5300 | Перевозка железнодорожным транспортом ресурсов группы "Изделия из картона (в том числе гофрированного), не поименованные в алфавите" на расстояние в интервале от 5201 км до 5300 км | 1т груза | - | - | - | - | 20320.56 | -
133039-00-5301-5400 | Перевозка железнодорожным транспортом ресурсов группы "Изделия из картона (в том числе гофрированного), не поименованные в алфавите" на расстояние в интервале от 5301 км до 5400 км | 1т груза | - | - | - | - | 20665.38 | -
133039-00-5401-5500 | Перевозка железнодорожным транспортом ресурсов группы "Изделия из картона (в том числе гофрированного), не поименованные в алфавите" на расстояние в интервале от 5401 км до 5500 км | 1т груза | - | - | - | - | 21010.19 | -
133039-00-5501-5700 | Перевозка железнодорожным транспортом ресурсов группы "Изделия из картона (в том числе гофрированного), не поименованные в алфавите" на расстояние в интервале от 5501 км до 5700 км | 1т груза | - | - | - | - | 21527.7 | -
133039-00-5701-5900 | Перевозка железнодорожным транспортом ресурсов группы "Изделия из картона (в том числе гофрированного), не поименованные в алфавите" на расстояние в интервале от 5701 км до 5900 км | 1т груза | - | - | - | - | 22217.9 | -
133039-00-5901-6100 | Перевозка железнодорожным транспортом ресурсов группы "Изделия из картона (в том числе гофрированного), не поименованные в алфавите" на расстояние в интервале от 5901 км до 6100 км | 1т груза | - | - | - | - | 22908.09 | -
133039-00-6101-6300 | Перевозка железнодорожным транспортом ресурсов группы "Изделия из картона (в том числе гофрированного), не поименованные в алфавите" на расстояние в интервале от 6101 км до 6300 км | 1т груза | - | - | - | - | 23597.72 | -
133039-00-6301-6500 | Перевозка железнодорожным транспортом ресурсов группы "Изделия из картона (в том числе гофрированного), не поименованные в алфавите" на расстояние в интервале от 6301 км до 6500 км | 1т груза | - | - | - | - | 24287.92 | -
133039-00-6501-6700 | Перевозка железнодорожным транспортом ресурсов группы "Изделия из картона (в том числе гофрированного), не поименованные в алфавите" на расстояние в интервале от 6501 км до 6700 км | 1т груза | - | - | - | - | 24977.55 | -
133039-00-6701-6900 | Перевозка железнодорожным транспортом ресурсов группы "Изделия из картона (в том числе гофрированного), не поименованные в алфавите" на расстояние в интервале от 6701 км до 6900 км | 1т груза | - | - | - | - | 25667.75 | -
133039-00-6901-7100 | Перевозка железнодорожным транспортом ресурсов группы "Изделия из картона (в том числе гофрированного), не поименованные в алфавите" на расстояние в интервале от 6901 км до 7100 км | 1т груза | - | - | - | - | 26357.94 | -
133039-00-7101-7300 | Перевозка железнодорожным транспортом ресурсов группы "Изделия из картона (в том числе гофрированного), не поименованные в алфавите" на расстояние в интервале от 7101 км до 7300 км | 1т груза | - | - | - | - | 27047.57 | -
133039-00-7301-7500 | Перевозка железнодорожным транспортом ресурсов группы "Изделия из картона (в том числе гофрированного), не поименованные в алфавите" на расстояние в интервале от 7301 км до 7500 км | 1т груза | - | - | - | - | 27737.77 | -
133039-00-7501-7700 | Перевозка железнодорожным транспортом ресурсов группы "Изделия из картона (в том числе гофрированного), не поименованные в алфавите" на расстояние в интервале от 7501 км до 7700 км | 1т груза | - | - | - | - | 28427.97 | -
133039-00-7701-7900 | Перевозка железнодорожным транспортом ресурсов группы "Изделия из картона (в том числе гофрированного), не поименованные в алфавите" на расстояние в интервале от 7701 км до 7900 км | 1т груза | - | - | - | - | 29117.6 | -
133039-00-7901-8100 | Перевозка железнодорожным транспортом ресурсов группы "Изделия из картона (в том числе гофрированного), не поименованные в алфавите" на расстояние в интервале от 7901 км до 8100 км | 1т груза | - | - | - | - | 29807.79 | -
133039-00-8101-8300 | Перевозка железнодорожным транспортом ресурсов группы "Изделия из картона (в том числе гофрированного), не поименованные в алфавите" на расстояние в интервале от 8101 км до 8300 км | 1т груза | - | - | - | - | 30497.42 | -
133039-00-8301-8500 | Перевозка железнодорожным транспортом ресурсов группы "Изделия из картона (в том числе гофрированного), не поименованные в алфавите" на расстояние в интервале от 8301 км до 8500 км | 1т груза | - | - | - | - | 31187.62 | -
133039-00-8501-8700 | Перевозка железнодорожным транспортом ресурсов группы "Изделия из картона (в том числе гофрированного), не поименованные в алфавите" на расстояние в интервале от 8501 км до 8700 км | 1т груза | - | - | - | - | 31877.82 | -
133039-00-8701-8900 | Перевозка железнодорожным транспортом ресурсов группы "Изделия из картона (в том числе гофрированного), не поименованные в алфавите" на расстояние в интервале от 8701 км до 8900 км | 1т груза | - | - | - | - | 32567.45 | -
133039-00-8901-9100 | Перевозка железнодорожным транспортом ресурсов группы "Изделия из картона (в том числе гофрированного), не поименованные в алфавите" на расстояние в интервале от 8901 км до 9100 км | 1т груза | - | - | - | - | 33257.64 | -
133039-00-9101-9300 | Перевозка железнодорожным транспортом ресурсов группы "Изделия из картона (в том числе гофрированного), не поименованные в алфавите" на расстояние в интервале от 9101 км до 9300 км | 1т груза | - | - | - | - | 33947.27 | -
133039-00-9301-9500 | Перевозка железнодорожным транспортом ресурсов группы "Изделия из картона (в том числе гофрированного), не поименованные в алфавите" на расстояние в интервале от 9301 км до 9500 км | 1т груза | - | - | - | - | 34637.47 | -
133039-00-9501-9700 | Перевозка железнодорожным транспортом ресурсов группы "Изделия из картона (в том числе гофрированного), не поименованные в алфавите" на расстояние в интервале от 9501 км до 9700 км | 1т груза | - | - | - | - | 35327.67 | -
133039-00-9701-9900 | Перевозка железнодорожным транспортом ресурсов группы "Изделия из картона (в том числе гофрированного), не поименованные в алфавите" на расстояние в интервале от 9701 км до 9900 км | 1т груза | - | - | - | - | 36017.3 | -
261218-00-0001-0005 | Перевозка железнодорожным транспортом ресурсов группы "Изделия изоляционные, кроме асбестовых, не поименованные в алфавите" на расстояние в интервале от 1 км до 5 км | 1т груза | - | - | - | - | 2861.98 | -
261218-00-0006-0010 | Перевозка железнодорожным транспортом ресурсов группы "Изделия изоляционные, кроме асбестовых, не поименованные в алфавите" на расстояние в интервале от 6 км до 10 км | 1т груза | - | - | - | - | 2897.11 | -
261218-00-0011-0015 | Перевозка железнодорожным транспортом ресурсов группы "Изделия изоляционные, кроме асбестовых, не поименованные в алфавите" на расстояние в интервале от 11 км до 15 км | 1т груза | - | - | - | - | 2927.66 | -
261218-00-0016-0020 | Перевозка железнодорожным транспортом ресурсов группы "Изделия изоляционные, кроме асбестовых, не поименованные в алфавите" на расстояние в интервале от 16 км до 20 км | 1т груза | - | - | - | - | 2957.45 | -
261218-00-0021-0025 | Перевозка железнодорожным транспортом ресурсов группы "Изделия изоляционные, кроме асбестовых, не поименованные в алфавите" на расстояние в интервале от 21 км до 25 км | 1т груза | - | - | - | - | 2988.01 | -
261218-00-0026-0030 | Перевозка железнодорожным транспортом ресурсов группы "Изделия изоляционные, кроме асбестовых, не поименованные в алфавите" на расстояние в интервале от 26 км до 30 км | 1т груза | - | - | - | - | 3017.8 | -
261218-00-0031-0035 | Перевозка железнодорожным транспортом ресурсов группы "Изделия изоляционные, кроме асбестовых, не поименованные в алфавите" на расстояние в интервале от 31 км до 35 км | 1т груза | - | - | - | - | 3048.35 | -
261218-00-0036-0040 | Перевозка железнодорожным транспортом ресурсов группы "Изделия изоляционные, кроме асбестовых, не поименованные в алфавите" на расстояние в интервале от 36 км до 40 км | 1т груза | - | - | - | - | 3078.14 | -
261218-00-0041-0045 | Перевозка железнодорожным транспортом ресурсов группы "Изделия изоляционные, кроме асбестовых, не поименованные в алфавите" на расстояние в интервале от 41 км до 45 км | 1т груза | - | - | - | - | 3108.7 | -
261218-00-0046-0050 | Перевозка железнодорожным транспортом ресурсов группы "Изделия изоляционные, кроме асбестовых, не поименованные в алфавите" на расстояние в интервале от 46 км до 50 км | 1т груза | - | - | - | - | 3138.49 | -
261218-00-0051-0060 | Перевозка железнодорожным транспортом ресурсов группы "Изделия изоляционные, кроме асбестовых, не поименованные в алфавите" на расстояние в интервале от 51 км до 60 км | 1т груза | - | - | - | - | 3181.65 | -
261218-00-0061-0070 | Перевозка железнодорожным транспортом ресурсов группы "Изделия изоляционные, кроме асбестовых, не поименованные в алфавите" на расстояние в интервале от 61 км до 70 км | 1т груза | - | - | - | - | 3242 | -
261218-00-0071-0080 | Перевозка железнодорожным транспортом ресурсов группы "Изделия изоляционные, кроме асбестовых, не поименованные в алфавите" на расстояние в интервале от 71 км до 80 км | 1т груза | - | - | - | - | 3302.34 | -
261218-00-0081-0090 | Перевозка железнодорожным транспортом ресурсов группы "Изделия изоляционные, кроме асбестовых, не поименованные в алфавите" на расстояние в интервале от 81 км до 90 км | 1т груза | - | - | - | - | 3362.69 | -
261218-00-0091-0100 | Перевозка железнодорожным транспортом ресурсов группы "Изделия изоляционные, кроме асбестовых, не поименованные в алфавите" на расстояние в интервале от 91 км до 100 км | 1т груза | - | - | - | - | 3423.03 | -
261218-00-0101-0120 | Перевозка железнодорожным транспортом ресурсов группы "Изделия изоляционные, кроме асбестовых, не поименованные в алфавите" на расстояние в интервале от 101 км до 120 км | 1т груза | - | - | - | - | 3513.93 | -
261218-00-0121-0140 | Перевозка железнодорожным транспортом ресурсов группы "Изделия изоляционные, кроме асбестовых, не поименованные в алфавите" на расстояние в интервале от 121 км до 140 км | 1т груза | - | - | - | - | 3634.62 | -
261218-00-0141-0160 | Перевозка железнодорожным транспортом ресурсов группы "Изделия изоляционные, кроме асбестовых, не поименованные в алфавите" на расстояние в интервале от 141 км до 160 км | 1т груза | - | - | - | - | 3755.31 | -
261218-00-0161-0180 | Перевозка железнодорожным транспортом ресурсов группы "Изделия изоляционные, кроме асбестовых, не поименованные в алфавите" на расстояние в интервале от 161 км до 180 км | 1т груза | - | - | - | - | 3861.51 | -
261218-00-0181-0200 | Перевозка железнодорожным транспортом ресурсов группы "Изделия изоляционные, кроме асбестовых, не поименованные в алфавите" на расстояние в интервале от 181 км до 200 км | 1т груза | - | - | - | - | 3963.9 | -
261218-00-0201-0220 | Перевозка железнодорожным транспортом ресурсов группы "Изделия изоляционные, кроме асбестовых, не поименованные в алфавите" на расстояние в интервале от 201 км до 220 км | 1т груза | - | - | - | - | 4072.39 | -
261218-00-0221-0240 | Перевозка железнодорожным транспортом ресурсов группы "Изделия изоляционные, кроме асбестовых, не поименованные в алфавите" на расстояние в интервале от 221 км до 240 км | 1т груза | - | - | - | - | 4169.44 | -
261218-00-0241-0260 | Перевозка железнодорожным транспортом ресурсов группы "Изделия изоляционные, кроме асбестовых, не поименованные в алфавите" на расстояние в интервале от 241 км до 260 км | 1т груза | - | - | - | - | 4273.35 | -
261218-00-0261-0280 | Перевозка железнодорожным транспортом ресурсов группы "Изделия изоляционные, кроме асбестовых, не поименованные в алфавите" на расстояние в интервале от 261 км до 280 км | 1т груза | - | - | - | - | 4375.74 | -
261218-00-0281-0300 | Перевозка железнодорожным транспортом ресурсов группы "Изделия изоляционные, кроме асбестовых, не поименованные в алфавите" на расстояние в интервале от 281 км до 300 км | 1т груза | - | - | - | - | 4476.6 | -
261218-00-0301-0330 | Перевозка железнодорожным транспортом ресурсов группы "Изделия изоляционные, кроме асбестовых, не поименованные в алфавите" на расстояние в интервале от 301 км до 330 км | 1т груза | - | - | - | - | 4603.44 | -
261218-00-0331-0360 | Перевозка железнодорожным транспортом ресурсов группы "Изделия изоляционные, кроме асбестовых, не поименованные в алфавите" на расстояние в интервале от 331 км до 360 км | 1т груза | - | - | - | - | 4755.5 | -
261218-00-0361-0390 | Перевозка железнодорожным транспортом ресурсов группы "Изделия изоляционные, кроме асбестовых, не поименованные в алфавите" на расстояние в интервале от 361 км до 390 км | 1т груза | - | - | - | - | 4905.27 | -
261218-00-0391-0420 | Перевозка железнодорожным транспортом ресурсов группы "Изделия изоляционные, кроме асбестовых, не поименованные в алфавите" на расстояние в интервале от 391 км до 420 км | 1т груза | - | - | - | - | 5052.75 | -
261218-00-0421-0450 | Перевозка железнодорожным транспортом ресурсов группы "Изделия изоляционные, кроме асбестовых, не поименованные в алфавите" на расстояние в интервале от 421 км до 450 км | 1т груза | - | - | - | - | 5215.48 | -
261218-00-0451-0480 | Перевозка железнодорожным транспортом ресурсов группы "Изделия изоляционные, кроме асбестовых, не поименованные в алфавите" на расстояние в интервале от 451 км до 480 км | 1т груза | - | - | - | - | 5359.15 | -
261218-00-0481-0510 | Перевозка железнодорожным транспортом ресурсов группы "Изделия изоляционные, кроме асбестовых, не поименованные в алфавите" на расстояние в интервале от 481 км до 510 км | 1т груза | - | - | - | - | 5499.77 | -
261218-00-0511-0540 | Перевозка железнодорожным транспортом ресурсов группы "Изделия изоляционные, кроме асбестовых, не поименованные в алфавите" на расстояние в интервале от 511 км до 540 км | 1т груза | - | - | - | - | 5660.21 | -
261218-00-0541-0570 | Перевозка железнодорожным транспортом ресурсов группы "Изделия изоляционные, кроме асбестовых, не поименованные в алфавите" на расстояние в интервале от 541 км до 570 км | 1т груза | - | - | - | - | 5797.01 | -
261218-00-0571-0600 | Перевозка железнодорожным транспортом ресурсов группы "Изделия изоляционные, кроме асбестовых, не поименованные в алфавите" на расстояние в интервале от 571 км до 600 км | 1т груза | - | - | - | - | 5956.7 | -
261218-00-0601-0640 | Перевозка железнодорожным транспортом ресурсов группы "Изделия изоляционные, кроме асбестовых, не поименованные в алфавите" на расстояние в интервале от 601 км до 640 км | 1т груза | - | - | - | - | 6115.67 | -
261218-00-0641-0680 | Перевозка железнодорожным транспортом ресурсов группы "Изделия изоляционные, кроме асбестовых, не поименованные в алфавите" на расстояние в интервале от 641 км до 680 км | 1т груза | - | - | - | - | 6326.54 | -
261218-00-0681-0720 | Перевозка железнодорожным транспортом ресурсов группы "Изделия изоляционные, кроме асбестовых, не поименованные в алфавите" на расстояние в интервале от 681 км до 720 км | 1т груза | - | - | - | - | 6506.91 | -
261218-00-0721-0760 | Перевозка железнодорожным транспортом ресурсов группы "Изделия изоляционные, кроме асбестовых, не поименованные в алфавите" на расстояние в интервале от 721 км до 760 км | 1т груза | - | - | - | - | 6716.27 | -
261218-00-0761-0800 | Перевозка железнодорожным транспортом ресурсов группы "Изделия изоляционные, кроме асбестовых, не поименованные в алфавите" на расстояние в интервале от 761 км до 800 км | 1т груза | - | - | - | - | 6892.06 | -
261218-00-0801-0840 | Перевозка железнодорожным транспортом ресурсов группы "Изделия изоляционные, кроме асбестовых, не поименованные в алфавите" на расстояние в интервале от 801 км до 840 км | 1т груза | - | - | - | - | 7099.13 | -
261218-00-0841-0880 | Перевозка железнодорожным транспортом ресурсов группы "Изделия изоляционные, кроме асбестовых, не поименованные в алфавите" на расстояние в интервале от 841 км до 880 км | 1т груза | - | - | - | - | 7306.19 | -
261218-00-0881-0920 | Перевозка железнодорожным транспортом ресурсов группы "Изделия изоляционные, кроме асбестовых, не поименованные в алфавите" на расстояние в интервале от 881 км до 920 км | 1т груза | - | - | - | - | 7475.12 | -
261218-00-0921-0960 | Перевозка железнодорожным транспортом ресурсов группы "Изделия изоляционные, кроме асбестовых, не поименованные в алфавите" на расстояние в интервале от 921 км до 960 км | 1т груза | - | - | - | - | 7680.66 | -
261218-00-0961-1000 | Перевозка железнодорожным транспортом ресурсов группы "Изделия изоляционные, кроме асбестовых, не поименованные в алфавите" на расстояние в интервале от 961 км до 1000 км | 1т груза | - | - | - | - | 7844.25 | -
261218-00-1001-1050 | Перевозка железнодорожным транспортом ресурсов группы "Изделия изоляционные, кроме асбестовых, не поименованные в алфавите" на расстояние в интервале от 1001 км до 1050 км | 1т груза | - | - | - | - | 8073.48 | -
261218-00-1051-1100 | Перевозка железнодорожным транспортом ресурсов группы "Изделия изоляционные, кроме асбестовых, не поименованные в алфавите" на расстояние в интервале от 1051 км до 1100 км | 1т груза | - | - | - | - | 8328.69 | -
261218-00-1101-1150 | Перевозка железнодорожным транспортом ресурсов группы "Изделия изоляционные, кроме асбестовых, не поименованные в алфавите" на расстояние в интервале от 1101 км до 1150 км | 1т груза | - | - | - | - | 8535.09 | -
261218-00-1151-1200 | Перевозка железнодорожным транспортом ресурсов группы "Изделия изоляционные, кроме асбестовых, не поименованные в алфавите" на расстояние в интервале от 1151 км до 1200 км | 1т груза | - | - | - | - | 8788.01 | -
261218-00-1201-1250 | Перевозка железнодорожным транспортом ресурсов группы "Изделия изоляционные, кроме асбестовых, не поименованные в алфавите" на расстояние в интервале от 1201 км до 1250 км | 1т груза | - | - | - | - | 8988.31 | -
261218-00-1251-1300 | Перевозка железнодорожным транспортом ресурсов группы "Изделия изоляционные, кроме асбестовых, не поименованные в алфавите" на расстояние в интервале от 1251 км до 1300 км | 1т груза | - | - | - | - | 9238.94 | -
261218-00-1301-1350 | Перевозка железнодорожным транспортом ресурсов группы "Изделия изоляционные, кроме асбестовых, не поименованные в алфавите" на расстояние в интервале от 1301 км до 1350 км | 1т груза | - | - | - | - | 9432.37 | -
261218-00-1351-1400 | Перевозка железнодорожным транспортом ресурсов группы "Изделия изоляционные, кроме асбестовых, не поименованные в алфавите" на расстояние в интервале от 1351 км до 1400 км | 1т груза | - | - | - | - | 9681.48 | -
261218-00-1401-1450 | Перевозка железнодорожным транспортом ресурсов группы "Изделия изоляционные, кроме асбестовых, не поименованные в алфавите" на расстояние в интервале от 1401 км до 1450 км | 1т груза | - | - | - | - | 9929.82 | -
261218-00-1451-1500 | Перевозка железнодорожным транспортом ресурсов группы "Изделия изоляционные, кроме асбестовых, не поименованные в алфавите" на расстояние в интервале от 1451 км до 1500 км | 1т груза | - | - | - | - | 10114.87 | -
261218-00-1501-1600 | Перевозка железнодорожным транспортом ресурсов группы "Изделия изоляционные, кроме асбестовых, не поименованные в алфавите" на расстояние в интервале от 1501 км до 1600 км | 1т груза | - | - | - | - | 10483.95 | -
261218-00-1601-1700 | Перевозка железнодорожным транспортом ресурсов группы "Изделия изоляционные, кроме асбестовых, не поименованные в алфавите" на расстояние в интервале от 1601 км до 1700 км | 1т груза | - | - | - | - | 10905.91 | -
261218-00-1701-1800 | Перевозка железнодорожным транспортом ресурсов группы "Изделия изоляционные, кроме асбестовых, не поименованные в алфавите" на расстояние в интервале от 1701 км до 1800 км | 1т груза | - | - | - | - | 11319.47 | -
261218-00-1801-1900 | Перевозка железнодорожным транспортом ресурсов группы "Изделия изоляционные, кроме асбестовых, не поименованные в алфавите" на расстояние в интервале от 1801 км до 1900 км | 1т груза | - | - | - | - | 11803.19 | -
261218-00-1901-2000 | Перевозка железнодорожным транспортом ресурсов группы "Изделия изоляционные, кроме асбестовых, не поименованные в алфавите" на расстояние в интервале от 1901 км до 2000 км | 1т груза | - | - | - | - | 12203.79 | -
261218-00-2001-2100 | Перевозка железнодорожным транспортом ресурсов группы "Изделия изоляционные, кроме асбестовых, не поименованные в алфавите" на расстояние в интервале от 2001 км до 2100 км | 1т груза | - | - | - | - | 12596 | -
261218-00-2101-2200 | Перевозка железнодорожным транспортом ресурсов группы "Изделия изоляционные, кроме асбестовых, не поименованные в алфавите" на расстояние в интервале от 2101 км до 2200 км | 1т груза | - | - | - | - | 13071.33 | -
261218-00-2201-2300 | Перевозка железнодорожным транспортом ресурсов группы "Изделия изоляционные, кроме асбестовых, не поименованные в алфавите" на расстояние в интервале от 2201 км до 2300 км | 1т груза | - | - | - | - | 13450.58 | -
261218-00-2301-2400 | Перевозка железнодорожным транспортом ресурсов группы "Изделия изоляционные, кроме асбестовых, не поименованные в алфавите" на расстояние в интервале от 2301 км до 2400 км | 1т груза | - | - | - | - | 13821.43 | -
261218-00-2401-2500 | Перевозка железнодорожным транспортом ресурсов группы "Изделия изоляционные, кроме асбестовых, не поименованные в алфавите" на расстояние в интервале от 2401 км до 2500 км | 1т груза | - | - | - | - | 14288.38 | -
261218-00-2501-2600 | Перевозка железнодорожным транспортом ресурсов группы "Изделия изоляционные, кроме асбестовых, не поименованные в алфавите" на расстояние в интервале от 2501 км до 2600 км | 1т груза | - | - | - | - | 14645.51 | -
261218-00-2601-2700 | Перевозка железнодорожным транспортом ресурсов группы "Изделия изоляционные, кроме асбестовых, не поименованные в алфавите" на расстояние в интервале от 2601 км до 2700 км | 1т груза | - | - | - | - | 14995.01 | -
261218-00-2701-2800 | Перевозка железнодорожным транспортом ресурсов группы "Изделия изоляционные, кроме асбестовых, не поименованные в алфавите" на расстояние в интервале от 2701 км до 2800 км | 1т груза | - | - | - | - | 15452.81 | -
261218-00-2801-2900 | Перевозка железнодорожным транспортом ресурсов группы "Изделия изоляционные, кроме асбестовых, не поименованные в алфавите" на расстояние в интервале от 2801 км до 2900 км | 1т груза | - | - | - | - | 15789.35 | -
261218-00-2901-3000 | Перевозка железнодорожным транспортом ресурсов группы "Изделия изоляционные, кроме асбестовых, не поименованные в алфавите" на расстояние в интервале от 2901 км до 3000 км | 1т груза | - | - | - | - | 16117.5 | -
261218-00-3001-3100 | Перевозка железнодорожным транспортом ресурсов группы "Изделия изоляционные, кроме асбестовых, не поименованные в алфавите" на расстояние в интервале от 3001 км до 3100 км | 1т груза | - | - | - | - | 16251.34 | -
261218-00-3101-3200 | Перевозка железнодорожным транспортом ресурсов группы "Изделия изоляционные, кроме асбестовых, не поименованные в алфавите" на расстояние в интервале от 3101 км до 3200 км | 1т груза | - | - | - | - | 16692.93 | -
261218-00-3201-3300 | Перевозка железнодорожным транспортом ресурсов группы "Изделия изоляционные, кроме асбестовых, не поименованные в алфавите" на расстояние в интервале от 3201 км до 3300 км | 1т груза | - | - | - | - | 17133.78 | -
261218-00-3301-3400 | Перевозка железнодорожным транспортом ресурсов группы "Изделия изоляционные, кроме асбестовых, не поименованные в алфавите" на расстояние в интервале от 3301 км до 3400 км | 1т груза | - | - | - | - | 17574.62 | -
261218-00-3401-3500 | Перевозка железнодорожным транспортом ресурсов группы "Изделия изоляционные, кроме асбестовых, не поименованные в алфавите" на расстояние в интервале от 3401 км до 3500 км | 1т груза | - | - | - | - | 18016.22 | -
261218-00-3501-3600 | Перевозка железнодорожным транспортом ресурсов группы "Изделия изоляционные, кроме асбестовых, не поименованные в алфавите" на расстояние в интервале от 3501 км до 3600 км | 1т груза | - | - | - | - | 18457.06 | -
261218-00-3601-3700 | Перевозка железнодорожным транспортом ресурсов группы "Изделия изоляционные, кроме асбестовых, не поименованные в алфавите" на расстояние в интервале от 3601 км до 3700 км | 1т груза | - | - | - | - | 18898.65 | -
261218-00-3701-3800 | Перевозка железнодорожным транспортом ресурсов группы "Изделия изоляционные, кроме асбестовых, не поименованные в алфавите" на расстояние в интервале от 3701 км до 3800 км | 1т груза | - | - | - | - | 19339.5 | -
261218-00-3801-3900 | Перевозка железнодорожным транспортом ресурсов группы "Изделия изоляционные, кроме асбестовых, не поименованные в алфавите" на расстояние в интервале от 3801 км до 3900 км | 1т груза | - | - | - | - | 19781.09 | -
261218-00-3901-4000 | Перевозка железнодорожным транспортом ресурсов группы "Изделия изоляционные, кроме асбестовых, не поименованные в алфавите" на расстояние в интервале от 3901 км до 4000 км | 1т груза | - | - | - | - | 20221.94 | -
261218-00-4001-4100 | Перевозка железнодорожным транспортом ресурсов группы "Изделия изоляционные, кроме асбестовых, не поименованные в алфавите" на расстояние в интервале от 4001 км до 4100 км | 1т груза | - | - | - | - | 20663.53 | -
261218-00-4101-4200 | Перевозка железнодорожным транспортом ресурсов группы "Изделия изоляционные, кроме асбестовых, не поименованные в алфавите" на расстояние в интервале от 4101 км до 4200 км | 1т груза | - | - | - | - | 21104.38 | -
261218-00-4201-4300 | Перевозка железнодорожным транспортом ресурсов группы "Изделия изоляционные, кроме асбестовых, не поименованные в алфавите" на расстояние в интервале от 4201 км до 4300 км | 1т груза | - | - | - | - | 21545.97 | -
261218-00-4301-4400 | Перевозка железнодорожным транспортом ресурсов группы "Изделия изоляционные, кроме асбестовых, не поименованные в алфавите" на расстояние в интервале от 4301 км до 4400 км | 1т груза | - | - | - | - | 21986.81 | -
261218-00-4401-4500 | Перевозка железнодорожным транспортом ресурсов группы "Изделия изоляционные, кроме асбестовых, не поименованные в алфавите" на расстояние в интервале от 4401 км до 4500 км | 1т груза | - | - | - | - | 22428.41 | -
261218-00-4501-4600 | Перевозка железнодорожным транспортом ресурсов группы "Изделия изоляционные, кроме асбестовых, не поименованные в алфавите" на расстояние в интервале от 4501 км до 4600 км | 1т груза | - | - | - | - | 22869.25 | -
261218-00-4601-4700 | Перевозка железнодорожным транспортом ресурсов группы "Изделия изоляционные, кроме асбестовых, не поименованные в алфавите" на расстояние в интервале от 4601 км до 4700 км | 1т груза | - | - | - | - | 23310.1 | -
261218-00-4701-4800 | Перевозка железнодорожным транспортом ресурсов группы "Изделия изоляционные, кроме асбестовых, не поименованные в алфавите" на расстояние в интервале от 4701 км до 4800 км | 1т груза | - | - | - | - | 23751.69 | -
261218-00-4801-4900 | Перевозка железнодорожным транспортом ресурсов группы "Изделия изоляционные, кроме асбестовых, не поименованные в алфавите" на расстояние в интервале от 4801 км до 4900 км | 1т груза | - | - | - | - | 24192.53 | -
261218-00-4901-5000 | Перевозка железнодорожным транспортом ресурсов группы "Изделия изоляционные, кроме асбестовых, не поименованные в алфавите" на расстояние в интервале от 4901 км до 5000 км | 1т груза | - | - | - | - | 24634.13 | -
261218-00-5001-5100 | Перевозка железнодорожным транспортом ресурсов группы "Изделия изоляционные, кроме асбестовых, не поименованные в алфавите" на расстояние в интервале от 5001 км до 5100 км | 1т груза | - | - | - | - | 25074.97 | -
261218-00-5101-5200 | Перевозка железнодорожным транспортом ресурсов группы "Изделия изоляционные, кроме асбестовых, не поименованные в алфавите" на расстояние в интервале от 5101 км до 5200 км | 1т груза | - | - | - | - | 25516.56 | -
261218-00-5201-5300 | Перевозка железнодорожным транспортом ресурсов группы "Изделия изоляционные, кроме асбестовых, не поименованные в алфавите" на расстояние в интервале от 5201 км до 5300 км | 1т груза | - | - | - | - | 25957.41 | -
261218-00-5301-5400 | Перевозка железнодорожным транспортом ресурсов группы "Изделия изоляционные, кроме асбестовых, не поименованные в алфавите" на расстояние в интервале от 5301 км до 5400 км | 1т груза | - | - | - | - | 26399 | -
261218-00-5401-5500 | Перевозка железнодорожным транспортом ресурсов группы "Изделия изоляционные, кроме асбестовых, не поименованные в алфавите" на расстояние в интервале от 5401 км до 5500 км | 1т груза | - | - | - | - | 26839.85 | -
261218-00-5501-5700 | Перевозка железнодорожным транспортом ресурсов группы "Изделия изоляционные, кроме асбестовых, не поименованные в алфавите" на расстояние в интервале от 5501 км до 5700 км | 1т груза | - | - | - | - | 27501.86 | -
261218-00-5701-5900 | Перевозка железнодорожным транспортом ресурсов группы "Изделия изоляционные, кроме асбестовых, не поименованные в алфавите" на расстояние в интервале от 5701 км до 5900 км | 1т груза | - | - | - | - | 28384.3 | -
261218-00-5901-6100 | Перевозка железнодорожным транспортом ресурсов группы "Изделия изоляционные, кроме асбестовых, не поименованные в алфавите" на расстояние в интервале от 5901 км до 6100 км | 1т груза | - | - | - | - | 29266.74 | -
261218-00-6101-6300 | Перевозка железнодорожным транспортом ресурсов группы "Изделия изоляционные, кроме асбестовых, не поименованные в алфавите" на расстояние в интервале от 6101 км до 6300 км | 1т груза | - | - | - | - | 30149.18 | -
261218-00-6301-6500 | Перевозка железнодорожным транспортом ресурсов группы "Изделия изоляционные, кроме асбестовых, не поименованные в алфавите" на расстояние в интервале от 6301 км до 6500 км | 1т груза | - | - | - | - | 31031.61 | -
261218-00-6501-6700 | Перевозка железнодорожным транспортом ресурсов группы "Изделия изоляционные, кроме асбестовых, не поименованные в алфавите" на расстояние в интервале от 6501 км до 6700 км | 1т груза | - | - | - | - | 31913.3 | -
261218-00-6701-6900 | Перевозка железнодорожным транспортом ресурсов группы "Изделия изоляционные, кроме асбестовых, не поименованные в алфавите" на расстояние в интервале от 6701 км до 6900 км | 1т груза | - | - | - | - | 32795.74 | -
261218-00-6901-7100 | Перевозка железнодорожным транспортом ресурсов группы "Изделия изоляционные, кроме асбестовых, не поименованные в алфавите" на расстояние в интервале от 6901 км до 7100 км | 1т груза | - | - | - | - | 33678.18 | -
261218-00-7101-7300 | Перевозка железнодорожным транспортом ресурсов группы "Изделия изоляционные, кроме асбестовых, не поименованные в алфавите" на расстояние в интервале от 7101 км до 7300 км | 1т груза | - | - | - | - | 34560.62 | -
261218-00-7301-7500 | Перевозка железнодорожным транспортом ресурсов группы "Изделия изоляционные, кроме асбестовых, не поименованные в алфавите" на расстояние в интервале от 7301 км до 7500 км | 1т груза | - | - | - | - | 35443.06 | -
261218-00-7501-7700 | Перевозка железнодорожным транспортом ресурсов группы "Изделия изоляционные, кроме асбестовых, не поименованные в алфавите" на расстояние в интервале от 7501 км до 7700 км | 1т груза | - | - | - | - | 36325.49 | -
261218-00-7701-7900 | Перевозка железнодорожным транспортом ресурсов группы "Изделия изоляционные, кроме асбестовых, не поименованные в алфавите" на расстояние в интервале от 7701 км до 7900 км | 1т груза | - | - | - | - | 37207.93 | -
261218-00-7901-8100 | Перевозка железнодорожным транспортом ресурсов группы "Изделия изоляционные, кроме асбестовых, не поименованные в алфавите" на расстояние в интервале от 7901 км до 8100 км | 1т груза | - | - | - | - | 38090.37 | -
261218-00-8101-8300 | Перевозка железнодорожным транспортом ресурсов группы "Изделия изоляционные, кроме асбестовых, не поименованные в алфавите" на расстояние в интервале от 8101 км до 8300 км | 1т груза | - | - | - | - | 38972.81 | -
261218-00-8301-8500 | Перевозка железнодорожным транспортом ресурсов группы "Изделия изоляционные, кроме асбестовых, не поименованные в алфавите" на расстояние в интервале от 8301 км до 8500 км | 1т груза | - | - | - | - | 39855.25 | -
261218-00-8501-8700 | Перевозка железнодорожным транспортом ресурсов группы "Изделия изоляционные, кроме асбестовых, не поименованные в алфавите" на расстояние в интервале от 8501 км до 8700 км | 1т груза | - | - | - | - | 40737.68 | -
261218-00-8701-8900 | Перевозка железнодорожным транспортом ресурсов группы "Изделия изоляционные, кроме асбестовых, не поименованные в алфавите" на расстояние в интервале от 8701 км до 8900 км | 1т груза | - | - | - | - | 41620.12 | -
261218-00-8901-9100 | Перевозка железнодорожным транспортом ресурсов группы "Изделия изоляционные, кроме асбестовых, не поименованные в алфавите" на расстояние в интервале от 8901 км до 9100 км | 1т груза | - | - | - | - | 42502.56 | -
261218-00-9101-9300 | Перевозка железнодорожным транспортом ресурсов группы "Изделия изоляционные, кроме асбестовых, не поименованные в алфавите" на расстояние в интервале от 9101 км до 9300 км | 1т груза | - | - | - | - | 43384.25 | -
261218-00-9301-9500 | Перевозка железнодорожным транспортом ресурсов группы "Изделия изоляционные, кроме асбестовых, не поименованные в алфавите" на расстояние в интервале от 9301 км до 9500 км | 1т груза | - | - | - | - | 44266.69 | -
261218-00-9501-9700 | Перевозка железнодорожным транспортом ресурсов группы "Изделия изоляционные, кроме асбестовых, не поименованные в алфавите" на расстояние в интервале от 9501 км до 9700 км | 1т груза | - | - | - | - | 45149.12 | -
261218-00-9701-9900 | Перевозка железнодорожным транспортом ресурсов группы "Изделия изоляционные, кроме асбестовых, не поименованные в алфавите" на расстояние в интервале от 9701 км до 9900 км | 1т груза | - | - | - | - | 46031.56 | -
462072-00-0001-0005 | Перевозка железнодорожным транспортом ресурсов группы "Изделия из органического стекла (плексигласа)" на расстояние в интервале от 1 км до 5 км | 1т груза | - | - | - | - | 2600.29 | -
462072-00-0006-0010 | Перевозка железнодорожным транспортом ресурсов группы "Изделия из органического стекла (плексигласа)" на расстояние в интервале от 6 км до 10 км | 1т груза | - | - | - | - | 2633.43 | -
462072-00-0011-0015 | Перевозка железнодорожным транспортом ресурсов группы "Изделия из органического стекла (плексигласа)" на расстояние в интервале от 11 км до 15 км | 1т груза | - | - | - | - | 2661.61 | -
462072-00-0016-0020 | Перевозка железнодорожным транспортом ресурсов группы "Изделия из органического стекла (плексигласа)" на расстояние в интервале от 16 км до 20 км | 1т груза | - | - | - | - | 2689.79 | -
462072-00-0021-0025 | Перевозка железнодорожным транспортом ресурсов группы "Изделия из органического стекла (плексигласа)" на расстояние в интервале от 21 км до 25 км | 1т груза | - | - | - | - | 2717.98 | -
462072-00-0026-0030 | Перевозка железнодорожным транспортом ресурсов группы "Изделия из органического стекла (плексигласа)" на расстояние в интервале от 26 км до 30 км | 1т груза | - | - | - | - | 2746.16 | -
462072-00-0031-0035 | Перевозка железнодорожным транспортом ресурсов группы "Изделия из органического стекла (плексигласа)" на расстояние в интервале от 31 км до 35 км | 1т груза | - | - | - | - | 2774.34 | -
462072-00-0036-0040 | Перевозка железнодорожным транспортом ресурсов группы "Изделия из органического стекла (плексигласа)" на расстояние в интервале от 36 км до 40 км | 1т груза | - | - | - | - | 2802.52 | -
462072-00-0041-0045 | Перевозка железнодорожным транспортом ресурсов группы "Изделия из органического стекла (плексигласа)" на расстояние в интервале от 41 км до 45 км | 1т груза | - | - | - | - | 2830.71 | -
462072-00-0046-0050 | Перевозка железнодорожным транспортом ресурсов группы "Изделия из органического стекла (плексигласа)" на расстояние в интервале от 46 км до 50 км | 1т груза | - | - | - | - | 2858.18 | -
462072-00-0051-0060 | Перевозка железнодорожным транспортом ресурсов группы "Изделия из органического стекла (плексигласа)" на расстояние в интервале от 51 км до 60 км | 1т груза | - | - | - | - | 2897.98 | -
462072-00-0061-0070 | Перевозка железнодорожным транспортом ресурсов группы "Изделия из органического стекла (плексигласа)" на расстояние в интервале от 61 км до 70 км | 1т груза | - | - | - | - | 2954.34 | -
462072-00-0071-0080 | Перевозка железнодорожным транспортом ресурсов группы "Изделия из органического стекла (плексигласа)" на расстояние в интервале от 71 км до 80 км | 1т груза | - | - | - | - | 3010.71 | -
462072-00-0081-0090 | Перевозка железнодорожным транспортом ресурсов группы "Изделия из органического стекла (плексигласа)" на расстояние в интервале от 81 км до 90 км | 1т груза | - | - | - | - | 3067.07 | -
462072-00-0091-0100 | Перевозка железнодорожным транспортом ресурсов группы "Изделия из органического стекла (плексигласа)" на расстояние в интервале от 91 км до 100 км | 1т груза | - | - | - | - | 3123.44 | -
462072-00-0101-0120 | Перевозка железнодорожным транспортом ресурсов группы "Изделия из органического стекла (плексигласа)" на расстояние в интервале от 101 км до 120 км | 1т груза | - | - | - | - | 3207.99 | -
462072-00-0121-0140 | Перевозка железнодорожным транспортом ресурсов группы "Изделия из органического стекла (плексигласа)" на расстояние в интервале от 121 км до 140 км | 1т груза | - | - | - | - | 3320.72 | -
462072-00-0141-0160 | Перевозка железнодорожным транспортом ресурсов группы "Изделия из органического стекла (плексигласа)" на расстояние в интервале от 141 км до 160 км | 1т груза | - | - | - | - | 3432.74 | -
462072-00-0161-0180 | Перевозка железнодорожным транспортом ресурсов группы "Изделия из органического стекла (плексигласа)" на расстояние в интервале от 161 км до 180 км | 1т груза | - | - | - | - | 3532.02 | -
462072-00-0181-0200 | Перевозка железнодорожным транспортом ресурсов группы "Изделия из органического стекла (плексигласа)" на расстояние в интервале от 181 км до 200 км | 1т груза | - | - | - | - | 3627.77 | -
462072-00-0201-0220 | Перевозка железнодорожным транспортом ресурсов группы "Изделия из органического стекла (плексигласа)" на расстояние в интервале от 201 км до 220 км | 1т груза | - | - | - | - | 3728.46 | -
462072-00-0221-0240 | Перевозка железнодорожным транспортом ресурсов группы "Изделия из органического стекла (плексигласа)" на расстояние в интервале от 221 км до 240 км | 1т груза | - | - | - | - | 3818.54 | -
462072-00-0241-0260 | Перевозка железнодорожным транспортом ресурсов группы "Изделия из органического стекла (плексигласа)" на расстояние в интервале от 241 км до 260 км | 1т груза | - | - | - | - | 3915.7 | -
462072-00-0261-0280 | Перевозка железнодорожным транспортом ресурсов группы "Изделия из органического стекла (плексигласа)" на расстояние в интервале от 261 км до 280 км | 1т груза | - | - | - | - | 4010.74 | -
462072-00-0281-0300 | Перевозка железнодорожным транспортом ресурсов группы "Изделия из органического стекла (плексигласа)" на расстояние в интервале от 281 км до 300 км | 1т груза | - | - | - | - | 4104.36 | -
462072-00-0301-0330 | Перевозка железнодорожным транспортом ресурсов группы "Изделия из органического стекла (плексигласа)" на расстояние в интервале от 301 км до 330 км | 1т груза | - | - | - | - | 4222.62 | -
462072-00-0331-0360 | Перевозка железнодорожным транспортом ресурсов группы "Изделия из органического стекла (плексигласа)" на расстояние в интервале от 331 км до 360 км | 1т груза | - | - | - | - | 4364.11 | -
462072-00-0361-0390 | Перевозка железнодорожным транспортом ресурсов группы "Изделия из органического стекла (плексигласа)" на расстояние в интервале от 361 км до 390 км | 1т груза | - | - | - | - | 4503.48 | -
462072-00-0391-0420 | Перевозка железнодорожным транспортом ресурсов группы "Изделия из органического стекла (плексигласа)" на расстояние в интервале от 391 км до 420 км | 1т груза | - | - | - | - | 4640.01 | -
462072-00-0421-0450 | Перевозка железнодорожным транспортом ресурсов группы "Изделия из органического стекла (плексигласа)" на расстояние в интервале от 421 км до 450 км | 1т груза | - | - | - | - | 4792.12 | -
462072-00-0451-0480 | Перевозка железнодорожным транспортом ресурсов группы "Изделия из органического стекла (плексигласа)" на расстояние в интервале от 451 км до 480 км | 1т груза | - | - | - | - | 4925.82 | -
462072-00-0481-0510 | Перевозка железнодорожным транспортом ресурсов группы "Изделия из органического стекла (плексигласа)" на расстояние в интервале от 481 км до 510 км | 1т груза | - | - | - | - | 5056.7 | -
462072-00-0511-0540 | Перевозка железнодорожным транспортом ресурсов группы "Изделия из органического стекла (плексигласа)" на расстояние в интервале от 511 км до 540 км | 1т груза | - | - | - | - | 5205.97 | -
462072-00-0541-0570 | Перевозка железнодорожным транспортом ресурсов группы "Изделия из органического стекла (плексигласа)" на расстояние в интервале от 541 км до 570 км | 1т груза | - | - | - | - | 5333.31 | -
462072-00-0571-0600 | Перевозка железнодорожным транспортом ресурсов группы "Изделия из органического стекла (плексигласа)" на расстояние в интервале от 571 км до 600 км | 1т груза | - | - | - | - | 5481.88 | -
462072-00-0601-0640 | Перевозка железнодорожным транспортом ресурсов группы "Изделия из органического стекла (плексигласа)" на расстояние в интервале от 601 км до 640 км | 1т груза | - | - | - | - | 5629.61 | -
462072-00-0641-0680 | Перевозка железнодорожным транспортом ресурсов группы "Изделия из органического стекла (плексигласа)" на расстояние в интервале от 641 км до 680 км | 1т груза | - | - | - | - | 5826.05 | -
462072-00-0681-0720 | Перевозка железнодорожным транспортом ресурсов группы "Изделия из органического стекла (плексигласа)" на расстояние в интервале от 681 км до 720 км | 1т груза | - | - | - | - | 5994.17 | -
462072-00-0721-0760 | Перевозка железнодорожным транспортом ресурсов группы "Изделия из органического стекла (плексигласа)" на расстояние в интервале от 721 км до 760 км | 1т груза | - | - | - | - | 6188.49 | -
462072-00-0761-0800 | Перевозка железнодорожным транспортом ресурсов группы "Изделия из органического стекла (плексигласа)" на расстояние в интервале от 761 км до 800 км | 1т груза | - | - | - | - | 6351.66 | -
462072-00-0801-0840 | Перевозка железнодорожным транспортом ресурсов группы "Изделия из органического стекла (плексигласа)" на расстояние в интервале от 801 км до 840 км | 1т груза | - | - | - | - | 6544.56 | -
462072-00-0841-0880 | Перевозка железнодорожным транспортом ресурсов группы "Изделия из органического стекла (плексигласа)" на расстояние в интервале от 841 км до 880 км | 1т груза | - | - | - | - | 6737.46 | -
462072-00-0881-0920 | Перевозка железнодорожным транспортом ресурсов группы "Изделия из органического стекла (плексигласа)" на расстояние в интервале от 881 км до 920 км | 1т груза | - | - | - | - | 6894.27 | -
462072-00-0921-0960 | Перевозка железнодорожным транспортом ресурсов группы "Изделия из органического стекла (плексигласа)" на расстояние в интервале от 921 км до 960 км | 1т груза | - | - | - | - | 7085.75 | -
462072-00-0961-1000 | Перевозка железнодорожным транспортом ресурсов группы "Изделия из органического стекла (плексигласа)" на расстояние в интервале от 961 км до 1000 км | 1т груза | - | - | - | - | 7237.6 | -
462072-00-1001-1050 | Перевозка железнодорожным транспортом ресурсов группы "Изделия из органического стекла (плексигласа)" на расстояние в интервале от 1001 км до 1050 км | 1т груза | - | - | - | - | 7451.6 | -
462072-00-1051-1100 | Перевозка железнодорожным транспортом ресурсов группы "Изделия из органического стекла (плексигласа)" на расстояние в интервале от 1051 км до 1100 км | 1т груза | - | - | - | - | 7688.84 | -
462072-00-1101-1150 | Перевозка железнодорожным транспортом ресурсов группы "Изделия из органического стекла (плексигласа)" на расстояние в интервале от 1101 км до 1150 км | 1т груза | - | - | - | - | 7880.77 | -
462072-00-1151-1200 | Перевозка железнодорожным транспортом ресурсов группы "Изделия из органического стекла (плексигласа)" на расстояние в интервале от 1151 км до 1200 км | 1т груза | - | - | - | - | 8115.88 | -
462072-00-1201-1250 | Перевозка железнодорожным транспортом ресурсов группы "Изделия из органического стекла (плексигласа)" на расстояние в интервале от 1201 км до 1250 км | 1т груза | - | - | - | - | 8301.44 | -
462072-00-1251-1300 | Перевозка железнодорожным транспортом ресурсов группы "Изделия из органического стекла (плексигласа)" на расстояние в интервале от 1251 км до 1300 км | 1т груза | - | - | - | - | 8534.42 | -
462072-00-1301-1350 | Перевозка железнодорожным транспортом ресурсов группы "Изделия из органического стекла (плексигласа)" на расстояние в интервале от 1301 км до 1350 км | 1т груза | - | - | - | - | 8714.32 | -
462072-00-1351-1400 | Перевозка железнодорожным транспортом ресурсов группы "Изделия из органического стекла (плексигласа)" на расстояние в интервале от 1351 км до 1400 км | 1т груза | - | - | - | - | 8945.89 | -
462072-00-1401-1450 | Перевозка железнодорожным транспортом ресурсов группы "Изделия из органического стекла (плексигласа)" на расстояние в интервале от 1401 км до 1450 км | 1т груза | - | - | - | - | 9176.75 | -
462072-00-1451-1500 | Перевозка железнодорожным транспортом ресурсов группы "Изделия из органического стекла (плексигласа)" на расстояние в интервале от 1451 км до 1500 км | 1т груза | - | - | - | - | 9348.87 | -
462072-00-1501-1600 | Перевозка железнодорожным транспортом ресурсов группы "Изделия из органического стекла (плексигласа)" на расстояние в интервале от 1501 км до 1600 км | 1т груза | - | - | - | - | 9692.33 | -
462072-00-1601-1700 | Перевозка железнодорожным транспортом ресурсов группы "Изделия из органического стекла (плексигласа)" на расстояние в интервале от 1601 км до 1700 км | 1т груза | - | - | - | - | 10084.68 | -
462072-00-1701-1800 | Перевозка железнодорожным транспортом ресурсов группы "Изделия из органического стекла (плексигласа)" на расстояние в интервале от 1701 км до 1800 км | 1т груза | - | - | - | - | 10468.55 | -
462072-00-1801-1900 | Перевозка железнодорожным транспортом ресурсов группы "Изделия из органического стекла (плексигласа)" на расстояние в интервале от 1801 км до 1900 км | 1т груза | - | - | - | - | 10918.95 | -
462072-00-1901-2000 | Перевозка железнодорожным транспортом ресурсов группы "Изделия из органического стекла (плексигласа)" на расстояние в интервале от 1901 км до 2000 км | 1т груза | - | - | - | - | 11290.78 | -
462072-00-2001-2100 | Перевозка железнодорожным транспортом ресурсов группы "Изделия из органического стекла (плексигласа)" на расстояние в интервале от 2001 км до 2100 км | 1т груза | - | - | - | - | 11654.11 | -
462072-00-2101-2200 | Перевозка железнодорожным транспортом ресурсов группы "Изделия из органического стекла (плексигласа)" на расстояние в интервале от 2101 км до 2200 км | 1т груза | - | - | - | - | 12096.73 | -
462072-00-2201-2300 | Перевозка железнодорожным транспортом ресурсов группы "Изделия из органического стекла (плексигласа)" на расстояние в интервале от 2201 км до 2300 км | 1т груза | - | - | - | - | 12448.03 | -
462072-00-2301-2400 | Перевозка железнодорожным транспортом ресурсов группы "Изделия из органического стекла (плексигласа)" на расстояние в интервале от 2301 км до 2400 км | 1т груза | - | - | - | - | 12792.25 | -
462072-00-2401-2500 | Перевозка железнодорожным транспортом ресурсов группы "Изделия из органического стекла (плексигласа)" на расстояние в интервале от 2401 км до 2500 км | 1т груза | - | - | - | - | 13226.37 | -
462072-00-2501-2600 | Перевозка железнодорожным транспортом ресурсов группы "Изделия из органического стекла (плексигласа)" на расстояние в интервале от 2501 км до 2600 км | 1т груза | - | - | - | - | 13557.85 | -
462072-00-2601-2700 | Перевозка железнодорожным транспортом ресурсов группы "Изделия из органического стекла (плексигласа)" на расстояние в интервале от 2601 км до 2700 км | 1т груза | - | - | - | - | 13881.55 | -
462072-00-2701-2800 | Перевозка железнодорожным транспортом ресурсов группы "Изделия из органического стекла (плексигласа)" на расстояние в интервале от 2701 км до 2800 км | 1т груза | - | - | - | - | 14307.17 | -
462072-00-2801-2900 | Перевозка железнодорожным транспортом ресурсов группы "Изделия из органического стекла (плексигласа)" на расстояние в интервале от 2801 км до 2900 км | 1т груза | - | - | - | - | 14618.84 | -
462072-00-2901-3000 | Перевозка железнодорожным транспортом ресурсов группы "Изделия из органического стекла (плексигласа)" на расстояние в интервале от 2901 км до 3000 км | 1т груза | - | - | - | - | 14922.71 | -
462072-00-3001-3100 | Перевозка железнодорожным транспортом ресурсов группы "Изделия из органического стекла (плексигласа)" на расстояние в интервале от 3001 км до 3100 км | 1т груза | - | - | - | - | 15048.35 | -
462072-00-3101-3200 | Перевозка железнодорожным транспортом ресурсов группы "Изделия из органического стекла (плексигласа)" на расстояние в интервале от 3101 км до 3200 км | 1т груза | - | - | - | - | 15458.23 | -
462072-00-3201-3300 | Перевозка железнодорожным транспортом ресурсов группы "Изделия из органического стекла (плексигласа)" на расстояние в интервале от 3201 км до 3300 км | 1т груза | - | - | - | - | 15868.81 | -
462072-00-3301-3400 | Перевозка железнодорожным транспортом ресурсов группы "Изделия из органического стекла (плексигласа)" на расстояние в интервале от 3301 км до 3400 км | 1т груза | - | - | - | - | 16278.69 | -
462072-00-3401-3500 | Перевозка железнодорожным транспортом ресурсов группы "Изделия из органического стекла (плексигласа)" на расстояние в интервале от 3401 км до 3500 км | 1т груза | - | - | - | - | 16688.57 | -
462072-00-3501-3600 | Перевозка железнодорожным транспортом ресурсов группы "Изделия из органического стекла (плексигласа)" на расстояние в интервале от 3501 км до 3600 км | 1т груза | - | - | - | - | 17099.14 | -
462072-00-3601-3700 | Перевозка железнодорожным транспортом ресурсов группы "Изделия из органического стекла (плексигласа)" на расстояние в интервале от 3601 км до 3700 км | 1т груза | - | - | - | - | 17509.02 | -
462072-00-3701-3800 | Перевозка железнодорожным транспортом ресурсов группы "Изделия из органического стекла (плексигласа)" на расстояние в интервале от 3701 км до 3800 км | 1т груза | - | - | - | - | 17919.59 | -
462072-00-3801-3900 | Перевозка железнодорожным транспортом ресурсов группы "Изделия из органического стекла (плексигласа)" на расстояние в интервале от 3801 км до 3900 км | 1т груза | - | - | - | - | 18329.47 | -
462072-00-3901-4000 | Перевозка железнодорожным транспортом ресурсов группы "Изделия из органического стекла (плексигласа)" на расстояние в интервале от 3901 км до 4000 км | 1т груза | - | - | - | - | 18739.35 | -
462072-00-4001-4100 | Перевозка железнодорожным транспортом ресурсов группы "Изделия из органического стекла (плексигласа)" на расстояние в интервале от 4001 км до 4100 км | 1т груза | - | - | - | - | 19149.93 | -
462072-00-4101-4200 | Перевозка железнодорожным транспортом ресурсов группы "Изделия из органического стекла (плексигласа)" на расстояние в интервале от 4101 км до 4200 км | 1т груза | - | - | - | - | 19559.81 | -
462072-00-4201-4300 | Перевозка железнодорожным транспортом ресурсов группы "Изделия из органического стекла (плексигласа)" на расстояние в интервале от 4201 км до 4300 км | 1т груза | - | - | - | - | 19969.69 | -
462072-00-4301-4400 | Перевозка железнодорожным транспортом ресурсов группы "Изделия из органического стекла (плексигласа)" на расстояние в интервале от 4301 км до 4400 км | 1т груза | - | - | - | - | 20380.26 | -
462072-00-4401-4500 | Перевозка железнодорожным транспортом ресурсов группы "Изделия из органического стекла (плексигласа)" на расстояние в интервале от 4401 км до 4500 км | 1т груза | - | - | - | - | 20790.14 | -
462072-00-4501-4600 | Перевозка железнодорожным транспортом ресурсов группы "Изделия из органического стекла (плексигласа)" на расстояние в интервале от 4501 км до 4600 км | 1т груза | - | - | - | - | 21200.02 | -
462072-00-4601-4700 | Перевозка железнодорожным транспортом ресурсов группы "Изделия из органического стекла (плексигласа)" на расстояние в интервале от 4601 км до 4700 км | 1т груза | - | - | - | - | 21610.6 | -
462072-00-4701-4800 | Перевозка железнодорожным транспортом ресурсов группы "Изделия из органического стекла (плексигласа)" на расстояние в интервале от 4701 км до 4800 км | 1т груза | - | - | - | - | 22020.48 | -
462072-00-4801-4900 | Перевозка железнодорожным транспортом ресурсов группы "Изделия из органического стекла (плексигласа)" на расстояние в интервале от 4801 км до 4900 км | 1т груза | - | - | - | - | 22430.36 | -
462072-00-4901-5000 | Перевозка железнодорожным транспортом ресурсов группы "Изделия из органического стекла (плексигласа)" на расстояние в интервале от 4901 км до 5000 км | 1т груза | - | - | - | - | 22840.93 | -
462072-00-5001-5100 | Перевозка железнодорожным транспортом ресурсов группы "Изделия из органического стекла (плексигласа)" на расстояние в интервале от 5001 км до 5100 км | 1т груза | - | - | - | - | 23250.81 | -
462072-00-5101-5200 | Перевозка железнодорожным транспортом ресурсов группы "Изделия из органического стекла (плексигласа)" на расстояние в интервале от 5101 км до 5200 км | 1т груза | - | - | - | - | 23661.39 | -
462072-00-5201-5300 | Перевозка железнодорожным транспортом ресурсов группы "Изделия из органического стекла (плексигласа)" на расстояние в интервале от 5201 км до 5300 км | 1т груза | - | - | - | - | 24071.27 | -
462072-00-5301-5400 | Перевозка железнодорожным транспортом ресурсов группы "Изделия из органического стекла (плексигласа)" на расстояние в интервале от 5301 км до 5400 км | 1т груза | - | - | - | - | 24481.15 | -
462072-00-5401-5500 | Перевозка железнодорожным транспортом ресурсов группы "Изделия из органического стекла (плексигласа)" на расстояние в интервале от 5401 км до 5500 км | 1т груза | - | - | - | - | 24891.72 | -
462072-00-5501-5700 | Перевозка железнодорожным транспортом ресурсов группы "Изделия из органического стекла (плексигласа)" на расстояние в интервале от 5501 км до 5700 км | 1т груза | - | - | - | - | 25506.54 | -
462072-00-5701-5900 | Перевозка железнодорожным транспортом ресурсов группы "Изделия из органического стекла (плексигласа)" на расстояние в интервале от 5701 км до 5900 км | 1т груза | - | - | - | - | 26327 | -
462072-00-5901-6100 | Перевозка железнодорожным транспортом ресурсов группы "Изделия из органического стекла (плексигласа)" на расстояние в интервале от 5901 км до 6100 км | 1т груза | - | - | - | - | 27147.45 | -
462072-00-6101-6300 | Перевозка железнодорожным транспортом ресурсов группы "Изделия из органического стекла (плексигласа)" на расстояние в интервале от 6101 км до 6300 км | 1т груза | - | - | - | - | 27967.21 | -
462072-00-6301-6500 | Перевозка железнодорожным транспортом ресурсов группы "Изделия из органического стекла (плексигласа)" на расстояние в интервале от 6301 км до 6500 км | 1т груза | - | - | - | - | 28787.67 | -
462072-00-6501-6700 | Перевозка железнодорожным транспортом ресурсов группы "Изделия из органического стекла (плексигласа)" на расстояние в интервале от 6501 км до 6700 км | 1т груза | - | - | - | - | 29608.12 | -
462072-00-6701-6900 | Перевозка железнодорожным транспортом ресурсов группы "Изделия из органического стекла (плексигласа)" на расстояние в интервале от 6701 км до 6900 км | 1т груза | - | - | - | - | 30427.88 | -
462072-00-6901-7100 | Перевозка железнодорожным транспортом ресурсов группы "Изделия из органического стекла (плексигласа)" на расстояние в интервале от 6901 км до 7100 км | 1т груза | - | - | - | - | 31248.34 | -
462072-00-7101-7300 | Перевозка железнодорожным транспортом ресурсов группы "Изделия из органического стекла (плексигласа)" на расстояние в интервале от 7101 км до 7300 км | 1т груза | - | - | - | - | 32068.79 | -
462072-00-7301-7500 | Перевозка железнодорожным транспортом ресурсов группы "Изделия из органического стекла (плексигласа)" на расстояние в интервале от 7301 км до 7500 км | 1т груза | - | - | - | - | 32889.25 | -
462072-00-7501-7700 | Перевозка железнодорожным транспортом ресурсов группы "Изделия из органического стекла (плексигласа)" на расстояние в интервале от 7501 км до 7700 км | 1т груза | - | - | - | - | 33709.01 | -
462072-00-7701-7900 | Перевозка железнодорожным транспортом ресурсов группы "Изделия из органического стекла (плексигласа)" на расстояние в интервале от 7701 км до 7900 км | 1т груза | - | - | - | - | 34529.46 | -
462072-00-7901-8100 | Перевозка железнодорожным транспортом ресурсов группы "Изделия из органического стекла (плексигласа)" на расстояние в интервале от 7901 км до 8100 км | 1т груза | - | - | - | - | 35349.92 | -
462072-00-8101-8300 | Перевозка железнодорожным транспортом ресурсов группы "Изделия из органического стекла (плексигласа)" на расстояние в интервале от 8101 км до 8300 км | 1т груза | - | - | - | - | 36170.37 | -
462072-00-8301-8500 | Перевозка железнодорожным транспортом ресурсов группы "Изделия из органического стекла (плексигласа)" на расстояние в интервале от 8301 км до 8500 км | 1т груза | - | - | - | - | 36990.13 | -
462072-00-8501-8700 | Перевозка железнодорожным транспортом ресурсов группы "Изделия из органического стекла (плексигласа)" на расстояние в интервале от 8501 км до 8700 км | 1т груза | - | - | - | - | 37810.59 | -
462072-00-8701-8900 | Перевозка железнодорожным транспортом ресурсов группы "Изделия из органического стекла (плексигласа)" на расстояние в интервале от 8701 км до 8900 км | 1т груза | - | - | - | - | 38631.04 | -
462072-00-8901-9100 | Перевозка железнодорожным транспортом ресурсов группы "Изделия из органического стекла (плексигласа)" на расстояние в интервале от 8901 км до 9100 км | 1т груза | - | - | - | - | 39450.8 | -
462072-00-9101-9300 | Перевозка железнодорожным транспортом ресурсов группы "Изделия из органического стекла (плексигласа)" на расстояние в интервале от 9101 км до 9300 км | 1т груза | - | - | - | - | 40271.26 | -
462072-00-9301-9500 | Перевозка железнодорожным транспортом ресурсов группы "Изделия из органического стекла (плексигласа)" на расстояние в интервале от 9301 км до 9500 км | 1т груза | - | - | - | - | 41091.71 | -
462072-00-9501-9700 | Перевозка железнодорожным транспортом ресурсов группы "Изделия из органического стекла (плексигласа)" на расстояние в интервале от 9501 км до 9700 км | 1т груза | - | - | - | - | 41912.16 | -
462072-00-9701-9900 | Перевозка железнодорожным транспортом ресурсов группы "Изделия из органического стекла (плексигласа)" на расстояние в интервале от 9701 км до 9900 км | 1т груза | - | - | - | - | 42731.93 | -
462087-00-0001-0005 | Перевозка железнодорожным транспортом ресурсов группы "Изделия из пластиката полихлорвинилового" на расстояние в интервале от 1 км до 5 км | 1т груза | - | - | - | - | 2600.29 | -
462087-00-0006-0010 | Перевозка железнодорожным транспортом ресурсов группы "Изделия из пластиката полихлорвинилового" на расстояние в интервале от 6 км до 10 км | 1т груза | - | - | - | - | 2633.43 | -
462087-00-0011-0015 | Перевозка железнодорожным транспортом ресурсов группы "Изделия из пластиката полихлорвинилового" на расстояние в интервале от 11 км до 15 км | 1т груза | - | - | - | - | 2661.61 | -
462087-00-0016-0020 | Перевозка железнодорожным транспортом ресурсов группы "Изделия из пластиката полихлорвинилового" на расстояние в интервале от 16 км до 20 км | 1т груза | - | - | - | - | 2689.79 | -
462087-00-0021-0025 | Перевозка железнодорожным транспортом ресурсов группы "Изделия из пластиката полихлорвинилового" на расстояние в интервале от 21 км до 25 км | 1т груза | - | - | - | - | 2717.98 | -
462087-00-0026-0030 | Перевозка железнодорожным транспортом ресурсов группы "Изделия из пластиката полихлорвинилового" на расстояние в интервале от 26 км до 30 км | 1т груза | - | - | - | - | 2746.16 | -
462087-00-0031-0035 | Перевозка железнодорожным транспортом ресурсов группы "Изделия из пластиката полихлорвинилового" на расстояние в интервале от 31 км до 35 км | 1т груза | - | - | - | - | 2774.34 | -
462087-00-0036-0040 | Перевозка железнодорожным транспортом ресурсов группы "Изделия из пластиката полихлорвинилового" на расстояние в интервале от 36 км до 40 км | 1т груза | - | - | - | - | 2802.52 | -
462087-00-0041-0045 | Перевозка железнодорожным транспортом ресурсов группы "Изделия из пластиката полихлорвинилового" на расстояние в интервале от 41 км до 45 км | 1т груза | - | - | - | - | 2830.71 | -
462087-00-0046-0050 | Перевозка железнодорожным транспортом ресурсов группы "Изделия из пластиката полихлорвинилового" на расстояние в интервале от 46 км до 50 км | 1т груза | - | - | - | - | 2858.18 | -
462087-00-0051-0060 | Перевозка железнодорожным транспортом ресурсов группы "Изделия из пластиката полихлорвинилового" на расстояние в интервале от 51 км до 60 км | 1т груза | - | - | - | - | 2897.98 | -
462087-00-0061-0070 | Перевозка железнодорожным транспортом ресурсов группы "Изделия из пластиката полихлорвинилового" на расстояние в интервале от 61 км до 70 км | 1т груза | - | - | - | - | 2954.34 | -
462087-00-0071-0080 | Перевозка железнодорожным транспортом ресурсов группы "Изделия из пластиката полихлорвинилового" на расстояние в интервале от 71 км до 80 км | 1т груза | - | - | - | - | 3010.71 | -
462087-00-0081-0090 | Перевозка железнодорожным транспортом ресурсов группы "Изделия из пластиката полихлорвинилового" на расстояние в интервале от 81 км до 90 км | 1т груза | - | - | - | - | 3067.07 | -
462087-00-0091-0100 | Перевозка железнодорожным транспортом ресурсов группы "Изделия из пластиката полихлорвинилового" на расстояние в интервале от 91 км до 100 км | 1т груза | - | - | - | - | 3123.44 | -
462087-00-0101-0120 | Перевозка железнодорожным транспортом ресурсов группы "Изделия из пластиката полихлорвинилового" на расстояние в интервале от 101 км до 120 км | 1т груза | - | - | - | - | 3207.99 | -
462087-00-0121-0140 | Перевозка железнодорожным транспортом ресурсов группы "Изделия из пластиката полихлорвинилового" на расстояние в интервале от 121 км до 140 км | 1т груза | - | - | - | - | 3320.72 | -
462087-00-0141-0160 | Перевозка железнодорожным транспортом ресурсов группы "Изделия из пластиката полихлорвинилового" на расстояние в интервале от 141 км до 160 км | 1т груза | - | - | - | - | 3432.74 | -
462087-00-0161-0180 | Перевозка железнодорожным транспортом ресурсов группы "Изделия из пластиката полихлорвинилового" на расстояние в интервале от 161 км до 180 км | 1т груза | - | - | - | - | 3532.02 | -
462087-00-0181-0200 | Перевозка железнодорожным транспортом ресурсов группы "Изделия из пластиката полихлорвинилового" на расстояние в интервале от 181 км до 200 км | 1т груза | - | - | - | - | 3627.77 | -
462087-00-0201-0220 | Перевозка железнодорожным транспортом ресурсов группы "Изделия из пластиката полихлорвинилового" на расстояние в интервале от 201 км до 220 км | 1т груза | - | - | - | - | 3728.46 | -
462087-00-0221-0240 | Перевозка железнодорожным транспортом ресурсов группы "Изделия из пластиката полихлорвинилового" на расстояние в интервале от 221 км до 240 км | 1т груза | - | - | - | - | 3818.54 | -
462087-00-0241-0260 | Перевозка железнодорожным транспортом ресурсов группы "Изделия из пластиката полихлорвинилового" на расстояние в интервале от 241 км до 260 км | 1т груза | - | - | - | - | 3915.7 | -
462087-00-0261-0280 | Перевозка железнодорожным транспортом ресурсов группы "Изделия из пластиката полихлорвинилового" на расстояние в интервале от 261 км до 280 км | 1т груза | - | - | - | - | 4010.74 | -
462087-00-0281-0300 | Перевозка железнодорожным транспортом ресурсов группы "Изделия из пластиката полихлорвинилового" на расстояние в интервале от 281 км до 300 км | 1т груза | - | - | - | - | 4104.36 | -
462087-00-0301-0330 | Перевозка железнодорожным транспортом ресурсов группы "Изделия из пластиката полихлорвинилового" на расстояние в интервале от 301 км до 330 км | 1т груза | - | - | - | - | 4222.62 | -
462087-00-0331-0360 | Перевозка железнодорожным транспортом ресурсов группы "Изделия из пластиката полихлорвинилового" на расстояние в интервале от 331 км до 360 км | 1т груза | - | - | - | - | 4364.11 | -
462087-00-0361-0390 | Перевозка железнодорожным транспортом ресурсов группы "Изделия из пластиката полихлорвинилового" на расстояние в интервале от 361 км до 390 км | 1т груза | - | - | - | - | 4503.48 | -
462087-00-0391-0420 | Перевозка железнодорожным транспортом ресурсов группы "Изделия из пластиката полихлорвинилового" на расстояние в интервале от 391 км до 420 км | 1т груза | - | - | - | - | 4640.01 | -
462087-00-0421-0450 | Перевозка железнодорожным транспортом ресурсов группы "Изделия из пластиката полихлорвинилового" на расстояние в интервале от 421 км до 450 км | 1т груза | - | - | - | - | 4792.12 | -
462087-00-0451-0480 | Перевозка железнодорожным транспортом ресурсов группы "Изделия из пластиката полихлорвинилового" на расстояние в интервале от 451 км до 480 км | 1т груза | - | - | - | - | 4925.82 | -
462087-00-0481-0510 | Перевозка железнодорожным транспортом ресурсов группы "Изделия из пластиката полихлорвинилового" на расстояние в интервале от 481 км до 510 км | 1т груза | - | - | - | - | 5056.7 | -
462087-00-0511-0540 | Перевозка железнодорожным транспортом ресурсов группы "Изделия из пластиката полихлорвинилового" на расстояние в интервале от 511 км до 540 км | 1т груза | - | - | - | - | 5205.97 | -
462087-00-0541-0570 | Перевозка железнодорожным транспортом ресурсов группы "Изделия из пластиката полихлорвинилового" на расстояние в интервале от 541 км до 570 км | 1т груза | - | - | - | - | 5333.31 | -
462087-00-0571-0600 | Перевозка железнодорожным транспортом ресурсов группы "Изделия из пластиката полихлорвинилового" на расстояние в интервале от 571 км до 600 км | 1т груза | - | - | - | - | 5481.88 | -
462087-00-0601-0640 | Перевозка железнодорожным транспортом ресурсов группы "Изделия из пластиката полихлорвинилового" на расстояние в интервале от 601 км до 640 км | 1т груза | - | - | - | - | 5629.61 | -
462087-00-0641-0680 | Перевозка железнодорожным транспортом ресурсов группы "Изделия из пластиката полихлорвинилового" на расстояние в интервале от 641 км до 680 км | 1т груза | - | - | - | - | 5826.05 | -
462087-00-0681-0720 | Перевозка железнодорожным транспортом ресурсов группы "Изделия из пластиката полихлорвинилового" на расстояние в интервале от 681 км до 720 км | 1т груза | - | - | - | - | 5994.17 | -
462087-00-0721-0760 | Перевозка железнодорожным транспортом ресурсов группы "Изделия из пластиката полихлорвинилового" на расстояние в интервале от 721 км до 760 км | 1т груза | - | - | - | - | 6188.49 | -
462087-00-0761-0800 | Перевозка железнодорожным транспортом ресурсов группы "Изделия из пластиката полихлорвинилового" на расстояние в интервале от 761 км до 800 км | 1т груза | - | - | - | - | 6351.66 | -
462087-00-0801-0840 | Перевозка железнодорожным транспортом ресурсов группы "Изделия из пластиката полихлорвинилового" на расстояние в интервале от 801 км до 840 км | 1т груза | - | - | - | - | 6544.56 | -
462087-00-0841-0880 | Перевозка железнодорожным транспортом ресурсов группы "Изделия из пластиката полихлорвинилового" на расстояние в интервале от 841 км до 880 км | 1т груза | - | - | - | - | 6737.46 | -
462087-00-0881-0920 | Перевозка железнодорожным транспортом ресурсов группы "Изделия из пластиката полихлорвинилового" на расстояние в интервале от 881 км до 920 км | 1т груза | - | - | - | - | 6894.27 | -
462087-00-0921-0960 | Перевозка железнодорожным транспортом ресурсов группы "Изделия из пластиката полихлорвинилового" на расстояние в интервале от 921 км до 960 км | 1т груза | - | - | - | - | 7085.75 | -
462087-00-0961-1000 | Перевозка железнодорожным транспортом ресурсов группы "Изделия из пластиката полихлорвинилового" на расстояние в интервале от 961 км до 1000 км | 1т груза | - | - | - | - | 7237.6 | -
462087-00-1001-1050 | Перевозка железнодорожным транспортом ресурсов группы "Изделия из пластиката полихлорвинилового" на расстояние в интервале от 1001 км до 1050 км | 1т груза | - | - | - | - | 7451.6 | -
462087-00-1051-1100 | Перевозка железнодорожным транспортом ресурсов группы "Изделия из пластиката полихлорвинилового" на расстояние в интервале от 1051 км до 1100 км | 1т груза | - | - | - | - | 7688.84 | -
462087-00-1101-1150 | Перевозка железнодорожным транспортом ресурсов группы "Изделия из пластиката полихлорвинилового" на расстояние в интервале от 1101 км до 1150 км | 1т груза | - | - | - | - | 7880.77 | -
462087-00-1151-1200 | Перевозка железнодорожным транспортом ресурсов группы "Изделия из пластиката полихлорвинилового" на расстояние в интервале от 1151 км до 1200 км | 1т груза | - | - | - | - | 8115.88 | -
462087-00-1201-1250 | Перевозка железнодорожным транспортом ресурсов группы "Изделия из пластиката полихлорвинилового" на расстояние в интервале от 1201 км до 1250 км | 1т груза | - | - | - | - | 8301.44 | -
462087-00-1251-1300 | Перевозка железнодорожным транспортом ресурсов группы "Изделия из пластиката полихлорвинилового" на расстояние в интервале от 1251 км до 1300 км | 1т груза | - | - | - | - | 8534.42 | -
462087-00-1301-1350 | Перевозка железнодорожным транспортом ресурсов группы "Изделия из пластиката полихлорвинилового" на расстояние в интервале от 1301 км до 1350 км | 1т груза | - | - | - | - | 8714.32 | -
462087-00-1351-1400 | Перевозка железнодорожным транспортом ресурсов группы "Изделия из пластиката полихлорвинилового" на расстояние в интервале от 1351 км до 1400 км | 1т груза | - | - | - | - | 8945.89 | -
462087-00-1401-1450 | Перевозка железнодорожным транспортом ресурсов группы "Изделия из пластиката полихлорвинилового" на расстояние в интервале от 1401 км до 1450 км | 1т груза | - | - | - | - | 9176.75 | -
462087-00-1451-1500 | Перевозка железнодорожным транспортом ресурсов группы "Изделия из пластиката полихлорвинилового" на расстояние в интервале от 1451 км до 1500 км | 1т груза | - | - | - | - | 9348.87 | -
462087-00-1501-1600 | Перевозка железнодорожным транспортом ресурсов группы "Изделия из пластиката полихлорвинилового" на расстояние в интервале от 1501 км до 1600 км | 1т груза | - | - | - | - | 9692.33 | -
462087-00-1601-1700 | Перевозка железнодорожным транспортом ресурсов группы "Изделия из пластиката полихлорвинилового" на расстояние в интервале от 1601 км до 1700 км | 1т груза | - | - | - | - | 10084.68 | -
462087-00-1701-1800 | Перевозка железнодорожным транспортом ресурсов группы "Изделия из пластиката полихлорвинилового" на расстояние в интервале от 1701 км до 1800 км | 1т груза | - | - | - | - | 10468.55 | -
462087-00-1801-1900 | Перевозка железнодорожным транспортом ресурсов группы "Изделия из пластиката полихлорвинилового" на расстояние в интервале от 1801 км до 1900 км | 1т груза | - | - | - | - | 10918.95 | -
462087-00-1901-2000 | Перевозка железнодорожным транспортом ресурсов группы "Изделия из пластиката полихлорвинилового" на расстояние в интервале от 1901 км до 2000 км | 1т груза | - | - | - | - | 11290.78 | -
462087-00-2001-2100 | Перевозка железнодорожным транспортом ресурсов группы "Изделия из пластиката полихлорвинилового" на расстояние в интервале от 2001 км до 2100 км | 1т груза | - | - | - | - | 11654.11 | -
462087-00-2101-2200 | Перевозка железнодорожным транспортом ресурсов группы "Изделия из пластиката полихлорвинилового" на расстояние в интервале от 2101 км до 2200 км | 1т груза | - | - | - | - | 12096.73 | -
462087-00-2201-2300 | Перевозка железнодорожным транспортом ресурсов группы "Изделия из пластиката полихлорвинилового" на расстояние в интервале от 2201 км до 2300 км | 1т груза | - | - | - | - | 12448.03 | -
462087-00-2301-2400 | Перевозка железнодорожным транспортом ресурсов группы "Изделия из пластиката полихлорвинилового" на расстояние в интервале от 2301 км до 2400 км | 1т груза | - | - | - | - | 12792.25 | -
462087-00-2401-2500 | Перевозка железнодорожным транспортом ресурсов группы "Изделия из пластиката полихлорвинилового" на расстояние в интервале от 2401 км до 2500 км | 1т груза | - | - | - | - | 13226.37 | -
462087-00-2501-2600 | Перевозка железнодорожным транспортом ресурсов группы "Изделия из пластиката полихлорвинилового" на расстояние в интервале от 2501 км до 2600 км | 1т груза | - | - | - | - | 13557.85 | -
462087-00-2601-2700 | Перевозка железнодорожным транспортом ресурсов группы "Изделия из пластиката полихлорвинилового" на расстояние в интервале от 2601 км до 2700 км | 1т груза | - | - | - | - | 13881.55 | -
462087-00-2701-2800 | Перевозка железнодорожным транспортом ресурсов группы "Изделия из пластиката полихлорвинилового" на расстояние в интервале от 2701 км до 2800 км | 1т груза | - | - | - | - | 14307.17 | -
462087-00-2801-2900 | Перевозка железнодорожным транспортом ресурсов группы "Изделия из пластиката полихлорвинилового" на расстояние в интервале от 2801 км до 2900 км | 1т груза | - | - | - | - | 14618.84 | -
462087-00-2901-3000 | Перевозка железнодорожным транспортом ресурсов группы "Изделия из пластиката полихлорвинилового" на расстояние в интервале от 2901 км до 3000 км | 1т груза | - | - | - | - | 14922.71 | -
462087-00-3001-3100 | Перевозка железнодорожным транспортом ресурсов группы "Изделия из пластиката полихлорвинилового" на расстояние в интервале от 3001 км до 3100 км | 1т груза | - | - | - | - | 15048.35 | -
462087-00-3101-3200 | Перевозка железнодорожным транспортом ресурсов группы "Изделия из пластиката полихлорвинилового" на расстояние в интервале от 3101 км до 3200 км | 1т груза | - | - | - | - | 15458.23 | -
462087-00-3201-3300 | Перевозка железнодорожным транспортом ресурсов группы "Изделия из пластиката полихлорвинилового" на расстояние в интервале от 3201 км до 3300 км | 1т груза | - | - | - | - | 15868.81 | -
462087-00-3301-3400 | Перевозка железнодорожным транспортом ресурсов группы "Изделия из пластиката полихлорвинилового" на расстояние в интервале от 3301 км до 3400 км | 1т груза | - | - | - | - | 16278.69 | -
462087-00-3401-3500 | Перевозка железнодорожным транспортом ресурсов группы "Изделия из пластиката полихлорвинилового" на расстояние в интервале от 3401 км до 3500 км | 1т груза | - | - | - | - | 16688.57 | -
462087-00-3501-3600 | Перевозка железнодорожным транспортом ресурсов группы "Изделия из пластиката полихлорвинилового" на расстояние в интервале от 3501 км до 3600 км | 1т груза | - | - | - | - | 17099.14 | -
462087-00-3601-3700 | Перевозка железнодорожным транспортом ресурсов группы "Изделия из пластиката полихлорвинилового" на расстояние в интервале от 3601 км до 3700 км | 1т груза | - | - | - | - | 17509.02 | -
462087-00-3701-3800 | Перевозка железнодорожным транспортом ресурсов группы "Изделия из пластиката полихлорвинилового" на расстояние в интервале от 3701 км до 3800 км | 1т груза | - | - | - | - | 17919.59 | -
462087-00-3801-3900 | Перевозка железнодорожным транспортом ресурсов группы "Изделия из пластиката полихлорвинилового" на расстояние в интервале от 3801 км до 3900 км | 1т груза | - | - | - | - | 18329.47 | -
462087-00-3901-4000 | Перевозка железнодорожным транспортом ресурсов группы "Изделия из пластиката полихлорвинилового" на расстояние в интервале от 3901 км до 4000 км | 1т груза | - | - | - | - | 18739.35 | -
462087-00-4001-4100 | Перевозка железнодорожным транспортом ресурсов группы "Изделия из пластиката полихлорвинилового" на расстояние в интервале от 4001 км до 4100 км | 1т груза | - | - | - | - | 19149.93 | -
462087-00-4101-4200 | Перевозка железнодорожным транспортом ресурсов группы "Изделия из пластиката полихлорвинилового" на расстояние в интервале от 4101 км до 4200 км | 1т груза | - | - | - | - | 19559.81 | -
462087-00-4201-4300 | Перевозка железнодорожным транспортом ресурсов группы "Изделия из пластиката полихлорвинилового" на расстояние в интервале от 4201 км до 4300 км | 1т груза | - | - | - | - | 19969.69 | -
462087-00-4301-4400 | Перевозка железнодорожным транспортом ресурсов группы "Изделия из пластиката полихлорвинилового" на расстояние в интервале от 4301 км до 4400 км | 1т груза | - | - | - | - | 20380.26 | -
462087-00-4401-4500 | Перевозка железнодорожным транспортом ресурсов группы "Изделия из пластиката полихлорвинилового" на расстояние в интервале от 4401 км до 4500 км | 1т груза | - | - | - | - | 20790.14 | -
462087-00-4501-4600 | Перевозка железнодорожным транспортом ресурсов группы "Изделия из пластиката полихлорвинилового" на расстояние в интервале от 4501 км до 4600 км | 1т груза | - | - | - | - | 21200.02 | -
462087-00-4601-4700 | Перевозка железнодорожным транспортом ресурсов группы "Изделия из пластиката полихлорвинилового" на расстояние в интервале от 4601 км до 4700 км | 1т груза | - | - | - | - | 21610.6 | -
462087-00-4701-4800 | Перевозка железнодорожным транспортом ресурсов группы "Изделия из пластиката полихлорвинилового" на расстояние в интервале от 4701 км до 4800 км | 1т груза | - | - | - | - | 22020.48 | -
462087-00-4801-4900 | Перевозка железнодорожным транспортом ресурсов группы "Изделия из пластиката полихлорвинилового" на расстояние в интервале от 4801 км до 4900 км | 1т груза | - | - | - | - | 22430.36 | -
462087-00-4901-5000 | Перевозка железнодорожным транспортом ресурсов группы "Изделия из пластиката полихлорвинилового" на расстояние в интервале от 4901 км до 5000 км | 1т груза | - | - | - | - | 22840.93 | -
462087-00-5001-5100 | Перевозка железнодорожным транспортом ресурсов группы "Изделия из пластиката полихлорвинилового" на расстояние в интервале от 5001 км до 5100 км | 1т груза | - | - | - | - | 23250.81 | -
462087-00-5101-5200 | Перевозка железнодорожным транспортом ресурсов группы "Изделия из пластиката полихлорвинилового" на расстояние в интервале от 5101 км до 5200 км | 1т груза | - | - | - | - | 23661.39 | -
462087-00-5201-5300 | Перевозка железнодорожным транспортом ресурсов группы "Изделия из пластиката полихлорвинилового" на расстояние в интервале от 5201 км до 5300 км | 1т груза | - | - | - | - | 24071.27 | -
462087-00-5301-5400 | Перевозка железнодорожным транспортом ресурсов группы "Изделия из пластиката полихлорвинилового" на расстояние в интервале от 5301 км до 5400 км | 1т груза | - | - | - | - | 24481.15 | -
462087-00-5401-5500 | Перевозка железнодорожным транспортом ресурсов группы "Изделия из пластиката полихлорвинилового" на расстояние в интервале от 5401 км до 5500 км | 1т груза | - | - | - | - | 24891.72 | -
462087-00-5501-5700 | Перевозка железнодорожным транспортом ресурсов группы "Изделия из пластиката полихлорвинилового" на расстояние в интервале от 5501 км до 5700 км | 1т груза | - | - | - | - | 25506.54 | -
462087-00-5701-5900 | Перевозка железнодорожным транспортом ресурсов группы "Изделия из пластиката полихлорвинилового" на расстояние в интервале от 5701 км до 5900 км | 1т груза | - | - | - | - | 26327 | -
462087-00-5901-6100 | Перевозка железнодорожным транспортом ресурсов группы "Изделия из пластиката полихлорвинилового" на расстояние в интервале от 5901 км до 6100 км | 1т груза | - | - | - | - | 27147.45 | -
462087-00-6101-6300 | Перевозка железнодорожным транспортом ресурсов группы "Изделия из пластиката полихлорвинилового" на расстояние в интервале от 6101 км до 6300 км | 1т груза | - | - | - | - | 27967.21 | -
462087-00-6301-6500 | Перевозка железнодорожным транспортом ресурсов группы "Изделия из пластиката полихлорвинилового" на расстояние в интервале от 6301 км до 6500 км | 1т груза | - | - | - | - | 28787.67 | -
462087-00-6501-6700 | Перевозка железнодорожным транспортом ресурсов группы "Изделия из пластиката полихлорвинилового" на расстояние в интервале от 6501 км до 6700 км | 1т груза | - | - | - | - | 29608.12 | -
462087-00-6701-6900 | Перевозка железнодорожным транспортом ресурсов группы "Изделия из пластиката полихлорвинилового" на расстояние в интервале от 6701 км до 6900 км | 1т груза | - | - | - | - | 30427.88 | -
462087-00-6901-7100 | Перевозка железнодорожным транспортом ресурсов группы "Изделия из пластиката полихлорвинилового" на расстояние в интервале от 6901 км до 7100 км | 1т груза | - | - | - | - | 31248.34 | -
462087-00-7101-7300 | Перевозка железнодорожным транспортом ресурсов группы "Изделия из пластиката полихлорвинилового" на расстояние в интервале от 7101 км до 7300 км | 1т груза | - | - | - | - | 32068.79 | -
462087-00-7301-7500 | Перевозка железнодорожным транспортом ресурсов группы "Изделия из пластиката полихлорвинилового" на расстояние в интервале от 7301 км до 7500 км | 1т груза | - | - | - | - | 32889.25 | -
462087-00-7501-7700 | Перевозка железнодорожным транспортом ресурсов группы "Изделия из пластиката полихлорвинилового" на расстояние в интервале от 7501 км до 7700 км | 1т груза | - | - | - | - | 33709.01 | -
462087-00-7701-7900 | Перевозка железнодорожным транспортом ресурсов группы "Изделия из пластиката полихлорвинилового" на расстояние в интервале от 7701 км до 7900 км | 1т груза | - | - | - | - | 34529.46 | -
462087-00-7901-8100 | Перевозка железнодорожным транспортом ресурсов группы "Изделия из пластиката полихлорвинилового" на расстояние в интервале от 7901 км до 8100 км | 1т груза | - | - | - | - | 35349.92 | -
462087-00-8101-8300 | Перевозка железнодорожным транспортом ресурсов группы "Изделия из пластиката полихлорвинилового" на расстояние в интервале от 8101 км до 8300 км | 1т груза | - | - | - | - | 36170.37 | -
462087-00-8301-8500 | Перевозка железнодорожным транспортом ресурсов группы "Изделия из пластиката полихлорвинилового" на расстояние в интервале от 8301 км до 8500 км | 1т груза | - | - | - | - | 36990.13 | -
462087-00-8501-8700 | Перевозка железнодорожным транспортом ресурсов группы "Изделия из пластиката полихлорвинилового" на расстояние в интервале от 8501 км до 8700 км | 1т груза | - | - | - | - | 37810.59 | -
462087-00-8701-8900 | Перевозка железнодорожным транспортом ресурсов группы "Изделия из пластиката полихлорвинилового" на расстояние в интервале от 8701 км до 8900 км | 1т груза | - | - | - | - | 38631.04 | -
462087-00-8901-9100 | Перевозка железнодорожным транспортом ресурсов группы "Изделия из пластиката полихлорвинилового" на расстояние в интервале от 8901 км до 9100 км | 1т груза | - | - | - | - | 39450.8 | -
462087-00-9101-9300 | Перевозка железнодорожным транспортом ресурсов группы "Изделия из пластиката полихлорвинилового" на расстояние в интервале от 9101 км до 9300 км | 1т груза | - | - | - | - | 40271.26 | -
462087-00-9301-9500 | Перевозка железнодорожным транспортом ресурсов группы "Изделия из пластиката полихлорвинилового" на расстояние в интервале от 9301 км до 9500 км | 1т груза | - | - | - | - | 41091.71 | -
462087-00-9501-9700 | Перевозка железнодорожным транспортом ресурсов группы "Изделия из пластиката полихлорвинилового" на расстояние в интервале от 9501 км до 9700 км | 1т груза | - | - | - | - | 41912.16 | -
462087-00-9701-9900 | Перевозка железнодорожным транспортом ресурсов группы "Изделия из пластиката полихлорвинилового" на расстояние в интервале от 9701 км до 9900 км | 1т груза | - | - | - | - | 42731.93 | -
462091-02-0001-0005 | Перевозка железнодорожным транспортом ресурсов группы "Изделия из пластмасс, не поименованные в алфавите [тип вагона - крытый]" на расстояние в интервале от 1 км до 5 км | 1т груза | - | - | - | - | 2600.29 | -
462091-02-0006-0010 | Перевозка железнодорожным транспортом ресурсов группы "Изделия из пластмасс, не поименованные в алфавите [тип вагона - крытый]" на расстояние в интервале от 6 км до 10 км | 1т груза | - | - | - | - | 2633.43 | -
462091-02-0011-0015 | Перевозка железнодорожным транспортом ресурсов группы "Изделия из пластмасс, не поименованные в алфавите [тип вагона - крытый]" на расстояние в интервале от 11 км до 15 км | 1т груза | - | - | - | - | 2661.61 | -
462091-02-0016-0020 | Перевозка железнодорожным транспортом ресурсов группы "Изделия из пластмасс, не поименованные в алфавите [тип вагона - крытый]" на расстояние в интервале от 16 км до 20 км | 1т груза | - | - | - | - | 2689.79 | -
462091-02-0021-0025 | Перевозка железнодорожным транспортом ресурсов группы "Изделия из пластмасс, не поименованные в алфавите [тип вагона - крытый]" на расстояние в интервале от 21 км до 25 км | 1т груза | - | - | - | - | 2717.98 | -
462091-02-0026-0030 | Перевозка железнодорожным транспортом ресурсов группы "Изделия из пластмасс, не поименованные в алфавите [тип вагона - крытый]" на расстояние в интервале от 26 км до 30 км | 1т груза | - | - | - | - | 2746.16 | -
462091-02-0031-0035 | Перевозка железнодорожным транспортом ресурсов группы "Изделия из пластмасс, не поименованные в алфавите [тип вагона - крытый]" на расстояние в интервале от 31 км до 35 км | 1т груза | - | - | - | - | 2774.34 | -
462091-02-0036-0040 | Перевозка железнодорожным транспортом ресурсов группы "Изделия из пластмасс, не поименованные в алфавите [тип вагона - крытый]" на расстояние в интервале от 36 км до 40 км | 1т груза | - | - | - | - | 2802.52 | -
462091-02-0041-0045 | Перевозка железнодорожным транспортом ресурсов группы "Изделия из пластмасс, не поименованные в алфавите [тип вагона - крытый]" на расстояние в интервале от 41 км до 45 км | 1т груза | - | - | - | - | 2830.71 | -
462091-02-0046-0050 | Перевозка железнодорожным транспортом ресурсов группы "Изделия из пластмасс, не поименованные в алфавите [тип вагона - крытый]" на расстояние в интервале от 46 км до 50 км | 1т груза | - | - | - | - | 2858.18 | -
462091-02-0051-0060 | Перевозка железнодорожным транспортом ресурсов группы "Изделия из пластмасс, не поименованные в алфавите [тип вагона - крытый]" на расстояние в интервале от 51 км до 60 км | 1т груза | - | - | - | - | 2897.98 | -
462091-02-0061-0070 | Перевозка железнодорожным транспортом ресурсов группы "Изделия из пластмасс, не поименованные в алфавите [тип вагона - крытый]" на расстояние в интервале от 61 км до 70 км | 1т груза | - | - | - | - | 2954.34 | -
462091-02-0071-0080 | Перевозка железнодорожным транспортом ресурсов группы "Изделия из пластмасс, не поименованные в алфавите [тип вагона - крытый]" на расстояние в интервале от 71 км до 80 км | 1т груза | - | - | - | - | 3010.71 | -
462091-02-0081-0090 | Перевозка железнодорожным транспортом ресурсов группы "Изделия из пластмасс, не поименованные в алфавите [тип вагона - крытый]" на расстояние в интервале от 81 км до 90 км | 1т груза | - | - | - | - | 3067.07 | -
462091-02-0091-0100 | Перевозка железнодорожным транспортом ресурсов группы "Изделия из пластмасс, не поименованные в алфавите [тип вагона - крытый]" на расстояние в интервале от 91 км до 100 км | 1т груза | - | - | - | - | 3123.44 | -
462091-02-0101-0120 | Перевозка железнодорожным транспортом ресурсов группы "Изделия из пластмасс, не поименованные в алфавите [тип вагона - крытый]" на расстояние в интервале от 101 км до 120 км | 1т груза | - | - | - | - | 3207.99 | -
462091-02-0121-0140 | Перевозка железнодорожным транспортом ресурсов группы "Изделия из пластмасс, не поименованные в алфавите [тип вагона - крытый]" на расстояние в интервале от 121 км до 140 км | 1т груза | - | - | - | - | 3320.72 | -
462091-02-0141-0160 | Перевозка железнодорожным транспортом ресурсов группы "Изделия из пластмасс, не поименованные в алфавите [тип вагона - крытый]" на расстояние в интервале от 141 км до 160 км | 1т груза | - | - | - | - | 3432.74 | -
462091-02-0161-0180 | Перевозка железнодорожным транспортом ресурсов группы "Изделия из пластмасс, не поименованные в алфавите [тип вагона - крытый]" на расстояние в интервале от 161 км до 180 км | 1т груза | - | - | - | - | 3532.02 | -
462091-02-0181-0200 | Перевозка железнодорожным транспортом ресурсов группы "Изделия из пластмасс, не поименованные в алфавите [тип вагона - крытый]" на расстояние в интервале от 181 км до 200 км | 1т груза | - | - | - | - | 3627.77 | -
462091-02-0201-0220 | Перевозка железнодорожным транспортом ресурсов группы "Изделия из пластмасс, не поименованные в алфавите [тип вагона - крытый]" на расстояние в интервале от 201 км до 220 км | 1т груза | - | - | - | - | 3728.46 | -
462091-02-0221-0240 | Перевозка железнодорожным транспортом ресурсов группы "Изделия из пластмасс, не поименованные в алфавите [тип вагона - крытый]" на расстояние в интервале от 221 км до 240 км | 1т груза | - | - | - | - | 3818.54 | -
462091-02-0241-0260 | Перевозка железнодорожным транспортом ресурсов группы "Изделия из пластмасс, не поименованные в алфавите [тип вагона - крытый]" на расстояние в интервале от 241 км до 260 км | 1т груза | - | - | - | - | 3915.7 | -
462091-02-0261-0280 | Перевозка железнодорожным транспортом ресурсов группы "Изделия из пластмасс, не поименованные в алфавите [тип вагона - крытый]" на расстояние в интервале от 261 км до 280 км | 1т груза | - | - | - | - | 4010.74 | -
462091-02-0281-0300 | Перевозка железнодорожным транспортом ресурсов группы "Изделия из пластмасс, не поименованные в алфавите [тип вагона - крытый]" на расстояние в интервале от 281 км до 300 км | 1т груза | - | - | - | - | 4104.36 | -
462091-02-0301-0330 | Перевозка железнодорожным транспортом ресурсов группы "Изделия из пластмасс, не поименованные в алфавите [тип вагона - крытый]" на расстояние в интервале от 301 км до 330 км | 1т груза | - | - | - | - | 4222.62 | -
462091-02-0331-0360 | Перевозка железнодорожным транспортом ресурсов группы "Изделия из пластмасс, не поименованные в алфавите [тип вагона - крытый]" на расстояние в интервале от 331 км до 360 км | 1т груза | - | - | - | - | 4364.11 | -
462091-02-0361-0390 | Перевозка железнодорожным транспортом ресурсов группы "Изделия из пластмасс, не поименованные в алфавите [тип вагона - крытый]" на расстояние в интервале от 361 км до 390 км | 1т груза | - | - | - | - | 4503.48 | -
462091-02-0391-0420 | Перевозка железнодорожным транспортом ресурсов группы "Изделия из пластмасс, не поименованные в алфавите [тип вагона - крытый]" на расстояние в интервале от 391 км до 420 км | 1т груза | - | - | - | - | 4640.01 | -
462091-02-0421-0450 | Перевозка железнодорожным транспортом ресурсов группы "Изделия из пластмасс, не поименованные в алфавите [тип вагона - крытый]" на расстояние в интервале от 421 км до 450 км | 1т груза | - | - | - | - | 4792.12 | -
462091-02-0451-0480 | Перевозка железнодорожным транспортом ресурсов группы "Изделия из пластмасс, не поименованные в алфавите [тип вагона - крытый]" на расстояние в интервале от 451 км до 480 км | 1т груза | - | - | - | - | 4925.82 | -
462091-02-0481-0510 | Перевозка железнодорожным транспортом ресурсов группы "Изделия из пластмасс, не поименованные в алфавите [тип вагона - крытый]" на расстояние в интервале от 481 км до 510 км | 1т груза | - | - | - | - | 5056.7 | -
462091-02-0511-0540 | Перевозка железнодорожным транспортом ресурсов группы "Изделия из пластмасс, не поименованные в алфавите [тип вагона - крытый]" на расстояние в интервале от 511 км до 540 км | 1т груза | - | - | - | - | 5205.97 | -
462091-02-0541-0570 | Перевозка железнодорожным транспортом ресурсов группы "Изделия из пластмасс, не поименованные в алфавите [тип вагона - крытый]" на расстояние в интервале от 541 км до 570 км | 1т груза | - | - | - | - | 5333.31 | -
462091-02-0571-0600 | Перевозка железнодорожным транспортом ресурсов группы "Изделия из пластмасс, не поименованные в алфавите [тип вагона - крытый]" на расстояние в интервале от 571 км до 600 км | 1т груза | - | - | - | - | 5481.88 | -
462091-02-0601-0640 | Перевозка железнодорожным транспортом ресурсов группы "Изделия из пластмасс, не поименованные в алфавите [тип вагона - крытый]" на расстояние в интервале от 601 км до 640 км | 1т груза | - | - | - | - | 5629.61 | -
462091-02-0641-0680 | Перевозка железнодорожным транспортом ресурсов группы "Изделия из пластмасс, не поименованные в алфавите [тип вагона - крытый]" на расстояние в интервале от 641 км до 680 км | 1т груза | - | - | - | - | 5826.05 | -
462091-02-0681-0720 | Перевозка железнодорожным транспортом ресурсов группы "Изделия из пластмасс, не поименованные в алфавите [тип вагона - крытый]" на расстояние в интервале от 681 км до 720 км | 1т груза | - | - | - | - | 5994.17 | -
462091-02-0721-0760 | Перевозка железнодорожным транспортом ресурсов группы "Изделия из пластмасс, не поименованные в алфавите [тип вагона - крытый]" на расстояние в интервале от 721 км до 760 км | 1т груза | - | - | - | - | 6188.49 | -
462091-02-0761-0800 | Перевозка железнодорожным транспортом ресурсов группы "Изделия из пластмасс, не поименованные в алфавите [тип вагона - крытый]" на расстояние в интервале от 761 км до 800 км | 1т груза | - | - | - | - | 6351.66 | -
462091-02-0801-0840 | Перевозка железнодорожным транспортом ресурсов группы "Изделия из пластмасс, не поименованные в алфавите [тип вагона - крытый]" на расстояние в интервале от 801 км до 840 км | 1т груза | - | - | - | - | 6544.56 | -
462091-02-0841-0880 | Перевозка железнодорожным транспортом ресурсов группы "Изделия из пластмасс, не поименованные в алфавите [тип вагона - крытый]" на расстояние в интервале от 841 км до 880 км | 1т груза | - | - | - | - | 6737.46 | -
462091-02-0881-0920 | Перевозка железнодорожным транспортом ресурсов группы "Изделия из пластмасс, не поименованные в алфавите [тип вагона - крытый]" на расстояние в интервале от 881 км до 920 км | 1т груза | - | - | - | - | 6894.27 | -
462091-02-0921-0960 | Перевозка железнодорожным транспортом ресурсов группы "Изделия из пластмасс, не поименованные в алфавите [тип вагона - крытый]" на расстояние в интервале от 921 км до 960 км | 1т груза | - | - | - | - | 7085.75 | -
462091-02-0961-1000 | Перевозка железнодорожным транспортом ресурсов группы "Изделия из пластмасс, не поименованные в алфавите [тип вагона - крытый]" на расстояние в интервале от 961 км до 1000 км | 1т груза | - | - | - | - | 7237.6 | -
462091-02-1001-1050 | Перевозка железнодорожным транспортом ресурсов группы "Изделия из пластмасс, не поименованные в алфавите [тип вагона - крытый]" на расстояние в интервале от 1001 км до 1050 км | 1т груза | - | - | - | - | 7451.6 | -
462091-02-1051-1100 | Перевозка железнодорожным транспортом ресурсов группы "Изделия из пластмасс, не поименованные в алфавите [тип вагона - крытый]" на расстояние в интервале от 1051 км до 1100 км | 1т груза | - | - | - | - | 7688.84 | -
462091-02-1101-1150 | Перевозка железнодорожным транспортом ресурсов группы "Изделия из пластмасс, не поименованные в алфавите [тип вагона - крытый]" на расстояние в интервале от 1101 км до 1150 км | 1т груза | - | - | - | - | 7880.77 | -
462091-02-1151-1200 | Перевозка железнодорожным транспортом ресурсов группы "Изделия из пластмасс, не поименованные в алфавите [тип вагона - крытый]" на расстояние в интервале от 1151 км до 1200 км | 1т груза | - | - | - | - | 8115.88 | -
462091-02-1201-1250 | Перевозка железнодорожным транспортом ресурсов группы "Изделия из пластмасс, не поименованные в алфавите [тип вагона - крытый]" на расстояние в интервале от 1201 км до 1250 км | 1т груза | - | - | - | - | 8301.44 | -
462091-02-1251-1300 | Перевозка железнодорожным транспортом ресурсов группы "Изделия из пластмасс, не поименованные в алфавите [тип вагона - крытый]" на расстояние в интервале от 1251 км до 1300 км | 1т груза | - | - | - | - | 8534.42 | -
462091-02-1301-1350 | Перевозка железнодорожным транспортом ресурсов группы "Изделия из пластмасс, не поименованные в алфавите [тип вагона - крытый]" на расстояние в интервале от 1301 км до 1350 км | 1т груза | - | - | - | - | 8714.32 | -
462091-02-1351-1400 | Перевозка железнодорожным транспортом ресурсов группы "Изделия из пластмасс, не поименованные в алфавите [тип вагона - крытый]" на расстояние в интервале от 1351 км до 1400 км | 1т груза | - | - | - | - | 8945.89 | -
462091-02-1401-1450 | Перевозка железнодорожным транспортом ресурсов группы "Изделия из пластмасс, не поименованные в алфавите [тип вагона - крытый]" на расстояние в интервале от 1401 км до 1450 км | 1т груза | - | - | - | - | 9176.75 | -
462091-02-1451-1500 | Перевозка железнодорожным транспортом ресурсов группы "Изделия из пластмасс, не поименованные в алфавите [тип вагона - крытый]" на расстояние в интервале от 1451 км до 1500 км | 1т груза | - | - | - | - | 9348.87 | -
462091-02-1501-1600 | Перевозка железнодорожным транспортом ресурсов группы "Изделия из пластмасс, не поименованные в алфавите [тип вагона - крытый]" на расстояние в интервале от 1501 км до 1600 км | 1т груза | - | - | - | - | 9692.33 | -
462091-02-1601-1700 | Перевозка железнодорожным транспортом ресурсов группы "Изделия из пластмасс, не поименованные в алфавите [тип вагона - крытый]" на расстояние в интервале от 1601 км до 1700 км | 1т груза | - | - | - | - | 10084.68 | -
462091-02-1701-1800 | Перевозка железнодорожным транспортом ресурсов группы "Изделия из пластмасс, не поименованные в алфавите [тип вагона - крытый]" на расстояние в интервале от 1701 км до 1800 км | 1т груза | - | - | - | - | 10468.55 | -
462091-02-1801-1900 | Перевозка железнодорожным транспортом ресурсов группы "Изделия из пластмасс, не поименованные в алфавите [тип вагона - крытый]" на расстояние в интервале от 1801 км до 1900 км | 1т груза | - | - | - | - | 10918.95 | -
462091-02-1901-2000 | Перевозка железнодорожным транспортом ресурсов группы "Изделия из пластмасс, не поименованные в алфавите [тип вагона - крытый]" на расстояние в интервале от 1901 км до 2000 км | 1т груза | - | - | - | - | 11290.78 | -
462091-02-2001-2100 | Перевозка железнодорожным транспортом ресурсов группы "Изделия из пластмасс, не поименованные в алфавите [тип вагона - крытый]" на расстояние в интервале от 2001 км до 2100 км | 1т груза | - | - | - | - | 11654.11 | -
462091-02-2101-2200 | Перевозка железнодорожным транспортом ресурсов группы "Изделия из пластмасс, не поименованные в алфавите [тип вагона - крытый]" на расстояние в интервале от 2101 км до 2200 км | 1т груза | - | - | - | - | 12096.73 | -
462091-02-2201-2300 | Перевозка железнодорожным транспортом ресурсов группы "Изделия из пластмасс, не поименованные в алфавите [тип вагона - крытый]" на расстояние в интервале от 2201 км до 2300 км | 1т груза | - | - | - | - | 12448.03 | -
462091-02-2301-2400 | Перевозка железнодорожным транспортом ресурсов группы "Изделия из пластмасс, не поименованные в алфавите [тип вагона - крытый]" на расстояние в интервале от 2301 км до 2400 км | 1т груза | - | - | - | - | 12792.25 | -
462091-02-2401-2500 | Перевозка железнодорожным транспортом ресурсов группы "Изделия из пластмасс, не поименованные в алфавите [тип вагона - крытый]" на расстояние в интервале от 2401 км до 2500 км | 1т груза | - | - | - | - | 13226.37 | -
462091-02-2501-2600 | Перевозка железнодорожным транспортом ресурсов группы "Изделия из пластмасс, не поименованные в алфавите [тип вагона - крытый]" на расстояние в интервале от 2501 км до 2600 км | 1т груза | - | - | - | - | 13557.85 | -
462091-02-2601-2700 | Перевозка железнодорожным транспортом ресурсов группы "Изделия из пластмасс, не поименованные в алфавите [тип вагона - крытый]" на расстояние в интервале от 2601 км до 2700 км | 1т груза | - | - | - | - | 13881.55 | -
462091-02-2701-2800 | Перевозка железнодорожным транспортом ресурсов группы "Изделия из пластмасс, не поименованные в алфавите [тип вагона - крытый]" на расстояние в интервале от 2701 км до 2800 км | 1т груза | - | - | - | - | 14307.17 | -
462091-02-2801-2900 | Перевозка железнодорожным транспортом ресурсов группы "Изделия из пластмасс, не поименованные в алфавите [тип вагона - крытый]" на расстояние в интервале от 2801 км до 2900 км | 1т груза | - | - | - | - | 14618.84 | -
462091-02-2901-3000 | Перевозка железнодорожным транспортом ресурсов группы "Изделия из пластмасс, не поименованные в алфавите [тип вагона - крытый]" на расстояние в интервале от 2901 км до 3000 км | 1т груза | - | - | - | - | 14922.71 | -
462091-02-3001-3100 | Перевозка железнодорожным транспортом ресурсов группы "Изделия из пластмасс, не поименованные в алфавите [тип вагона - крытый]" на расстояние в интервале от 3001 км до 3100 км | 1т груза | - | - | - | - | 15048.35 | -
462091-02-3101-3200 | Перевозка железнодорожным транспортом ресурсов группы "Изделия из пластмасс, не поименованные в алфавите [тип вагона - крытый]" на расстояние в интервале от 3101 км до 3200 км | 1т груза | - | - | - | - | 15458.23 | -
462091-02-3201-3300 | Перевозка железнодорожным транспортом ресурсов группы "Изделия из пластмасс, не поименованные в алфавите [тип вагона - крытый]" на расстояние в интервале от 3201 км до 3300 км | 1т груза | - | - | - | - | 15868.81 | -
462091-02-3301-3400 | Перевозка железнодорожным транспортом ресурсов группы "Изделия из пластмасс, не поименованные в алфавите [тип вагона - крытый]" на расстояние в интервале от 3301 км до 3400 км | 1т груза | - | - | - | - | 16278.69 | -
462091-02-3401-3500 | Перевозка железнодорожным транспортом ресурсов группы "Изделия из пластмасс, не поименованные в алфавите [тип вагона - крытый]" на расстояние в интервале от 3401 км до 3500 км | 1т груза | - | - | - | - | 16688.57 | -
462091-02-3501-3600 | Перевозка железнодорожным транспортом ресурсов группы "Изделия из пластмасс, не поименованные в алфавите [тип вагона - крытый]" на расстояние в интервале от 3501 км до 3600 км | 1т груза | - | - | - | - | 17099.14 | -
462091-02-3601-3700 | Перевозка железнодорожным транспортом ресурсов группы "Изделия из пластмасс, не поименованные в алфавите [тип вагона - крытый]" на расстояние в интервале от 3601 км до 3700 км | 1т груза | - | - | - | - | 17509.02 | -
462091-02-3701-3800 | Перевозка железнодорожным транспортом ресурсов группы "Изделия из пластмасс, не поименованные в алфавите [тип вагона - крытый]" на расстояние в интервале от 3701 км до 3800 км | 1т груза | - | - | - | - | 17919.59 | -
462091-02-3801-3900 | Перевозка железнодорожным транспортом ресурсов группы "Изделия из пластмасс, не поименованные в алфавите [тип вагона - крытый]" на расстояние в интервале от 3801 км до 3900 км | 1т груза | - | - | - | - | 18329.47 | -
462091-02-3901-4000 | Перевозка железнодорожным транспортом ресурсов группы "Изделия из пластмасс, не поименованные в алфавите [тип вагона - крытый]" на расстояние в интервале от 3901 км до 4000 км | 1т груза | - | - | - | - | 18739.35 | -
462091-02-4001-4100 | Перевозка железнодорожным транспортом ресурсов группы "Изделия из пластмасс, не поименованные в алфавите [тип вагона - крытый]" на расстояние в интервале от 4001 км до 4100 км | 1т груза | - | - | - | - | 19149.93 | -
462091-02-4101-4200 | Перевозка железнодорожным транспортом ресурсов группы "Изделия из пластмасс, не поименованные в алфавите [тип вагона - крытый]" на расстояние в интервале от 4101 км до 4200 км | 1т груза | - | - | - | - | 19559.81 | -
462091-02-4201-4300 | Перевозка железнодорожным транспортом ресурсов группы "Изделия из пластмасс, не поименованные в алфавите [тип вагона - крытый]" на расстояние в интервале от 4201 км до 4300 км | 1т груза | - | - | - | - | 19969.69 | -
462091-02-4301-4400 | Перевозка железнодорожным транспортом ресурсов группы "Изделия из пластмасс, не поименованные в алфавите [тип вагона - крытый]" на расстояние в интервале от 4301 км до 4400 км | 1т груза | - | - | - | - | 20380.26 | -
462091-02-4401-4500 | Перевозка железнодорожным транспортом ресурсов группы "Изделия из пластмасс, не поименованные в алфавите [тип вагона - крытый]" на расстояние в интервале от 4401 км до 4500 км | 1т груза | - | - | - | - | 20790.14 | -
462091-02-4501-4600 | Перевозка железнодорожным транспортом ресурсов группы "Изделия из пластмасс, не поименованные в алфавите [тип вагона - крытый]" на расстояние в интервале от 4501 км до 4600 км | 1т груза | - | - | - | - | 21200.02 | -
462091-02-4601-4700 | Перевозка железнодорожным транспортом ресурсов группы "Изделия из пластмасс, не поименованные в алфавите [тип вагона - крытый]" на расстояние в интервале от 4601 км до 4700 км | 1т груза | - | - | - | - | 21610.6 | -
462091-02-4701-4800 | Перевозка железнодорожным транспортом ресурсов группы "Изделия из пластмасс, не поименованные в алфавите [тип вагона - крытый]" на расстояние в интервале от 4701 км до 4800 км | 1т груза | - | - | - | - | 22020.48 | -
462091-02-4801-4900 | Перевозка железнодорожным транспортом ресурсов группы "Изделия из пластмасс, не поименованные в алфавите [тип вагона - крытый]" на расстояние в интервале от 4801 км до 4900 км | 1т груза | - | - | - | - | 22430.36 | -
462091-02-4901-5000 | Перевозка железнодорожным транспортом ресурсов группы "Изделия из пластмасс, не поименованные в алфавите [тип вагона - крытый]" на расстояние в интервале от 4901 км до 5000 км | 1т груза | - | - | - | - | 22840.93 | -
462091-02-5001-5100 | Перевозка железнодорожным транспортом ресурсов группы "Изделия из пластмасс, не поименованные в алфавите [тип вагона - крытый]" на расстояние в интервале от 5001 км до 5100 км | 1т груза | - | - | - | - | 23250.81 | -
462091-02-5101-5200 | Перевозка железнодорожным транспортом ресурсов группы "Изделия из пластмасс, не поименованные в алфавите [тип вагона - крытый]" на расстояние в интервале от 5101 км до 5200 км | 1т груза | - | - | - | - | 23661.39 | -
462091-02-5201-5300 | Перевозка железнодорожным транспортом ресурсов группы "Изделия из пластмасс, не поименованные в алфавите [тип вагона - крытый]" на расстояние в интервале от 5201 км до 5300 км | 1т груза | - | - | - | - | 24071.27 | -
462091-02-5301-5400 | Перевозка железнодорожным транспортом ресурсов группы "Изделия из пластмасс, не поименованные в алфавите [тип вагона - крытый]" на расстояние в интервале от 5301 км до 5400 км | 1т груза | - | - | - | - | 24481.15 | -
462091-02-5401-5500 | Перевозка железнодорожным транспортом ресурсов группы "Изделия из пластмасс, не поименованные в алфавите [тип вагона - крытый]" на расстояние в интервале от 5401 км до 5500 км | 1т груза | - | - | - | - | 24891.72 | -
462091-02-5501-5700 | Перевозка железнодорожным транспортом ресурсов группы "Изделия из пластмасс, не поименованные в алфавите [тип вагона - крытый]" на расстояние в интервале от 5501 км до 5700 км | 1т груза | - | - | - | - | 25506.54 | -
462091-02-5701-5900 | Перевозка железнодорожным транспортом ресурсов группы "Изделия из пластмасс, не поименованные в алфавите [тип вагона - крытый]" на расстояние в интервале от 5701 км до 5900 км | 1т груза | - | - | - | - | 26327 | -
462091-02-5901-6100 | Перевозка железнодорожным транспортом ресурсов группы "Изделия из пластмасс, не поименованные в алфавите [тип вагона - крытый]" на расстояние в интервале от 5901 км до 6100 км | 1т груза | - | - | - | - | 27147.45 | -
462091-02-6101-6300 | Перевозка железнодорожным транспортом ресурсов группы "Изделия из пластмасс, не поименованные в алфавите [тип вагона - крытый]" на расстояние в интервале от 6101 км до 6300 км | 1т груза | - | - | - | - | 27967.21 | -
462091-02-6301-6500 | Перевозка железнодорожным транспортом ресурсов группы "Изделия из пластмасс, не поименованные в алфавите [тип вагона - крытый]" на расстояние в интервале от 6301 км до 6500 км | 1т груза | - | - | - | - | 28787.67 | -
462091-02-6501-6700 | Перевозка железнодорожным транспортом ресурсов группы "Изделия из пластмасс, не поименованные в алфавите [тип вагона - крытый]" на расстояние в интервале от 6501 км до 6700 км | 1т груза | - | - | - | - | 29608.12 | -
462091-02-6701-6900 | Перевозка железнодорожным транспортом ресурсов группы "Изделия из пластмасс, не поименованные в алфавите [тип вагона - крытый]" на расстояние в интервале от 6701 км до 6900 км | 1т груза | - | - | - | - | 30427.88 | -
462091-02-6901-7100 | Перевозка железнодорожным транспортом ресурсов группы "Изделия из пластмасс, не поименованные в алфавите [тип вагона - крытый]" на расстояние в интервале от 6901 км до 7100 км | 1т груза | - | - | - | - | 31248.34 | -
462091-02-7101-7300 | Перевозка железнодорожным транспортом ресурсов группы "Изделия из пластмасс, не поименованные в алфавите [тип вагона - крытый]" на расстояние в интервале от 7101 км до 7300 км | 1т груза | - | - | - | - | 32068.79 | -
462091-02-7301-7500 | Перевозка железнодорожным транспортом ресурсов группы "Изделия из пластмасс, не поименованные в алфавите [тип вагона - крытый]" на расстояние в интервале от 7301 км до 7500 км | 1т груза | - | - | - | - | 32889.25 | -
462091-02-7501-7700 | Перевозка железнодорожным транспортом ресурсов группы "Изделия из пластмасс, не поименованные в алфавите [тип вагона - крытый]" на расстояние в интервале от 7501 км до 7700 км | 1т груза | - | - | - | - | 33709.01 | -
462091-02-7701-7900 | Перевозка железнодорожным транспортом ресурсов группы "Изделия из пластмасс, не поименованные в алфавите [тип вагона - крытый]" на расстояние в интервале от 7701 км до 7900 км | 1т груза | - | - | - | - | 34529.46 | -
462091-02-7901-8100 | Перевозка железнодорожным транспортом ресурсов группы "Изделия из пластмасс, не поименованные в алфавите [тип вагона - крытый]" на расстояние в интервале от 7901 км до 8100 км | 1т груза | - | - | - | - | 35349.92 | -
462091-02-8101-8300 | Перевозка железнодорожным транспортом ресурсов группы "Изделия из пластмасс, не поименованные в алфавите [тип вагона - крытый]" на расстояние в интервале от 8101 км до 8300 км | 1т груза | - | - | - | - | 36170.37 | -
462091-02-8301-8500 | Перевозка железнодорожным транспортом ресурсов группы "Изделия из пластмасс, не поименованные в алфавите [тип вагона - крытый]" на расстояние в интервале от 8301 км до 8500 км | 1т груза | - | - | - | - | 36990.13 | -
462091-02-8501-8700 | Перевозка железнодорожным транспортом ресурсов группы "Изделия из пластмасс, не поименованные в алфавите [тип вагона - крытый]" на расстояние в интервале от 8501 км до 8700 км | 1т груза | - | - | - | - | 37810.59 | -
462091-02-8701-8900 | Перевозка железнодорожным транспортом ресурсов группы "Изделия из пластмасс, не поименованные в алфавите [тип вагона - крытый]" на расстояние в интервале от 8701 км до 8900 км | 1т груза | - | - | - | - | 38631.04 | -
462091-02-8901-9100 | Перевозка железнодорожным транспортом ресурсов группы "Изделия из пластмасс, не поименованные в алфавите [тип вагона - крытый]" на расстояние в интервале от 8901 км до 9100 км | 1т груза | - | - | - | - | 39450.8 | -
462091-02-9101-9300 | Перевозка железнодорожным транспортом ресурсов группы "Изделия из пластмасс, не поименованные в алфавите [тип вагона - крытый]" на расстояние в интервале от 9101 км до 9300 км | 1т груза | - | - | - | - | 40271.26 | -
462091-02-9301-9500 | Перевозка железнодорожным транспортом ресурсов группы "Изделия из пластмасс, не поименованные в алфавите [тип вагона - крытый]" на расстояние в интервале от 9301 км до 9500 км | 1т груза | - | - | - | - | 41091.71 | -
462091-02-9501-9700 | Перевозка железнодорожным транспортом ресурсов группы "Изделия из пластмасс, не поименованные в алфавите [тип вагона - крытый]" на расстояние в интервале от 9501 км до 9700 км | 1т груза | - | - | - | - | 41912.16 | -
462091-02-9701-9900 | Перевозка железнодорожным транспортом ресурсов группы "Изделия из пластмасс, не поименованные в алфавите [тип вагона - крытый]" на расстояние в интервале от 9701 км до 9900 км | 1т груза | - | - | - | - | 42731.93 | -
462091-04-0001-0005 | Перевозка железнодорожным транспортом ресурсов группы "Изделия из пластмасс, не поименованные в алфавите [тип вагона - платформа]" на расстояние в интервале от 1 км до 5 км | 1т груза | - | - | - | - | 2393.11 | -
462091-04-0006-0010 | Перевозка железнодорожным транспортом ресурсов группы "Изделия из пластмасс, не поименованные в алфавите [тип вагона - платформа]" на расстояние в интервале от 6 км до 10 км | 1т груза | - | - | - | - | 2425.46 | -
462091-04-0011-0015 | Перевозка железнодорожным транспортом ресурсов группы "Изделия из пластмасс, не поименованные в алфавите [тип вагона - платформа]" на расстояние в интервале от 11 км до 15 км | 1т груза | - | - | - | - | 2452.79 | -
462091-04-0016-0020 | Перевозка железнодорожным транспортом ресурсов группы "Изделия из пластмасс, не поименованные в алфавите [тип вагона - платформа]" на расстояние в интервале от 16 км до 20 км | 1т груза | - | - | - | - | 2480.12 | -
462091-04-0021-0025 | Перевозка железнодорожным транспортом ресурсов группы "Изделия из пластмасс, не поименованные в алфавите [тип вагона - платформа]" на расстояние в интервале от 21 км до 25 км | 1т груза | - | - | - | - | 2507.45 | -
462091-04-0026-0030 | Перевозка железнодорожным транспортом ресурсов группы "Изделия из пластмасс, не поименованные в алфавите [тип вагона - платформа]" на расстояние в интервале от 26 км до 30 км | 1т груза | - | - | - | - | 2534.77 | -
462091-04-0031-0035 | Перевозка железнодорожным транспортом ресурсов группы "Изделия из пластмасс, не поименованные в алфавите [тип вагона - платформа]" на расстояние в интервале от 31 км до 35 км | 1т груза | - | - | - | - | 2562.1 | -
462091-04-0036-0040 | Перевозка железнодорожным транспортом ресурсов группы "Изделия из пластмасс, не поименованные в алфавите [тип вагона - платформа]" на расстояние в интервале от 36 км до 40 км | 1т груза | - | - | - | - | 2589.43 | -
462091-04-0041-0045 | Перевозка железнодорожным транспортом ресурсов группы "Изделия из пластмасс, не поименованные в алфавите [тип вагона - платформа]" на расстояние в интервале от 41 км до 45 км | 1т груза | - | - | - | - | 2616.76 | -
462091-04-0046-0050 | Перевозка железнодорожным транспортом ресурсов группы "Изделия из пластмасс, не поименованные в алфавите [тип вагона - платформа]" на расстояние в интервале от 46 км до 50 км | 1т груза | - | - | - | - | 2643.37 | -
462091-04-0051-0060 | Перевозка железнодорожным транспортом ресурсов группы "Изделия из пластмасс, не поименованные в алфавите [тип вагона - платформа]" на расстояние в интервале от 51 км до 60 км | 1т груза | - | - | - | - | 2681.85 | -
462091-04-0061-0070 | Перевозка железнодорожным транспортом ресурсов группы "Изделия из пластмасс, не поименованные в алфавите [тип вагона - платформа]" на расстояние в интервале от 61 км до 70 км | 1т груза | - | - | - | - | 2736.51 | -
462091-04-0071-0080 | Перевозка железнодорожным транспортом ресурсов группы "Изделия из пластмасс, не поименованные в алфавите [тип вагона - платформа]" на расстояние в интервале от 71 км до 80 км | 1т груза | - | - | - | - | 2791.17 | -
462091-04-0081-0090 | Перевозка железнодорожным транспортом ресурсов группы "Изделия из пластмасс, не поименованные в алфавите [тип вагона - платформа]" на расстояние в интервале от 81 км до 90 км | 1т груза | - | - | - | - | 2845.82 | -
462091-04-0091-0100 | Перевозка железнодорожным транспортом ресурсов группы "Изделия из пластмасс, не поименованные в алфавите [тип вагона - платформа]" на расстояние в интервале от 91 км до 100 км | 1т груза | - | - | - | - | 2900.48 | -
462091-04-0101-0120 | Перевозка железнодорожным транспортом ресурсов группы "Изделия из пластмасс, не поименованные в алфавите [тип вагона - платформа]" на расстояние в интервале от 101 км до 120 км | 1т груза | - | - | - | - | 2982.46 | -
462091-04-0121-0140 | Перевозка железнодорожным транспортом ресурсов группы "Изделия из пластмасс, не поименованные в алфавите [тип вагона - платформа]" на расстояние в интервале от 121 км до 140 км | 1т груза | - | - | - | - | 3091.78 | -
462091-04-0141-0160 | Перевозка железнодорожным транспортом ресурсов группы "Изделия из пластмасс, не поименованные в алфавите [тип вагона - платформа]" на расстояние в интервале от 141 км до 160 км | 1т груза | - | - | - | - | 3200.37 | -
462091-04-0161-0180 | Перевозка железнодорожным транспортом ресурсов группы "Изделия из пластмасс, не поименованные в алфавите [тип вагона - платформа]" на расстояние в интервале от 161 км до 180 км | 1т груза | - | - | - | - | 3296.05 | -
462091-04-0181-0200 | Перевозка железнодорожным транспортом ресурсов группы "Изделия из пластмасс, не поименованные в алфавите [тип вагона - платформа]" на расстояние в интервале от 181 км до 200 км | 1т груза | - | - | - | - | 3388.15 | -
462091-04-0201-0220 | Перевозка железнодорожным транспортом ресурсов группы "Изделия из пластмасс, не поименованные в алфавите [тип вагона - платформа]" на расстояние в интервале от 201 км до 220 км | 1т груза | - | - | - | - | 3485.27 | -
462091-04-0221-0240 | Перевозка железнодорожным транспортом ресурсов группы "Изделия из пластмасс, не поименованные в алфавите [тип вагона - платформа]" на расстояние в интервале от 221 км до 240 км | 1т груза | - | - | - | - | 3571.62 | -
462091-04-0241-0260 | Перевозка железнодорожным транспортом ресурсов группы "Изделия из пластмасс, не поименованные в алфавите [тип вагона - платформа]" на расстояние в интервале от 241 км до 260 км | 1т груза | - | - | - | - | 3665.15 | -
462091-04-0261-0280 | Перевозка железнодорожным транспортом ресурсов группы "Изделия из пластмасс, не поименованные в алфавите [тип вагона - платформа]" на расстояние в интервале от 261 км до 280 км | 1т груза | - | - | - | - | 3756.53 | -
462091-04-0281-0300 | Перевозка железнодорожным транспортом ресурсов группы "Изделия из пластмасс, не поименованные в алфавите [тип вагона - платформа]" на расстояние в интервале от 281 км до 300 км | 1т груза | - | - | - | - | 3846.47 | -
462091-04-0301-0330 | Перевозка железнодорожным транспортом ресурсов группы "Изделия из пластмасс, не поименованные в алфавите [тип вагона - платформа]" на расстояние в интервале от 301 км до 330 км | 1т груза | - | - | - | - | 3960.16 | -
462091-04-0331-0360 | Перевозка железнодорожным транспортом ресурсов группы "Изделия из пластмасс, не поименованные в алфавите [тип вагона - платформа]" на расстояние в интервале от 331 км до 360 км | 1т груза | - | - | - | - | 4096.15 | -
462091-04-0361-0390 | Перевозка железнодорожным транспортом ресурсов группы "Изделия из пластмасс, не поименованные в алфавите [тип вагона - платформа]" на расстояние в интервале от 361 км до 390 км | 1т груза | - | - | - | - | 4229.98 | -
462091-04-0391-0420 | Перевозка железнодорожным транспортом ресурсов группы "Изделия из пластмасс, не поименованные в алфавите [тип вагона - платформа]" на расстояние в интервале от 391 км до 420 км | 1т груза | - | - | - | - | 4360.95 | -
462091-04-0421-0450 | Перевозка железнодорожным транспортом ресурсов группы "Изделия из пластмасс, не поименованные в алфавите [тип вагона - платформа]" на расстояние в интервале от 421 км до 450 км | 1т груза | - | - | - | - | 4507.7 | -
462091-04-0451-0480 | Перевозка железнодорожным транспортом ресурсов группы "Изделия из пластмасс, не поименованные в алфавите [тип вагона - платформа]" на расстояние в интервале от 451 км до 480 км | 1т груза | - | - | - | - | 4635.8 | -
462091-04-0481-0510 | Перевозка железнодорожным транспортом ресурсов группы "Изделия из пластмасс, не поименованные в алфавите [тип вагона - платформа]" на расстояние в интервале от 481 км до 510 км | 1т груза | - | - | - | - | 4761.03 | -
462091-04-0511-0540 | Перевозка железнодорожным транспортом ресурсов группы "Изделия из пластмасс, не поименованные в алфавите [тип вагона - платформа]" на расстояние в интервале от 511 км до 540 км | 1т груза | - | - | - | - | 4904.91 | -
462091-04-0541-0570 | Перевозка железнодорожным транспортом ресурсов группы "Изделия из пластмасс, не поименованные в алфавите [тип вагона - платформа]" на расстояние в интервале от 541 км до 570 км | 1т груза | - | - | - | - | 5026.55 | -
462091-04-0571-0600 | Перевозка железнодорожным транспортом ресурсов группы "Изделия из пластмасс, не поименованные в алфавите [тип вагона - платформа]" на расстояние в интервале от 571 км до 600 км | 1т груза | - | - | - | - | 5169.72 | -
462091-04-0601-0640 | Перевозка железнодорожным транспортом ресурсов группы "Изделия из пластмасс, не поименованные в алфавите [тип вагона - платформа]" на расстояние в интервале от 601 км до 640 км | 1т груза | - | - | - | - | 5310.79 | -
462091-04-0641-0680 | Перевозка железнодорожным транспортом ресурсов группы "Изделия из пластмасс, не поименованные в алфавите [тип вагона - платформа]" на расстояние в интервале от 641 км до 680 км | 1т груза | - | - | - | - | 5500.01 | -
462091-04-0681-0720 | Перевозка железнодорожным транспортом ресурсов группы "Изделия из пластмасс, не поименованные в алфавите [тип вагона - платформа]" на расстояние в интервале от 681 км до 720 км | 1т груза | - | - | - | - | 5660.52 | -
462091-04-0721-0760 | Перевозка железнодорожным транспортом ресурсов группы "Изделия из пластмасс, не поименованные в алфавите [тип вагона - платформа]" на расстояние в интервале от 721 км до 760 км | 1т груза | - | - | - | - | 5847.58 | -
462091-04-0761-0800 | Перевозка железнодорожным транспортом ресурсов группы "Изделия из пластмасс, не поименованные в алфавите [тип вагона - платформа]" на расстояние в интервале от 761 км до 800 км | 1т груза | - | - | - | - | 6003.07 | -
462091-04-0801-0840 | Перевозка железнодорожным транспортом ресурсов группы "Изделия из пластмасс, не поименованные в алфавите [тип вагона - платформа]" на расстояние в интервале от 801 км до 840 км | 1т груза | - | - | - | - | 6188.7 | -
462091-04-0841-0880 | Перевозка железнодорожным транспортом ресурсов группы "Изделия из пластмасс, не поименованные в алфавите [тип вагона - платформа]" на расстояние в интервале от 841 км до 880 км | 1т груза | - | - | - | - | 6374.32 | -
462091-04-0881-0920 | Перевозка железнодорожным транспортом ресурсов группы "Изделия из пластмасс, не поименованные в алфавите [тип вагона - платформа]" на расстояние в интервале от 881 км до 920 км | 1т груза | - | - | - | - | 6523.36 | -
462091-04-0921-0960 | Перевозка железнодорожным транспортом ресурсов группы "Изделия из пластмасс, не поименованные в алфавите [тип вагона - платформа]" на расстояние в интервале от 921 км до 960 км | 1т груза | - | - | - | - | 6707.55 | -
462091-04-0961-1000 | Перевозка железнодорожным транспортом ресурсов группы "Изделия из пластмасс, не поименованные в алфавите [тип вагона - платформа]" на расстояние в интервале от 961 км до 1000 км | 1т груза | - | - | - | - | 6851.56 | -
462091-04-1001-1050 | Перевозка железнодорожным транспортом ресурсов группы "Изделия из пластмасс, не поименованные в алфавите [тип вагона - платформа]" на расстояние в интервале от 1001 км до 1050 км | 1т груза | - | - | - | - | 7057.34 | -
462091-04-1051-1100 | Перевозка железнодорожным транспортом ресурсов группы "Изделия из пластмасс, не поименованные в алфавите [тип вагона - платформа]" на расстояние в интервале от 1051 км до 1100 км | 1т груза | - | - | - | - | 7285.42 | -
462091-04-1101-1150 | Перевозка железнодорожным транспортом ресурсов группы "Изделия из пластмасс, не поименованные в алфавите [тип вагона - платформа]" на расстояние в интервале от 1101 км до 1150 км | 1т груза | - | - | - | - | 7467.59 | -
462091-04-1151-1200 | Перевозка железнодорожным транспортом ресурсов группы "Изделия из пластмасс, не поименованные в алфавите [тип вагона - платформа]" на расстояние в интервале от 1151 км до 1200 км | 1т груза | - | - | - | - | 7693.52 | -
462091-04-1201-1250 | Перевозка железнодорожным транспортом ресурсов группы "Изделия из пластмасс, не поименованные в алфавите [тип вагона - платформа]" на расстояние в интервале от 1201 км до 1250 км | 1т груза | - | - | - | - | 7869.24 | -
462091-04-1251-1300 | Перевозка железнодорожным транспортом ресурсов группы "Изделия из пластмасс, не поименованные в алфавите [тип вагона - платформа]" на расстояние в интервале от 1251 км до 1300 км | 1т груза | - | - | - | - | 8093.02 | -
462091-04-1301-1350 | Перевозка железнодорожным транспортом ресурсов группы "Изделия из пластмасс, не поименованные в алфавите [тип вагона - платформа]" на расстояние в интервале от 1301 км до 1350 км | 1т груза | - | - | - | - | 8262.99 | -
462091-04-1351-1400 | Перевозка железнодорожным транспортом ресурсов группы "Изделия из пластмасс, не поименованные в алфавите [тип вагона - платформа]" на расстояние в интервале от 1351 км до 1400 км | 1т груза | - | - | - | - | 8485.33 | -
462091-04-1401-1450 | Перевозка железнодорожным транспортом ресурсов группы "Изделия из пластмасс, не поименованные в алфавите [тип вагона - платформа]" на расстояние в интервале от 1401 км до 1450 км | 1т груза | - | - | - | - | 8706.96 | -
462091-04-1451-1500 | Перевозка железнодорожным транспортом ресурсов группы "Изделия из пластмасс, не поименованные в алфавите [тип вагона - платформа]" на расстояние в интервале от 1451 км до 1500 км | 1т груза | - | - | - | - | 8869.04 | -
462091-04-1501-1600 | Перевозка железнодорожным транспортом ресурсов группы "Изделия из пластмасс, не поименованные в алфавите [тип вагона - платформа]" на расстояние в интервале от 1501 км до 1600 км | 1т груза | - | - | - | - | 9198.62 | -
462091-04-1601-1700 | Перевозка железнодорожным транспортом ресурсов группы "Изделия из пластмасс, не поименованные в алфавите [тип вагона - платформа]" на расстояние в интервале от 1601 км до 1700 км | 1т груза | - | - | - | - | 9571.56 | -
462091-04-1701-1800 | Перевозка железнодорожным транспортом ресурсов группы "Изделия из пластмасс, не поименованные в алфавите [тип вагона - платформа]" на расстояние в интервале от 1701 км до 1800 км | 1т груза | - | - | - | - | 9935.9 | -
462091-04-1801-1900 | Перевозка железнодорожным транспортом ресурсов группы "Изделия из пластмасс, не поименованные в алфавите [тип вагона - платформа]" на расстояние в интервале от 1801 км до 1900 км | 1т груза | - | - | - | - | 10367.68 | -
462091-04-1901-2000 | Перевозка железнодорожным транспортом ресурсов группы "Изделия из пластмасс, не поименованные в алфавите [тип вагона - платформа]" на расстояние в интервале от 1901 км до 2000 км | 1т груза | - | - | - | - | 10719.82 | -
462091-04-2001-2100 | Перевозка железнодорожным транспортом ресурсов группы "Изделия из пластмасс, не поименованные в алфавите [тип вагона - платформа]" на расстояние в интервале от 2001 км до 2100 км | 1т груза | - | - | - | - | 11063.35 | -
462091-04-2101-2200 | Перевозка железнодорожным транспортом ресурсов группы "Изделия из пластмасс, не поименованные в алфавите [тип вагона - платформа]" на расстояние в интервале от 2101 км до 2200 км | 1т груза | - | - | - | - | 11487.24 | -
462091-04-2201-2300 | Перевозка железнодорожным транспортом ресурсов группы "Изделия из пластмасс, не поименованные в алфавите [тип вагона - платформа]" на расстояние в интервале от 2201 км до 2300 км | 1т груза | - | - | - | - | 11818.57 | -
462091-04-2301-2400 | Перевозка железнодорожным транспортом ресурсов группы "Изделия из пластмасс, не поименованные в алфавите [тип вагона - платформа]" на расстояние в интервале от 2301 км до 2400 км | 1т груза | - | - | - | - | 12142.73 | -
462091-04-2401-2500 | Перевозка железнодорожным транспортом ресурсов группы "Изделия из пластмасс, не поименованные в алфавите [тип вагона - платформа]" на расстояние в интервале от 2401 км до 2500 км | 1т груза | - | - | - | - | 12558.01 | -
462091-04-2501-2600 | Перевозка железнодорожным транспортом ресурсов группы "Изделия из пластмасс, не поименованные в алфавите [тип вагона - платформа]" на расстояние в интервале от 2501 км до 2600 км | 1т груза | - | - | - | - | 12869.26 | -
462091-04-2601-2700 | Перевозка железнодорожным транспортом ресурсов группы "Изделия из пластмасс, не поименованные в алфавите [тип вагона - платформа]" на расстояние в интервале от 2601 км до 2700 км | 1т груза | - | - | - | - | 13172.61 | -
462091-04-2701-2800 | Перевозка железнодорожным транспортом ресурсов группы "Изделия из пластмасс, не поименованные в алфавите [тип вагона - платформа]" на расстояние в интервале от 2701 км до 2800 км | 1т груза | - | - | - | - | 13579.28 | -
462091-04-2801-2900 | Перевозка железнодорожным транспортом ресурсов группы "Изделия из пластмасс, не поименованные в алфавите [тип вагона - платформа]" на расстояние в интервале от 2801 км до 2900 км | 1т груза | - | - | - | - | 13870.44 | -
462091-04-2901-3000 | Перевозка железнодорожным транспортом ресурсов группы "Изделия из пластмасс, не поименованные в алфавите [тип вагона - платформа]" на расстояние в интервале от 2901 км до 3000 км | 1т груза | - | - | - | - | 14153.7 | -
462091-04-3001-3100 | Перевозка железнодорожным транспортом ресурсов группы "Изделия из пластмасс, не поименованные в алфавите [тип вагона - платформа]" на расстояние в интервале от 3001 км до 3100 км | 1т груза | - | - | - | - | 14275.29 | -
462091-04-3101-3200 | Перевозка железнодорожным транспортом ресурсов группы "Изделия из пластмасс, не поименованные в алфавите [тип вагона - платформа]" на расстояние в интервале от 3101 км до 3200 км | 1т груза | - | - | - | - | 14666.47 | -
462091-04-3201-3300 | Перевозка железнодорожным транспортом ресурсов группы "Изделия из пластмасс, не поименованные в алфавите [тип вагона - платформа]" на расстояние в интервале от 3201 км до 3300 км | 1т груза | - | - | - | - | 15058.35 | -
462091-04-3301-3400 | Перевозка железнодорожным транспортом ресурсов группы "Изделия из пластмасс, не поименованные в алфавите [тип вагона - платформа]" на расстояние в интервале от 3301 км до 3400 км | 1т груза | - | - | - | - | 15449.53 | -
462091-04-3401-3500 | Перевозка железнодорожным транспортом ресурсов группы "Изделия из пластмасс, не поименованные в алфавите [тип вагона - платформа]" на расстояние в интервале от 3401 км до 3500 км | 1т груза | - | - | - | - | 15840.71 | -
462091-04-3501-3600 | Перевозка железнодорожным транспортом ресурсов группы "Изделия из пластмасс, не поименованные в алфавите [тип вагона - платформа]" на расстояние в интервале от 3501 км до 3600 км | 1т груза | - | - | - | - | 16232.59 | -
462091-04-3601-3700 | Перевозка железнодорожным транспортом ресурсов группы "Изделия из пластмасс, не поименованные в алфавите [тип вагона - платформа]" на расстояние в интервале от 3601 км до 3700 км | 1т груза | - | - | - | - | 16623.77 | -
462091-04-3701-3800 | Перевозка железнодорожным транспортом ресурсов группы "Изделия из пластмасс, не поименованные в алфавите [тип вагона - платформа]" на расстояние в интервале от 3701 км до 3800 км | 1т груза | - | - | - | - | 17015.65 | -
462091-04-3801-3900 | Перевозка железнодорожным транспортом ресурсов группы "Изделия из пластмасс, не поименованные в алфавите [тип вагона - платформа]" на расстояние в интервале от 3801 км до 3900 км | 1т груза | - | - | - | - | 17406.83 | -
462091-04-3901-4000 | Перевозка железнодорожным транспортом ресурсов группы "Изделия из пластмасс, не поименованные в алфавите [тип вагона - платформа]" на расстояние в интервале от 3901 км до 4000 км | 1т груза | - | - | - | - | 17798.01 | -
462091-04-4001-4100 | Перевозка железнодорожным транспортом ресурсов группы "Изделия из пластмасс, не поименованные в алфавите [тип вагона - платформа]" на расстояние в интервале от 4001 км до 4100 км | 1т груза | - | - | - | - | 18189.89 | -
462091-04-4101-4200 | Перевозка железнодорожным транспортом ресурсов группы "Изделия из пластмасс, не поименованные в алфавите [тип вагона - платформа]" на расстояние в интервале от 4101 км до 4200 км | 1т груза | - | - | - | - | 18581.07 | -
462091-04-4201-4300 | Перевозка железнодорожным транспортом ресурсов группы "Изделия из пластмасс, не поименованные в алфавите [тип вагона - платформа]" на расстояние в интервале от 4201 км до 4300 км | 1т груза | - | - | - | - | 18972.25 | -
462091-04-4301-4400 | Перевозка железнодорожным транспортом ресурсов группы "Изделия из пластмасс, не поименованные в алфавите [тип вагона - платформа]" на расстояние в интервале от 4301 км до 4400 км | 1т груза | - | - | - | - | 19364.13 | -
462091-04-4401-4500 | Перевозка железнодорожным транспортом ресурсов группы "Изделия из пластмасс, не поименованные в алфавите [тип вагона - платформа]" на расстояние в интервале от 4401 км до 4500 км | 1т груза | - | - | - | - | 19755.31 | -
462091-04-4501-4600 | Перевозка железнодорожным транспортом ресурсов группы "Изделия из пластмасс, не поименованные в алфавите [тип вагона - платформа]" на расстояние в интервале от 4501 км до 4600 км | 1т груза | - | - | - | - | 20146.49 | -
462091-04-4601-4700 | Перевозка железнодорожным транспортом ресурсов группы "Изделия из пластмасс, не поименованные в алфавите [тип вагона - платформа]" на расстояние в интервале от 4601 км до 4700 км | 1т груза | - | - | - | - | 20538.38 | -
462091-04-4701-4800 | Перевозка железнодорожным транспортом ресурсов группы "Изделия из пластмасс, не поименованные в алфавите [тип вагона - платформа]" на расстояние в интервале от 4701 км до 4800 км | 1т груза | - | - | - | - | 20929.55 | -
462091-04-4801-4900 | Перевозка железнодорожным транспортом ресурсов группы "Изделия из пластмасс, не поименованные в алфавите [тип вагона - платформа]" на расстояние в интервале от 4801 км до 4900 км | 1т груза | - | - | - | - | 21320.73 | -
462091-04-4901-5000 | Перевозка железнодорожным транспортом ресурсов группы "Изделия из пластмасс, не поименованные в алфавите [тип вагона - платформа]" на расстояние в интервале от 4901 км до 5000 км | 1т груза | - | - | - | - | 21712.62 | -
462091-04-5001-5100 | Перевозка железнодорожным транспортом ресурсов группы "Изделия из пластмасс, не поименованные в алфавите [тип вагона - платформа]" на расстояние в интервале от 5001 км до 5100 км | 1т груза | - | - | - | - | 22103.8 | -
462091-04-5101-5200 | Перевозка железнодорожным транспортом ресурсов группы "Изделия из пластмасс, не поименованные в алфавите [тип вагона - платформа]" на расстояние в интервале от 5101 км до 5200 км | 1т груза | - | - | - | - | 22495.68 | -
462091-04-5201-5300 | Перевозка железнодорожным транспортом ресурсов группы "Изделия из пластмасс, не поименованные в алфавите [тип вагона - платформа]" на расстояние в интервале от 5201 км до 5300 км | 1т груза | - | - | - | - | 22886.86 | -
462091-04-5301-5400 | Перевозка железнодорожным транспортом ресурсов группы "Изделия из пластмасс, не поименованные в алфавите [тип вагона - платформа]" на расстояние в интервале от 5301 км до 5400 км | 1т груза | - | - | - | - | 23278.04 | -
462091-04-5401-5500 | Перевозка железнодорожным транспортом ресурсов группы "Изделия из пластмасс, не поименованные в алфавите [тип вагона - платформа]" на расстояние в интервале от 5401 км до 5500 км | 1т груза | - | - | - | - | 23669.92 | -
462091-04-5501-5700 | Перевозка железнодорожным транспортом ресурсов группы "Изделия из пластмасс, не поименованные в алфавите [тип вагона - платформа]" на расстояние в интервале от 5501 км до 5700 км | 1т груза | - | - | - | - | 24256.69 | -
462091-04-5701-5900 | Перевозка железнодорожным транспортом ресурсов группы "Изделия из пластмасс, не поименованные в алфавите [тип вагона - платформа]" на расстояние в интервале от 5701 км до 5900 км | 1т груза | - | - | - | - | 25039.75 | -
462091-04-5901-6100 | Перевозка железнодорожным транспортом ресурсов группы "Изделия из пластмасс, не поименованные в алфавите [тип вагона - платформа]" на расстояние в интервале от 5901 км до 6100 км | 1т груза | - | - | - | - | 25822.81 | -
462091-04-6101-6300 | Перевозка железнодорожным транспортом ресурсов группы "Изделия из пластмасс, не поименованные в алфавите [тип вагона - платформа]" на расстояние в интервале от 6101 км до 6300 км | 1т груза | - | - | - | - | 26605.17 | -
462091-04-6301-6500 | Перевозка железнодорожным транспортом ресурсов группы "Изделия из пластмасс, не поименованные в алфавите [тип вагона - платформа]" на расстояние в интервале от 6301 км до 6500 км | 1т груза | - | - | - | - | 27388.23 | -
462091-04-6501-6700 | Перевозка железнодорожным транспортом ресурсов группы "Изделия из пластмасс, не поименованные в алфавите [тип вагона - платформа]" на расстояние в интервале от 6501 км до 6700 км | 1т груза | - | - | - | - | 28171.29 | -
462091-04-6701-6900 | Перевозка железнодорожным транспортом ресурсов группы "Изделия из пластмасс, не поименованные в алфавите [тип вагона - платформа]" на расстояние в интервале от 6701 км до 6900 км | 1т груза | - | - | - | - | 28953.65 | -
462091-04-6901-7100 | Перевозка железнодорожным транспортом ресурсов группы "Изделия из пластмасс, не поименованные в алфавите [тип вагона - платформа]" на расстояние в интервале от 6901 км до 7100 км | 1т груза | - | - | - | - | 29736.71 | -
462091-04-7101-7300 | Перевозка железнодорожным транспортом ресурсов группы "Изделия из пластмасс, не поименованные в алфавите [тип вагона - платформа]" на расстояние в интервале от 7101 км до 7300 км | 1т груза | - | - | - | - | 30519.77 | -
462091-04-7301-7500 | Перевозка железнодорожным транспортом ресурсов группы "Изделия из пластмасс, не поименованные в алфавите [тип вагона - платформа]" на расстояние в интервале от 7301 км до 7500 км | 1т груза | - | - | - | - | 31302.84 | -
462091-04-7501-7700 | Перевозка железнодорожным транспортом ресурсов группы "Изделия из пластмасс, не поименованные в алфавите [тип вагона - платформа]" на расстояние в интервале от 7501 км до 7700 км | 1т груза | - | - | - | - | 32085.19 | -
462091-04-7701-7900 | Перевозка железнодорожным транспортом ресурсов группы "Изделия из пластмасс, не поименованные в алфавите [тип вагона - платформа]" на расстояние в интервале от 7701 км до 7900 км | 1т груза | - | - | - | - | 32868.26 | -
462091-04-7901-8100 | Перевозка железнодорожным транспортом ресурсов группы "Изделия из пластмасс, не поименованные в алфавите [тип вагона - платформа]" на расстояние в интервале от 7901 км до 8100 км | 1т груза | - | - | - | - | 33651.32 | -
462091-04-8101-8300 | Перевозка железнодорожным транспортом ресурсов группы "Изделия из пластмасс, не поименованные в алфавите [тип вагона - платформа]" на расстояние в интервале от 8101 км до 8300 км | 1т груза | - | - | - | - | 34434.38 | -
462091-04-8301-8500 | Перевозка железнодорожным транспортом ресурсов группы "Изделия из пластмасс, не поименованные в алфавите [тип вагона - платформа]" на расстояние в интервале от 8301 км до 8500 км | 1т груза | - | - | - | - | 35216.74 | -
462091-04-8501-8700 | Перевозка железнодорожным транспортом ресурсов группы "Изделия из пластмасс, не поименованные в алфавите [тип вагона - платформа]" на расстояние в интервале от 8501 км до 8700 км | 1т груза | - | - | - | - | 35999.8 | -
462091-04-8701-8900 | Перевозка железнодорожным транспортом ресурсов группы "Изделия из пластмасс, не поименованные в алфавите [тип вагона - платформа]" на расстояние в интервале от 8701 км до 8900 км | 1т груза | - | - | - | - | 36782.86 | -
462091-04-8901-9100 | Перевозка железнодорожным транспортом ресурсов группы "Изделия из пластмасс, не поименованные в алфавите [тип вагона - платформа]" на расстояние в интервале от 8901 км до 9100 км | 1т груза | - | - | - | - | 37565.22 | -
462091-04-9101-9300 | Перевозка железнодорожным транспортом ресурсов группы "Изделия из пластмасс, не поименованные в алфавите [тип вагона - платформа]" на расстояние в интервале от 9101 км до 9300 км | 1т груза | - | - | - | - | 38348.28 | -
462091-04-9301-9500 | Перевозка железнодорожным транспортом ресурсов группы "Изделия из пластмасс, не поименованные в алфавите [тип вагона - платформа]" на расстояние в интервале от 9301 км до 9500 км | 1т груза | - | - | - | - | 39131.34 | -
462091-04-9501-9700 | Перевозка железнодорожным транспортом ресурсов группы "Изделия из пластмасс, не поименованные в алфавите [тип вагона - платформа]" на расстояние в интервале от 9501 км до 9700 км | 1т груза | - | - | - | - | 39914.41 | -
462091-04-9701-9900 | Перевозка железнодорожным транспортом ресурсов группы "Изделия из пластмасс, не поименованные в алфавите [тип вагона - платформа]" на расстояние в интервале от 9701 км до 9900 км | 1т груза | - | - | - | - | 40696.76 | -
462091-03-0001-0005 | Перевозка железнодорожным транспортом ресурсов группы "Изделия из пластмасс, не поименованные в алфавите [тип вагона - полувагон]" на расстояние в интервале от 1 км до 5 км | 1т груза | - | - | - | - | 2377.07 | -
462091-03-0006-0010 | Перевозка железнодорожным транспортом ресурсов группы "Изделия из пластмасс, не поименованные в алфавите [тип вагона - полувагон]" на расстояние в интервале от 6 км до 10 км | 1т груза | - | - | - | - | 2409.85 | -
462091-03-0011-0015 | Перевозка железнодорожным транспортом ресурсов группы "Изделия из пластмасс, не поименованные в алфавите [тип вагона - полувагон]" на расстояние в интервале от 11 км до 15 км | 1т груза | - | - | - | - | 2437.49 | -
462091-03-0016-0020 | Перевозка железнодорожным транспортом ресурсов группы "Изделия из пластмасс, не поименованные в алфавите [тип вагона - полувагон]" на расстояние в интервале от 16 км до 20 км | 1т груза | - | - | - | - | 2465.12 | -
462091-03-0021-0025 | Перевозка железнодорожным транспортом ресурсов группы "Изделия из пластмасс, не поименованные в алфавите [тип вагона - полувагон]" на расстояние в интервале от 21 км до 25 км | 1т груза | - | - | - | - | 2492.76 | -
462091-03-0026-0030 | Перевозка железнодорожным транспортом ресурсов группы "Изделия из пластмасс, не поименованные в алфавите [тип вагона - полувагон]" на расстояние в интервале от 26 км до 30 км | 1т груза | - | - | - | - | 2520.4 | -
462091-03-0031-0035 | Перевозка железнодорожным транспортом ресурсов группы "Изделия из пластмасс, не поименованные в алфавите [тип вагона - полувагон]" на расстояние в интервале от 31 км до 35 км | 1т груза | - | - | - | - | 2548.04 | -
462091-03-0036-0040 | Перевозка железнодорожным транспортом ресурсов группы "Изделия из пластмасс, не поименованные в алфавите [тип вагона - полувагон]" на расстояние в интервале от 36 км до 40 км | 1т груза | - | - | - | - | 2575.68 | -
462091-03-0041-0045 | Перевозка железнодорожным транспортом ресурсов группы "Изделия из пластмасс, не поименованные в алфавите [тип вагона - полувагон]" на расстояние в интервале от 41 км до 45 км | 1т груза | - | - | - | - | 2603.32 | -
462091-03-0046-0050 | Перевозка железнодорожным транспортом ресурсов группы "Изделия из пластмасс, не поименованные в алфавите [тип вагона - полувагон]" на расстояние в интервале от 46 км до 50 км | 1т груза | - | - | - | - | 2630.23 | -
462091-03-0051-0060 | Перевозка железнодорожным транспортом ресурсов группы "Изделия из пластмасс, не поименованные в алфавите [тип вагона - полувагон]" на расстояние в интервале от 51 км до 60 км | 1т груза | - | - | - | - | 2669.12 | -
462091-03-0061-0070 | Перевозка железнодорожным транспортом ресурсов группы "Изделия из пластмасс, не поименованные в алфавите [тип вагона - полувагон]" на расстояние в интервале от 61 км до 70 км | 1т груза | - | - | - | - | 2724.4 | -
462091-03-0071-0080 | Перевозка железнодорожным транспортом ресурсов группы "Изделия из пластмасс, не поименованные в алфавите [тип вагона - полувагон]" на расстояние в интервале от 71 км до 80 км | 1т груза | - | - | - | - | 2779.68 | -
462091-03-0081-0090 | Перевозка железнодорожным транспортом ресурсов группы "Изделия из пластмасс, не поименованные в алфавите [тип вагона - полувагон]" на расстояние в интервале от 81 км до 90 км | 1т груза | - | - | - | - | 2834.96 | -
462091-03-0091-0100 | Перевозка железнодорожным транспортом ресурсов группы "Изделия из пластмасс, не поименованные в алфавите [тип вагона - полувагон]" на расстояние в интервале от 91 км до 100 км | 1т груза | - | - | - | - | 2890.24 | -
462091-03-0101-0120 | Перевозка железнодорожным транспортом ресурсов группы "Изделия из пластмасс, не поименованные в алфавите [тип вагона - полувагон]" на расстояние в интервале от 101 км до 120 км | 1т груза | - | - | - | - | 2973.16 | -
462091-03-0121-0140 | Перевозка железнодорожным транспортом ресурсов группы "Изделия из пластмасс, не поименованные в алфавите [тип вагона - полувагон]" на расстояние в интервале от 121 км до 140 км | 1т груза | - | - | - | - | 3083.72 | -
462091-03-0141-0160 | Перевозка железнодорожным транспортом ресурсов группы "Изделия из пластмасс, не поименованные в алфавите [тип вагона - полувагон]" на расстояние в интервале от 141 км до 160 км | 1т груза | - | - | - | - | 3193.54 | -
462091-03-0161-0180 | Перевозка железнодорожным транспортом ресурсов группы "Изделия из пластмасс, не поименованные в алфавите [тип вагона - полувагон]" на расстояние в интервале от 161 км до 180 км | 1т груза | - | - | - | - | 3290.16 | -
462091-03-0181-0200 | Перевозка железнодорожным транспортом ресурсов группы "Изделия из пластмасс, не поименованные в алфавите [тип вагона - полувагон]" на расстояние в интервале от 181 км до 200 км | 1т груза | - | - | - | - | 3383.1 | -
462091-03-0201-0220 | Перевозка железнодорожным транспортом ресурсов группы "Изделия из пластмасс, не поименованные в алфавите [тип вагона - полувагон]" на расстояние в интервале от 201 км до 220 км | 1т груза | - | - | - | - | 3481.18 | -
462091-03-0221-0240 | Перевозка железнодорожным транспортом ресурсов группы "Изделия из пластмасс, не поименованные в алфавите [тип вагона - полувагон]" на расстояние в интервале от 221 км до 240 км | 1т груза | - | - | - | - | 3568.25 | -
462091-03-0241-0260 | Перевозка железнодорожным транспортом ресурсов группы "Изделия из пластмасс, не поименованные в алфавите [тип вагона - полувагон]" на расстояние в интервале от 241 км до 260 км | 1т груза | - | - | - | - | 3662.66 | -
462091-03-0261-0280 | Перевозка железнодорожным транспортом ресурсов группы "Изделия из пластмасс, не поименованные в алфавите [тип вагона - полувагон]" на расстояние в интервале от 261 км до 280 км | 1т груза | - | - | - | - | 3754.87 | -
462091-03-0281-0300 | Перевозка железнодорожным транспортом ресурсов группы "Изделия из пластмасс, не поименованные в алфавите [тип вагона - полувагон]" на расстояние в интервале от 281 км до 300 км | 1т груза | - | - | - | - | 3845.61 | -
462091-03-0301-0330 | Перевозка железнодорожным транспортом ресурсов группы "Изделия из пластмасс, не поименованные в алфавите [тип вагона - полувагон]" на расстояние в интервале от 301 км до 330 км | 1т груза | - | - | - | - | 3960.32 | -
462091-03-0331-0360 | Перевозка железнодорожным транспортом ресурсов группы "Изделия из пластмасс, не поименованные в алфавите [тип вагона - полувагон]" на расстояние в интервале от 331 км до 360 км | 1т груза | - | - | - | - | 4097.53 | -
462091-03-0361-0390 | Перевозка железнодорожным транспортом ресурсов группы "Изделия из пластмасс, не поименованные в алфавите [тип вагона - полувагон]" на расстояние в интервале от 361 км до 390 км | 1т груза | - | - | - | - | 4232.53 | -
462091-03-0391-0420 | Перевозка железнодорожным транспортом ресурсов группы "Изделия из пластмасс, не поименованные в алфавите [тип вагона - полувагон]" на расстояние в интервале от 391 км до 420 км | 1т груза | - | - | - | - | 4364.61 | -
462091-03-0421-0450 | Перевозка железнодорожным транспортом ресурсов группы "Изделия из пластмасс, не поименованные в алфавите [тип вагона - полувагон]" на расстояние в интервале от 421 км до 450 км | 1т груза | - | - | - | - | 4512.83 | -
462091-03-0451-0480 | Перевозка железнодорожным транспортом ресурсов группы "Изделия из пластмасс, не поименованные в алфавите [тип вагона - полувагон]" на расстояние в интервале от 451 км до 480 км | 1т груза | - | - | - | - | 4641.96 | -
462091-03-0481-0510 | Перевозка железнодорожным транспортом ресурсов группы "Изделия из пластмасс, не поименованные в алфавите [тип вагона - полувагон]" на расстояние в интервале от 481 км до 510 км | 1т груза | - | - | - | - | 4768.16 | -
462091-03-0511-0540 | Перевозка железнодорожным транспортом ресурсов группы "Изделия из пластмасс, не поименованные в алфавите [тип вагона - полувагон]" на расстояние в интервале от 511 км до 540 км | 1т груза | - | - | - | - | 4913.45 | -
462091-03-0541-0570 | Перевозка железнодорожным транспортом ресурсов группы "Изделия из пластмасс, не поименованные в алфавите [тип вагона - полувагон]" на расстояние в интервале от 541 км до 570 км | 1т груза | - | - | - | - | 5035.98 | -
462091-03-0571-0600 | Перевозка железнодорожным транспортом ресурсов группы "Изделия из пластмасс, не поименованные в алфавите [тип вагона - полувагон]" на расстояние в интервале от 571 км до 600 км | 1т груза | - | - | - | - | 5180.53 | -
462091-03-0601-0640 | Перевозка железнодорожным транспортом ресурсов группы "Изделия из пластмасс, не поименованные в алфавите [тип вагона - полувагон]" на расстояние в интервале от 601 км до 640 км | 1т груза | - | - | - | - | 5322.63 | -
462091-03-0641-0680 | Перевозка железнодорожным транспортом ресурсов группы "Изделия из пластмасс, не поименованные в алфавите [тип вагона - полувагон]" на расстояние в интервале от 641 км до 680 км | 1т груза | - | - | - | - | 5513.65 | -
462091-03-0681-0720 | Перевозка железнодорожным транспортом ресурсов группы "Изделия из пластмасс, не поименованные в алфавите [тип вагона - полувагон]" на расстояние в интервале от 681 км до 720 км | 1т груза | - | - | - | - | 5675.31 | -
462091-03-0721-0760 | Перевозка железнодорожным транспортом ресурсов группы "Изделия из пластмасс, не поименованные в алфавите [тип вагона - полувагон]" на расстояние в интервале от 721 км до 760 км | 1т груза | - | - | - | - | 5864.13 | -
462091-03-0761-0800 | Перевозка железнодорожным транспортом ресурсов группы "Изделия из пластмасс, не поименованные в алфавите [тип вагона - полувагон]" на расстояние в интервале от 761 км до 800 км | 1т груза | - | - | - | - | 6020.65 | -
462091-03-0801-0840 | Перевозка железнодорожным транспортом ресурсов группы "Изделия из пластмасс, не поименованные в алфавите [тип вагона - полувагон]" на расстояние в интервале от 801 км до 840 км | 1т груза | - | - | - | - | 6208 | -
462091-03-0841-0880 | Перевозка железнодорожным транспортом ресурсов группы "Изделия из пластмасс, не поименованные в алфавите [тип вагона - полувагон]" на расстояние в интервале от 841 км до 880 км | 1т груза | - | - | - | - | 6395.35 | -
462091-03-0881-0920 | Перевозка железнодорожным транспортом ресурсов группы "Изделия из пластмасс, не поименованные в алфавите [тип вагона - полувагон]" на расстояние в интервале от 881 км до 920 км | 1т груза | - | - | - | - | 6545.27 | -
462091-03-0921-0960 | Перевозка железнодорожным транспортом ресурсов группы "Изделия из пластмасс, не поименованные в алфавите [тип вагона - полувагон]" на расстояние в интервале от 921 км до 960 км | 1т груза | - | - | - | - | 6731.15 | -
462091-03-0961-1000 | Перевозка железнодорожным транспортом ресурсов группы "Изделия из пластмасс, не поименованные в алфавите [тип вагона - полувагон]" на расстояние в интервале от 961 км до 1000 км | 1т груза | - | - | - | - | 6875.93 | -
462091-03-1001-1050 | Перевозка железнодорожным транспортом ресурсов группы "Изделия из пластмасс, не поименованные в алфавите [тип вагона - полувагон]" на расстояние в интервале от 1001 км до 1050 км | 1т груза | - | - | - | - | 7083.58 | -
462091-03-1051-1100 | Перевозка железнодорожным транспортом ресурсов группы "Изделия из пластмасс, не поименованные в алфавите [тип вагона - полувагон]" на расстояние в интервале от 1051 км до 1100 км | 1т груза | - | - | - | - | 7313.74 | -
462091-03-1101-1150 | Перевозка железнодорожным транспортом ресурсов группы "Изделия из пластмасс, не поименованные в алфавите [тип вагона - полувагон]" на расстояние в интервале от 1101 км до 1150 км | 1т груза | - | - | - | - | 7496.91 | -
462091-03-1151-1200 | Перевозка железнодорожным транспортом ресурсов группы "Изделия из пластмасс, не поименованные в алфавите [тип вагона - полувагон]" на расстояние в интервале от 1151 км до 1200 км | 1т груза | - | - | - | - | 7724.86 | -
462091-03-1201-1250 | Перевозка железнодорожным транспортом ресурсов группы "Изделия из пластмасс, не поименованные в алфавите [тип вагона - полувагон]" на расстояние в интервале от 1201 км до 1250 км | 1т груза | - | - | - | - | 7901.43 | -
462091-03-1251-1300 | Перевозка железнодорожным транспортом ресурсов группы "Изделия из пластмасс, не поименованные в алфавите [тип вагона - полувагон]" на расстояние в интервале от 1251 км до 1300 км | 1т груза | - | - | - | - | 8127.17 | -
462091-03-1301-1350 | Перевозка железнодорожным транспортом ресурсов группы "Изделия из пластмасс, не поименованные в алфавите [тип вагона - полувагон]" на расстояние в интервале от 1301 км до 1350 км | 1т груза | - | - | - | - | 8297.87 | -
462091-03-1351-1400 | Перевозка железнодорожным транспортом ресурсов группы "Изделия из пластмасс, не поименованные в алфавите [тип вагона - полувагон]" на расстояние в интервале от 1351 км до 1400 км | 1т груза | - | - | - | - | 8522.15 | -
462091-03-1401-1450 | Перевозка железнодорожным транспортом ресурсов группы "Изделия из пластмасс, не поименованные в алфавите [тип вагона - полувагон]" на расстояние в интервале от 1401 км до 1450 км | 1т груза | - | - | - | - | 8745.69 | -
462091-03-1451-1500 | Перевозка железнодорожным транспортом ресурсов группы "Изделия из пластмасс, не поименованные в алфавите [тип вагона - полувагон]" на расстояние в интервале от 1451 км до 1500 км | 1т груза | - | - | - | - | 8908.31 | -
462091-03-1501-1600 | Перевозка железнодорожным транспортом ресурсов группы "Изделия из пластмасс, не поименованные в алфавите [тип вагона - полувагон]" на расстояние в интервале от 1501 км до 1600 км | 1т груза | - | - | - | - | 9240.7 | -
462091-03-1601-1700 | Перевозка железнодорожным транспортом ресурсов группы "Изделия из пластмасс, не поименованные в алфавите [тип вагона - полувагон]" на расстояние в интервале от 1601 км до 1700 км | 1т груза | - | - | - | - | 9615.85 | -
462091-03-1701-1800 | Перевозка железнодорожным транспортом ресурсов группы "Изделия из пластмасс, не поименованные в алфавите [тип вагона - полувагон]" на расстояние в интервале от 1701 км до 1800 км | 1т груза | - | - | - | - | 9982.2 | -
462091-03-1801-1900 | Перевозка железнодорожным транспортом ресурсов группы "Изделия из пластмасс, не поименованные в алфавите [тип вагона - полувагон]" на расстояние в интервале от 1801 км до 1900 км | 1т груза | - | - | - | - | 10417.55 | -
462091-03-1901-2000 | Перевозка железнодорожным транспортом ресурсов группы "Изделия из пластмасс, не поименованные в алфавите [тип вагона - полувагон]" на расстояние в интервале от 1901 км до 2000 км | 1т груза | - | - | - | - | 10771.41 | -
462091-03-2001-2100 | Перевозка железнодорожным транспортом ресурсов группы "Изделия из пластмасс, не поименованные в алфавите [тип вагона - полувагон]" на расстояние в интервале от 2001 км до 2100 км | 1т груза | - | - | - | - | 11116.47 | -
462091-03-2101-2200 | Перевозка железнодорожным транспортом ресурсов группы "Изделия из пластмасс, не поименованные в алфавите [тип вагона - полувагон]" на расстояние в интервале от 2101 км до 2200 км | 1т груза | - | - | - | - | 11543.75 | -
462091-03-2201-2300 | Перевозка железнодорожным транспортом ресурсов группы "Изделия из пластмасс, не поименованные в алфавите [тип вагона - полувагон]" на расстояние в интервале от 2201 км до 2300 км | 1т груза | - | - | - | - | 11876.32 | -
462091-03-2301-2400 | Перевозка железнодорожным транспортом ресурсов группы "Изделия из пластмасс, не поименованные в алфавите [тип вагона - полувагон]" на расстояние в интервале от 2301 км до 2400 км | 1т груза | - | - | - | - | 12201.56 | -
462091-03-2401-2500 | Перевозка железнодорожным транспортом ресурсов группы "Изделия из пластмасс, не поименованные в алфавите [тип вагона - полувагон]" на расстояние в интервале от 2401 км до 2500 км | 1т груза | - | - | - | - | 12620.03 | -
462091-03-2501-2600 | Перевозка железнодорожным транспортом ресурсов группы "Изделия из пластмасс, не поименованные в алфавите [тип вагона - полувагон]" на расстояние в интервале от 2501 км до 2600 км | 1т груза | - | - | - | - | 12932.05 | -
462091-03-2601-2700 | Перевозка железнодорожным транспортом ресурсов группы "Изделия из пластмасс, не поименованные в алфавите [тип вагона - полувагон]" на расстояние в интервале от 2601 км до 2700 км | 1т груза | - | - | - | - | 13236.01 | -
462091-03-2701-2800 | Перевозка железнодорожным транспортом ресурсов группы "Изделия из пластмасс, не поименованные в алфавите [тип вагона - полувагон]" на расстояние в интервале от 2701 км до 2800 км | 1т груза | - | - | - | - | 13645.66 | -
462091-03-2801-2900 | Перевозка железнодорожным транспортом ресурсов группы "Изделия из пластмасс, не поименованные в алфавите [тип вагона - полувагон]" на расстояние в интервале от 2801 км до 2900 км | 1т груза | - | - | - | - | 13937.13 | -
462091-03-2901-3000 | Перевозка железнодорожным транспортом ресурсов группы "Изделия из пластмасс, не поименованные в алфавите [тип вагона - полувагон]" на расстояние в интервале от 2901 км до 3000 км | 1т груза | - | - | - | - | 14220.53 | -
462091-03-3001-3100 | Перевозка железнодорожным транспортом ресурсов группы "Изделия из пластмасс, не поименованные в алфавите [тип вагона - полувагон]" на расстояние в интервале от 3001 км до 3100 км | 1т груза | - | - | - | - | 14343.6 | -
462091-03-3101-3200 | Перевозка железнодорожным транспортом ресурсов группы "Изделия из пластмасс, не поименованные в алфавите [тип вагона - полувагон]" на расстояние в интервале от 3101 км до 3200 км | 1т груза | - | - | - | - | 14737.53 | -
462091-03-3201-3300 | Перевозка железнодорожным транспортом ресурсов группы "Изделия из пластмасс, не поименованные в алфавите [тип вагона - полувагон]" на расстояние в интервале от 3201 км до 3300 км | 1т груза | - | - | - | - | 15132.18 | -
462091-03-3301-3400 | Перевозка железнодорожным транспортом ресурсов группы "Изделия из пластмасс, не поименованные в алфавите [тип вагона - полувагон]" на расстояние в интервале от 3301 км до 3400 км | 1т груза | - | - | - | - | 15526.11 | -
462091-03-3401-3500 | Перевозка железнодорожным транспортом ресурсов группы "Изделия из пластмасс, не поименованные в алфавите [тип вагона - полувагон]" на расстояние в интервале от 3401 км до 3500 км | 1т груза | - | - | - | - | 15920.04 | -
462091-03-3501-3600 | Перевозка железнодорожным транспортом ресурсов группы "Изделия из пластмасс, не поименованные в алфавите [тип вагона - полувагон]" на расстояние в интервале от 3501 км до 3600 км | 1т груза | - | - | - | - | 16314.7 | -
462091-03-3601-3700 | Перевозка железнодорожным транспортом ресурсов группы "Изделия из пластмасс, не поименованные в алфавите [тип вагона - полувагон]" на расстояние в интервале от 3601 км до 3700 км | 1т груза | - | - | - | - | 16708.63 | -
462091-03-3701-3800 | Перевозка железнодорожным транспортом ресурсов группы "Изделия из пластмасс, не поименованные в алфавите [тип вагона - полувагон]" на расстояние в интервале от 3701 км до 3800 км | 1т груза | - | - | - | - | 17103.28 | -
462091-03-3801-3900 | Перевозка железнодорожным транспортом ресурсов группы "Изделия из пластмасс, не поименованные в алфавите [тип вагона - полувагон]" на расстояние в интервале от 3801 км до 3900 км | 1т груза | - | - | - | - | 17497.21 | -
462091-03-3901-4000 | Перевозка железнодорожным транспортом ресурсов группы "Изделия из пластмасс, не поименованные в алфавите [тип вагона - полувагон]" на расстояние в интервале от 3901 км до 4000 км | 1т груза | - | - | - | - | 17891.14 | -
462091-03-4001-4100 | Перевозка железнодорожным транспортом ресурсов группы "Изделия из пластмасс, не поименованные в алфавите [тип вагона - полувагон]" на расстояние в интервале от 4001 км до 4100 км | 1т груза | - | - | - | - | 18285.79 | -
462091-03-4101-4200 | Перевозка железнодорожным транспортом ресурсов группы "Изделия из пластмасс, не поименованные в алфавите [тип вагона - полувагон]" на расстояние в интервале от 4101 км до 4200 км | 1т груза | - | - | - | - | 18679.73 | -
462091-03-4201-4300 | Перевозка железнодорожным транспортом ресурсов группы "Изделия из пластмасс, не поименованные в алфавите [тип вагона - полувагон]" на расстояние в интервале от 4201 км до 4300 км | 1т груза | - | - | - | - | 19073.66 | -
462091-03-4301-4400 | Перевозка железнодорожным транспортом ресурсов группы "Изделия из пластмасс, не поименованные в алфавите [тип вагона - полувагон]" на расстояние в интервале от 4301 км до 4400 км | 1т груза | - | - | - | - | 19468.31 | -
462091-03-4401-4500 | Перевозка железнодорожным транспортом ресурсов группы "Изделия из пластмасс, не поименованные в алфавите [тип вагона - полувагон]" на расстояние в интервале от 4401 км до 4500 км | 1т груза | - | - | - | - | 19862.24 | -
462091-03-4501-4600 | Перевозка железнодорожным транспортом ресурсов группы "Изделия из пластмасс, не поименованные в алфавите [тип вагона - полувагон]" на расстояние в интервале от 4501 км до 4600 км | 1т груза | - | - | - | - | 20256.17 | -
462091-03-4601-4700 | Перевозка железнодорожным транспортом ресурсов группы "Изделия из пластмасс, не поименованные в алфавите [тип вагона - полувагон]" на расстояние в интервале от 4601 км до 4700 км | 1т груза | - | - | - | - | 20650.83 | -
462091-03-4701-4800 | Перевозка железнодорожным транспортом ресурсов группы "Изделия из пластмасс, не поименованные в алфавите [тип вагона - полувагон]" на расстояние в интервале от 4701 км до 4800 км | 1т груза | - | - | - | - | 21044.76 | -
462091-03-4801-4900 | Перевозка железнодорожным транспортом ресурсов группы "Изделия из пластмасс, не поименованные в алфавите [тип вагона - полувагон]" на расстояние в интервале от 4801 км до 4900 км | 1т груза | - | - | - | - | 21438.69 | -
462091-03-4901-5000 | Перевозка железнодорожным транспортом ресурсов группы "Изделия из пластмасс, не поименованные в алфавите [тип вагона - полувагон]" на расстояние в интервале от 4901 км до 5000 км | 1т груза | - | - | - | - | 21833.34 | -
462091-03-5001-5100 | Перевозка железнодорожным транспортом ресурсов группы "Изделия из пластмасс, не поименованные в алфавите [тип вагона - полувагон]" на расстояние в интервале от 5001 км до 5100 км | 1т груза | - | - | - | - | 22227.27 | -
462091-03-5101-5200 | Перевозка железнодорожным транспортом ресурсов группы "Изделия из пластмасс, не поименованные в алфавите [тип вагона - полувагон]" на расстояние в интервале от 5101 км до 5200 км | 1т груза | - | - | - | - | 22621.93 | -
462091-03-5201-5300 | Перевозка железнодорожным транспортом ресурсов группы "Изделия из пластмасс, не поименованные в алфавите [тип вагона - полувагон]" на расстояние в интервале от 5201 км до 5300 км | 1т груза | - | - | - | - | 23015.86 | -
462091-03-5301-5400 | Перевозка железнодорожным транспортом ресурсов группы "Изделия из пластмасс, не поименованные в алфавите [тип вагона - полувагон]" на расстояние в интервале от 5301 км до 5400 км | 1т груза | - | - | - | - | 23409.79 | -
462091-03-5401-5500 | Перевозка железнодорожным транспортом ресурсов группы "Изделия из пластмасс, не поименованные в алфавите [тип вагона - полувагон]" на расстояние в интервале от 5401 км до 5500 км | 1т груза | - | - | - | - | 23804.44 | -
462091-03-5501-5700 | Перевозка железнодорожным транспортом ресурсов группы "Изделия из пластмасс, не поименованные в алфавите [тип вагона - полувагон]" на расстояние в интервале от 5501 км до 5700 км | 1т груза | - | - | - | - | 24395.34 | -
462091-03-5701-5900 | Перевозка железнодорожным транспортом ресурсов группы "Изделия из пластмасс, не поименованные в алфавите [тип вагона - полувагон]" на расстояние в интервале от 5701 км до 5900 км | 1т груза | - | - | - | - | 25183.92 | -
462091-03-5901-6100 | Перевозка железнодорожным транспортом ресурсов группы "Изделия из пластмасс, не поименованные в алфавите [тип вагона - полувагон]" на расстояние в интервале от 5901 км до 6100 км | 1т груза | - | - | - | - | 25972.51 | -
462091-03-6101-6300 | Перевозка железнодорожным транспортом ресурсов группы "Изделия из пластмасс, не поименованные в алфавите [тип вагона - полувагон]" на расстояние в интервале от 6101 км до 6300 км | 1т груза | - | - | - | - | 26760.37 | -
462091-03-6301-6500 | Перевозка железнодорожным транспортом ресурсов группы "Изделия из пластмасс, не поименованные в алфавите [тип вагона - полувагон]" на расстояние в интервале от 6301 км до 6500 км | 1т груза | - | - | - | - | 27548.95 | -
462091-03-6501-6700 | Перевозка железнодорожным транспортом ресурсов группы "Изделия из пластмасс, не поименованные в алфавите [тип вагона - полувагон]" на расстояние в интервале от 6501 км до 6700 км | 1т груза | - | - | - | - | 28337.54 | -
462091-03-6701-6900 | Перевозка железнодорожным транспортом ресурсов группы "Изделия из пластмасс, не поименованные в алфавите [тип вагона - полувагон]" на расстояние в интервале от 6701 км до 6900 км | 1т груза | - | - | - | - | 29125.4 | -
462091-03-6901-7100 | Перевозка железнодорожным транспортом ресурсов группы "Изделия из пластмасс, не поименованные в алфавите [тип вагона - полувагон]" на расстояние в интервале от 6901 км до 7100 км | 1т груза | - | - | - | - | 29913.99 | -
462091-03-7101-7300 | Перевозка железнодорожным транспортом ресурсов группы "Изделия из пластмасс, не поименованные в алфавите [тип вагона - полувагон]" на расстояние в интервале от 7101 км до 7300 км | 1т груза | - | - | - | - | 30702.57 | -
462091-03-7301-7500 | Перевозка железнодорожным транспортом ресурсов группы "Изделия из пластмасс, не поименованные в алфавите [тип вагона - полувагон]" на расстояние в интервале от 7301 км до 7500 км | 1т груза | - | - | - | - | 31491.15 | -
462091-03-7501-7700 | Перевозка железнодорожным транспортом ресурсов группы "Изделия из пластмасс, не поименованные в алфавите [тип вагона - полувагон]" на расстояние в интервале от 7501 км до 7700 км | 1т груза | - | - | - | - | 32279.02 | -
462091-03-7701-7900 | Перевозка железнодорожным транспортом ресурсов группы "Изделия из пластмасс, не поименованные в алфавите [тип вагона - полувагон]" на расстояние в интервале от 7701 км до 7900 км | 1т груза | - | - | - | - | 33067.6 | -
462091-03-7901-8100 | Перевозка железнодорожным транспортом ресурсов группы "Изделия из пластмасс, не поименованные в алфавите [тип вагона - полувагон]" на расстояние в интервале от 7901 км до 8100 км | 1т груза | - | - | - | - | 33856.18 | -
462091-03-8101-8300 | Перевозка железнодорожным транспортом ресурсов группы "Изделия из пластмасс, не поименованные в алфавите [тип вагона - полувагон]" на расстояние в интервале от 8101 км до 8300 км | 1т груза | - | - | - | - | 34644.77 | -
462091-03-8301-8500 | Перевозка железнодорожным транспортом ресурсов группы "Изделия из пластмасс, не поименованные в алфавите [тип вагона - полувагон]" на расстояние в интервале от 8301 км до 8500 км | 1т груза | - | - | - | - | 35432.63 | -
462091-03-8501-8700 | Перевозка железнодорожным транспортом ресурсов группы "Изделия из пластмасс, не поименованные в алфавите [тип вагона - полувагон]" на расстояние в интервале от 8501 км до 8700 км | 1т груза | - | - | - | - | 36221.22 | -
462091-03-8701-8900 | Перевозка железнодорожным транспортом ресурсов группы "Изделия из пластмасс, не поименованные в алфавите [тип вагона - полувагон]" на расстояние в интервале от 8701 км до 8900 км | 1т груза | - | - | - | - | 37009.8 | -
462091-03-8901-9100 | Перевозка железнодорожным транспортом ресурсов группы "Изделия из пластмасс, не поименованные в алфавите [тип вагона - полувагон]" на расстояние в интервале от 8901 км до 9100 км | 1т груза | - | - | - | - | 37797.66 | -
462091-03-9101-9300 | Перевозка железнодорожным транспортом ресурсов группы "Изделия из пластмасс, не поименованные в алфавите [тип вагона - полувагон]" на расстояние в интервале от 9101 км до 9300 км | 1т груза | - | - | - | - | 38586.25 | -
462091-03-9301-9500 | Перевозка железнодорожным транспортом ресурсов группы "Изделия из пластмасс, не поименованные в алфавите [тип вагона - полувагон]" на расстояние в интервале от 9301 км до 9500 км | 1т груза | - | - | - | - | 39374.83 | -
462091-03-9501-9700 | Перевозка железнодорожным транспортом ресурсов группы "Изделия из пластмасс, не поименованные в алфавите [тип вагона - полувагон]" на расстояние в интервале от 9501 км до 9700 км | 1т груза | - | - | - | - | 40163.42 | -
462091-03-9701-9900 | Перевозка железнодорожным транспортом ресурсов группы "Изделия из пластмасс, не поименованные в алфавите [тип вагона - полувагон]" на расстояние в интервале от 9701 км до 9900 км | 1т груза | - | - | - | - | 40951.28 | -
661156-00-0001-0005 | Перевозка железнодорожным транспортом ресурсов группы "Изделия из стекла для комплектации электроосветительной арматуры" на расстояние в интервале от 1 км до 5 км | 1т груза | - | - | - | - | 1676.02 | -
661156-00-0006-0010 | Перевозка железнодорожным транспортом ресурсов группы "Изделия из стекла для комплектации электроосветительной арматуры" на расстояние в интервале от 6 км до 10 км | 1т груза | - | - | - | - | 1695.88 | -
661156-00-0011-0015 | Перевозка железнодорожным транспортом ресурсов группы "Изделия из стекла для комплектации электроосветительной арматуры" на расстояние в интервале от 11 км до 15 км | 1т груза | - | - | - | - | 1712.62 | -
661156-00-0016-0020 | Перевозка железнодорожным транспортом ресурсов группы "Изделия из стекла для комплектации электроосветительной арматуры" на расстояние в интервале от 16 км до 20 км | 1т груза | - | - | - | - | 1729.35 | -
661156-00-0021-0025 | Перевозка железнодорожным транспортом ресурсов группы "Изделия из стекла для комплектации электроосветительной арматуры" на расстояние в интервале от 21 км до 25 км | 1т груза | - | - | - | - | 1746.08 | -
661156-00-0026-0030 | Перевозка железнодорожным транспортом ресурсов группы "Изделия из стекла для комплектации электроосветительной арматуры" на расстояние в интервале от 26 км до 30 км | 1т груза | - | - | - | - | 1762.82 | -
661156-00-0031-0035 | Перевозка железнодорожным транспортом ресурсов группы "Изделия из стекла для комплектации электроосветительной арматуры" на расстояние в интервале от 31 км до 35 км | 1т груза | - | - | - | - | 1779.55 | -
661156-00-0036-0040 | Перевозка железнодорожным транспортом ресурсов группы "Изделия из стекла для комплектации электроосветительной арматуры" на расстояние в интервале от 36 км до 40 км | 1т груза | - | - | - | - | 1796.28 | -
661156-00-0041-0045 | Перевозка железнодорожным транспортом ресурсов группы "Изделия из стекла для комплектации электроосветительной арматуры" на расстояние в интервале от 41 км до 45 км | 1т груза | - | - | - | - | 1813.02 | -
661156-00-0046-0050 | Перевозка железнодорожным транспортом ресурсов группы "Изделия из стекла для комплектации электроосветительной арматуры" на расстояние в интервале от 46 км до 50 км | 1т груза | - | - | - | - | 1829.36 | -
661156-00-0051-0060 | Перевозка железнодорожным транспортом ресурсов группы "Изделия из стекла для комплектации электроосветительной арматуры" на расстояние в интервале от 51 км до 60 км | 1т груза | - | - | - | - | 1853.28 | -
661156-00-0061-0070 | Перевозка железнодорожным транспортом ресурсов группы "Изделия из стекла для комплектации электроосветительной арматуры" на расстояние в интервале от 61 км до 70 км | 1т груза | - | - | - | - | 1886.75 | -
661156-00-0071-0080 | Перевозка железнодорожным транспортом ресурсов группы "Изделия из стекла для комплектации электроосветительной арматуры" на расстояние в интервале от 71 км до 80 км | 1т груза | - | - | - | - | 1920.21 | -
661156-00-0081-0090 | Перевозка железнодорожным транспортом ресурсов группы "Изделия из стекла для комплектации электроосветительной арматуры" на расстояние в интервале от 81 км до 90 км | 1т груза | - | - | - | - | 1953.68 | -
661156-00-0091-0100 | Перевозка железнодорожным транспортом ресурсов группы "Изделия из стекла для комплектации электроосветительной арматуры" на расстояние в интервале от 91 км до 100 км | 1т груза | - | - | - | - | 1987.15 | -
661156-00-0101-0120 | Перевозка железнодорожным транспортом ресурсов группы "Изделия из стекла для комплектации электроосветительной арматуры" на расстояние в интервале от 101 км до 120 км | 1т груза | - | - | - | - | 2037.35 | -
661156-00-0121-0140 | Перевозка железнодорожным транспортом ресурсов группы "Изделия из стекла для комплектации электроосветительной арматуры" на расстояние в интервале от 121 км до 140 км | 1т груза | - | - | - | - | 2104.28 | -
661156-00-0141-0160 | Перевозка железнодорожным транспортом ресурсов группы "Изделия из стекла для комплектации электроосветительной арматуры" на расстояние в интервале от 141 км до 160 км | 1т груза | - | - | - | - | 2171.21 | -
661156-00-0161-0180 | Перевозка железнодорожным транспортом ресурсов группы "Изделия из стекла для комплектации электроосветительной арматуры" на расстояние в интервале от 161 км до 180 км | 1т груза | - | - | - | - | 2230.31 | -
661156-00-0181-0200 | Перевозка железнодорожным транспортом ресурсов группы "Изделия из стекла для комплектации электроосветительной арматуры" на расстояние в интервале от 181 км до 200 км | 1т груза | - | - | - | - | 2287.46 | -
661156-00-0201-0220 | Перевозка железнодорожным транспортом ресурсов группы "Изделия из стекла для комплектации электроосветительной арматуры" на расстояние в интервале от 201 км до 220 км | 1т груза | - | - | - | - | 2347.73 | -
661156-00-0221-0240 | Перевозка железнодорожным транспортом ресурсов группы "Изделия из стекла для комплектации электроосветительной арматуры" на расстояние в интервале от 221 км до 240 км | 1т груза | - | - | - | - | 2401.74 | -
661156-00-0241-0260 | Перевозка железнодорожным транспортом ресурсов группы "Изделия из стекла для комплектации электроосветительной арматуры" на расстояние в интервале от 241 км до 260 км | 1т груза | - | - | - | - | 2459.66 | -
661156-00-0261-0280 | Перевозка железнодорожным транспортом ресурсов группы "Изделия из стекла для комплектации электроосветительной арматуры" на расстояние в интервале от 261 км до 280 км | 1т груза | - | - | - | - | 2516.81 | -
661156-00-0281-0300 | Перевозка железнодорожным транспортом ресурсов группы "Изделия из стекла для комплектации электроосветительной арматуры" на расстояние в интервале от 281 км до 300 км | 1т груза | - | - | - | - | 2573.16 | -
661156-00-0301-0330 | Перевозка железнодорожным транспортом ресурсов группы "Изделия из стекла для комплектации электроосветительной арматуры" на расстояние в интервале от 301 км до 330 км | 1т груза | - | - | - | - | 2643.91 | -
661156-00-0331-0360 | Перевозка железнодорожным транспортом ресурсов группы "Изделия из стекла для комплектации электроосветительной арматуры" на расстояние в интервале от 331 км до 360 км | 1т груза | - | - | - | - | 2728.64 | -
661156-00-0361-0390 | Перевозка железнодорожным транспортом ресурсов группы "Изделия из стекла для комплектации электроосветительной арматуры" на расстояние в интервале от 361 км до 390 км | 1т груза | - | - | - | - | 2812.2 | -
661156-00-0391-0420 | Перевозка железнодорожным транспортом ресурсов группы "Изделия из стекла для комплектации электроосветительной арматуры" на расстояние в интервале от 391 км до 420 км | 1т груза | - | - | - | - | 2894.19 | -
661156-00-0421-0450 | Перевозка железнодорожным транспортом ресурсов группы "Изделия из стекла для комплектации электроосветительной арматуры" на расстояние в интервале от 421 км до 450 км | 1т груза | - | - | - | - | 2985.19 | -
661156-00-0451-0480 | Перевозка железнодорожным транспортом ресурсов группы "Изделия из стекла для комплектации электроосветительной арматуры" на расстояние в интервале от 451 км до 480 км | 1т груза | - | - | - | - | 3065.22 | -
661156-00-0481-0510 | Перевозка железнодорожным транспортом ресурсов группы "Изделия из стекла для комплектации электроосветительной арматуры" на расстояние в интервале от 481 км до 510 км | 1т груза | - | - | - | - | 3143.69 | -
661156-00-0511-0540 | Перевозка железнодорожным транспортом ресурсов группы "Изделия из стекла для комплектации электроосветительной арматуры" на расстояние в интервале от 511 км до 540 км | 1т груза | - | - | - | - | 3233.12 | -
661156-00-0541-0570 | Перевозка железнодорожным транспортом ресурсов группы "Изделия из стекла для комплектации электроосветительной арматуры" на расстояние в интервале от 541 км до 570 км | 1т груза | - | - | - | - | 3310.02 | -
661156-00-0571-0600 | Перевозка железнодорожным транспортом ресурсов группы "Изделия из стекла для комплектации электроосветительной арматуры" на расстояние в интервале от 571 км до 600 км | 1т груза | - | - | - | - | 3398.67 | -
661156-00-0601-0640 | Перевозка железнодорожным транспортом ресурсов группы "Изделия из стекла для комплектации электроосветительной арматуры" на расстояние в интервале от 601 км до 640 км | 1т груза | - | - | - | - | 3488 | -
661156-00-0641-0680 | Перевозка железнодорожным транспортом ресурсов группы "Изделия из стекла для комплектации электроосветительной арматуры" на расстояние в интервале от 641 км до 680 км | 1т груза | - | - | - | - | 3605.03 | -
661156-00-0681-0720 | Перевозка железнодорожным транспортом ресурсов группы "Изделия из стекла для комплектации электроосветительной арматуры" на расстояние в интервале от 681 км до 720 км | 1т груза | - | - | - | - | 3706.38 | -
661156-00-0721-0760 | Перевозка железнодорожным транспортом ресурсов группы "Изделия из стекла для комплектации электроосветительной арматуры" на расстояние в интервале от 721 км до 760 км | 1т груза | - | - | - | - | 3823.02 | -
661156-00-0761-0800 | Перевозка железнодорожным транспортом ресурсов группы "Изделия из стекла для комплектации электроосветительной арматуры" на расстояние в интервале от 761 км до 800 км | 1т груза | - | - | - | - | 3921.24 | -
661156-00-0801-0840 | Перевозка железнодорожным транспортом ресурсов группы "Изделия из стекла для комплектации электроосветительной арматуры" на расстояние в интервале от 801 км до 840 км | 1т груза | - | - | - | - | 4036.7 | -
661156-00-0841-0880 | Перевозка железнодорожным транспортом ресурсов группы "Изделия из стекла для комплектации электроосветительной арматуры" на расстояние в интервале от 841 км до 880 км | 1т груза | - | - | - | - | 4152.55 | -
661156-00-0881-0920 | Перевозка железнодорожным транспортом ресурсов группы "Изделия из стекла для комплектации электроосветительной арматуры" на расстояние в интервале от 881 км до 920 км | 1т груза | - | - | - | - | 4247.25 | -
661156-00-0921-0960 | Перевозка железнодорожным транспортом ресурсов группы "Изделия из стекла для комплектации электроосветительной арматуры" на расстояние в интервале от 921 км до 960 км | 1т груза | - | - | - | - | 4361.93 | -
661156-00-0961-1000 | Перевозка железнодорожным транспортом ресурсов группы "Изделия из стекла для комплектации электроосветительной арматуры" на расстояние в интервале от 961 км до 1000 км | 1т груза | - | - | - | - | 4453.89 | -
661156-00-1001-1050 | Перевозка железнодорожным транспортом ресурсов группы "Изделия из стекла для комплектации электроосветительной арматуры" на расстояние в интервале от 1001 км до 1050 км | 1т груза | - | - | - | - | 4581.77 | -
661156-00-1051-1100 | Перевозка железнодорожным транспортом ресурсов группы "Изделия из стекла для комплектации электроосветительной арматуры" на расстояние в интервале от 1051 км до 1100 км | 1т груза | - | - | - | - | 4724.04 | -
661156-00-1101-1150 | Перевозка железнодорожным транспортом ресурсов группы "Изделия из стекла для комплектации электроосветительной арматуры" на расстояние в интервале от 1101 км до 1150 км | 1т груза | - | - | - | - | 4840.06 | -
661156-00-1151-1200 | Перевозка железнодорожным транспортом ресурсов группы "Изделия из стекла для комплектации электроосветительной арматуры" на расстояние в интервале от 1151 км до 1200 км | 1т груза | - | - | - | - | 4981.15 | -
661156-00-1201-1250 | Перевозка железнодорожным транспортом ресурсов группы "Изделия из стекла для комплектации электроосветительной арматуры" на расстояние в интервале от 1201 км до 1250 км | 1т груза | - | - | - | - | 5094.05 | -
661156-00-1251-1300 | Перевозка железнодорожным транспортом ресурсов группы "Изделия из стекла для комплектации электроосветительной арматуры" на расстояние в интервале от 1251 км до 1300 км | 1т груза | - | - | - | - | 5233.57 | -
661156-00-1301-1350 | Перевозка железнодорожным транспортом ресурсов группы "Изделия из стекла для комплектации электроосветительной арматуры" на расстояние в интервале от 1301 км до 1350 км | 1т груза | - | - | - | - | 5343.33 | -
661156-00-1351-1400 | Перевозка железнодорожным транспортом ресурсов группы "Изделия из стекла для комплектации электроосветительной арматуры" на расстояние в интервале от 1351 км до 1400 км | 1т груза | - | - | - | - | 5481.68 | -
661156-00-1401-1450 | Перевозка железнодорожным транспортом ресурсов группы "Изделия из стекла для комплектации электроосветительной арматуры" на расстояние в интервале от 1401 км до 1450 км | 1т груза | - | - | - | - | 5620.42 | -
661156-00-1451-1500 | Перевозка железнодорожным транспортом ресурсов группы "Изделия из стекла для комплектации электроосветительной арматуры" на расстояние в интервале от 1451 км до 1500 км | 1т груза | - | - | - | - | 5725.09 | -
661156-00-1501-1600 | Перевозка железнодорожным транспортом ресурсов группы "Изделия из стекла для комплектации электроосветительной арматуры" на расстояние в интервале от 1501 км до 1600 км | 1т груза | - | - | - | - | 5931.44 | -
661156-00-1601-1700 | Перевозка железнодорожным транспортом ресурсов группы "Изделия из стекла для комплектации электроосветительной арматуры" на расстояние в интервале от 1601 км до 1700 км | 1т груза | - | - | - | - | 6168.59 | -
661156-00-1701-1800 | Перевозка железнодорожным транспортом ресурсов группы "Изделия из стекла для комплектации электроосветительной арматуры" на расстояние в интервале от 1701 км до 1800 км | 1т груза | - | - | - | - | 6401.42 | -
661156-00-1801-1900 | Перевозка железнодорожным транспортом ресурсов группы "Изделия из стекла для комплектации электроосветительной арматуры" на расстояние в интервале от 1801 км до 1900 км | 1т груза | - | - | - | - | 6671.86 | -
661156-00-1901-2000 | Перевозка железнодорожным транспортом ресурсов группы "Изделия из стекла для комплектации электроосветительной арматуры" на расстояние в интервале от 1901 км до 2000 км | 1т груза | - | - | - | - | 6897.25 | -
661156-00-2001-2100 | Перевозка железнодорожным транспортом ресурсов группы "Изделия из стекла для комплектации электроосветительной арматуры" на расстояние в интервале от 2001 км до 2100 км | 1т груза | - | - | - | - | 7118.33 | -
661156-00-2101-2200 | Перевозка железнодорожным транспортом ресурсов группы "Изделия из стекла для комплектации электроосветительной арматуры" на расстояние в интервале от 2101 км до 2200 км | 1т груза | - | - | - | - | 7384.46 | -
661156-00-2201-2300 | Перевозка железнодорожным транспортом ресурсов группы "Изделия из стекла для комплектации электроосветительной арматуры" на расстояние в интервале от 2201 км до 2300 км | 1т груза | - | - | - | - | 7598.5 | -
661156-00-2301-2400 | Перевозка железнодорожным транспортом ресурсов группы "Изделия из стекла для комплектации электроосветительной арматуры" на расстояние в интервале от 2301 км до 2400 км | 1т груза | - | - | - | - | 7808.22 | -
661156-00-2401-2500 | Перевозка железнодорожным транспортом ресурсов группы "Изделия из стекла для комплектации электроосветительной арматуры" на расстояние в интервале от 2401 км до 2500 км | 1т груза | - | - | - | - | 8069.65 | -
661156-00-2501-2600 | Перевозка железнодорожным транспортом ресурсов группы "Изделия из стекла для комплектации электроосветительной арматуры" на расстояние в интервале от 2501 км до 2600 км | 1т груза | - | - | - | - | 8272.33 | -
661156-00-2601-2700 | Перевозка железнодорожным транспортом ресурсов группы "Изделия из стекла для комплектации электроосветительной арматуры" на расстояние в интервале от 2601 км до 2700 км | 1т груза | - | - | - | - | 8470.3 | -
661156-00-2701-2800 | Перевозка железнодорожным транспортом ресурсов группы "Изделия из стекла для комплектации электроосветительной арматуры" на расстояние в интервале от 2701 км до 2800 км | 1т груза | - | - | - | - | 8727.03 | -
661156-00-2801-2900 | Перевозка железнодорожным транспортом ресурсов группы "Изделия из стекла для комплектации электроосветительной арматуры" на расстояние в интервале от 2801 км до 2900 км | 1т груза | - | - | - | - | 8918.35 | -
661156-00-2901-3000 | Перевозка железнодорожным транспортом ресурсов группы "Изделия из стекла для комплектации электроосветительной арматуры" на расстояние в интервале от 2901 км до 3000 км | 1т груза | - | - | - | - | 9105.36 | -
661156-00-3001-3100 | Перевозка железнодорожным транспортом ресурсов группы "Изделия из стекла для комплектации электроосветительной арматуры" на расстояние в интервале от 3001 км до 3100 км | 1т груза | - | - | - | - | 9179.15 | -
661156-00-3101-3200 | Перевозка железнодорожным транспортом ресурсов группы "Изделия из стекла для комплектации электроосветительной арматуры" на расстояние в интервале от 3101 км до 3200 км | 1т груза | - | - | - | - | 9426.38 | -
661156-00-3201-3300 | Перевозка железнодорожным транспортом ресурсов группы "Изделия из стекла для комплектации электроосветительной арматуры" на расстояние в интервале от 3201 км до 3300 км | 1т груза | - | - | - | - | 9673.6 | -
661156-00-3301-3400 | Перевозка железнодорожным транспортом ресурсов группы "Изделия из стекла для комплектации электроосветительной арматуры" на расстояние в интервале от 3301 км до 3400 км | 1т груза | - | - | - | - | 9920.83 | -
661156-00-3401-3500 | Перевозка железнодорожным транспортом ресурсов группы "Изделия из стекла для комплектации электроосветительной арматуры" на расстояние в интервале от 3401 км до 3500 км | 1т груза | - | - | - | - | 10168.05 | -
661156-00-3501-3600 | Перевозка железнодорожным транспортом ресурсов группы "Изделия из стекла для комплектации электроосветительной арматуры" на расстояние в интервале от 3501 км до 3600 км | 1т груза | - | - | - | - | 10415.28 | -
661156-00-3601-3700 | Перевозка железнодорожным транспортом ресурсов группы "Изделия из стекла для комплектации электроосветительной арматуры" на расстояние в интервале от 3601 км до 3700 км | 1т груза | - | - | - | - | 10662.51 | -
661156-00-3701-3800 | Перевозка железнодорожным транспортом ресурсов группы "Изделия из стекла для комплектации электроосветительной арматуры" на расстояние в интервале от 3701 км до 3800 км | 1т груза | - | - | - | - | 10909.73 | -
661156-00-3801-3900 | Перевозка железнодорожным транспортом ресурсов группы "Изделия из стекла для комплектации электроосветительной арматуры" на расстояние в интервале от 3801 км до 3900 км | 1т груза | - | - | - | - | 11157.34 | -
661156-00-3901-4000 | Перевозка железнодорожным транспортом ресурсов группы "Изделия из стекла для комплектации электроосветительной арматуры" на расстояние в интервале от 3901 км до 4000 км | 1т груза | - | - | - | - | 11404.57 | -
661156-00-4001-4100 | Перевозка железнодорожным транспортом ресурсов группы "Изделия из стекла для комплектации электроосветительной арматуры" на расстояние в интервале от 4001 км до 4100 км | 1т груза | - | - | - | - | 11651.79 | -
661156-00-4101-4200 | Перевозка железнодорожным транспортом ресурсов группы "Изделия из стекла для комплектации электроосветительной арматуры" на расстояние в интервале от 4101 км до 4200 км | 1т груза | - | - | - | - | 11899.02 | -
661156-00-4201-4300 | Перевозка железнодорожным транспортом ресурсов группы "Изделия из стекла для комплектации электроосветительной арматуры" на расстояние в интервале от 4201 км до 4300 км | 1т груза | - | - | - | - | 12146.24 | -
661156-00-4301-4400 | Перевозка железнодорожным транспортом ресурсов группы "Изделия из стекла для комплектации электроосветительной арматуры" на расстояние в интервале от 4301 км до 4400 км | 1т груза | - | - | - | - | 12393.47 | -
661156-00-4401-4500 | Перевозка железнодорожным транспортом ресурсов группы "Изделия из стекла для комплектации электроосветительной арматуры" на расстояние в интервале от 4401 км до 4500 км | 1т груза | - | - | - | - | 12640.7 | -
661156-00-4501-4600 | Перевозка железнодорожным транспортом ресурсов группы "Изделия из стекла для комплектации электроосветительной арматуры" на расстояние в интервале от 4501 км до 4600 км | 1т груза | - | - | - | - | 12887.92 | -
661156-00-4601-4700 | Перевозка железнодорожным транспортом ресурсов группы "Изделия из стекла для комплектации электроосветительной арматуры" на расстояние в интервале от 4601 км до 4700 км | 1т груза | - | - | - | - | 13135.15 | -
661156-00-4701-4800 | Перевозка железнодорожным транспортом ресурсов группы "Изделия из стекла для комплектации электроосветительной арматуры" на расстояние в интервале от 4701 км до 4800 км | 1т груза | - | - | - | - | 13382.76 | -
661156-00-4801-4900 | Перевозка железнодорожным транспортом ресурсов группы "Изделия из стекла для комплектации электроосветительной арматуры" на расстояние в интервале от 4801 км до 4900 км | 1т груза | - | - | - | - | 13629.98 | -
661156-00-4901-5000 | Перевозка железнодорожным транспортом ресурсов группы "Изделия из стекла для комплектации электроосветительной арматуры" на расстояние в интервале от 4901 км до 5000 км | 1т груза | - | - | - | - | 13877.21 | -
661156-00-5001-5100 | Перевозка железнодорожным транспортом ресурсов группы "Изделия из стекла для комплектации электроосветительной арматуры" на расстояние в интервале от 5001 км до 5100 км | 1т груза | - | - | - | - | 14124.44 | -
661156-00-5101-5200 | Перевозка железнодорожным транспортом ресурсов группы "Изделия из стекла для комплектации электроосветительной арматуры" на расстояние в интервале от 5101 км до 5200 км | 1т груза | - | - | - | - | 14371.66 | -
661156-00-5201-5300 | Перевозка железнодорожным транспортом ресурсов группы "Изделия из стекла для комплектации электроосветительной арматуры" на расстояние в интервале от 5201 км до 5300 км | 1т груза | - | - | - | - | 14618.89 | -
661156-00-5301-5400 | Перевозка железнодорожным транспортом ресурсов группы "Изделия из стекла для комплектации электроосветительной арматуры" на расстояние в интервале от 5301 км до 5400 км | 1т груза | - | - | - | - | 14866.11 | -
661156-00-5401-5500 | Перевозка железнодорожным транспортом ресурсов группы "Изделия из стекла для комплектации электроосветительной арматуры" на расстояние в интервале от 5401 км до 5500 км | 1т груза | - | - | - | - | 15113.34 | -
661156-00-5501-5700 | Перевозка железнодорожным транспортом ресурсов группы "Изделия из стекла для комплектации электроосветительной арматуры" на расстояние в интервале от 5501 км до 5700 км | 1т груза | - | - | - | - | 15484.37 | -
661156-00-5701-5900 | Перевозка железнодорожным транспортом ресурсов группы "Изделия из стекла для комплектации электроосветительной арматуры" на расстояние в интервале от 5701 км до 5900 км | 1т груза | - | - | - | - | 15978.82 | -
661156-00-5901-6100 | Перевозка железнодорожным транспортом ресурсов группы "Изделия из стекла для комплектации электроосветительной арматуры" на расстояние в интервале от 5901 км до 6100 км | 1т груза | - | - | - | - | 16473.27 | -
661156-00-6101-6300 | Перевозка железнодорожным транспортом ресурсов группы "Изделия из стекла для комплектации электроосветительной арматуры" на расстояние в интервале от 6101 км до 6300 км | 1т груза | - | - | - | - | 16968.11 | -
661156-00-6301-6500 | Перевозка железнодорожным транспортом ресурсов группы "Изделия из стекла для комплектации электроосветительной арматуры" на расстояние в интервале от 6301 км до 6500 км | 1т груза | - | - | - | - | 17462.56 | -
661156-00-6501-6700 | Перевозка железнодорожным транспортом ресурсов группы "Изделия из стекла для комплектации электроосветительной арматуры" на расстояние в интервале от 6501 км до 6700 км | 1т груза | - | - | - | - | 17957.01 | -
661156-00-6701-6900 | Перевозка железнодорожным транспортом ресурсов группы "Изделия из стекла для комплектации электроосветительной арматуры" на расстояние в интервале от 6701 км до 6900 км | 1т груза | - | - | - | - | 18451.46 | -
661156-00-6901-7100 | Перевозка железнодорожным транспортом ресурсов группы "Изделия из стекла для комплектации электроосветительной арматуры" на расстояние в интервале от 6901 км до 7100 км | 1т груза | - | - | - | - | 18945.91 | -
661156-00-7101-7300 | Перевозка железнодорожным транспортом ресурсов группы "Изделия из стекла для комплектации электроосветительной арматуры" на расстояние в интервале от 7101 км до 7300 км | 1т груза | - | - | - | - | 19440.75 | -
661156-00-7301-7500 | Перевозка железнодорожным транспортом ресурсов группы "Изделия из стекла для комплектации электроосветительной арматуры" на расстояние в интервале от 7301 км до 7500 км | 1т груза | - | - | - | - | 19935.2 | -
661156-00-7501-7700 | Перевозка железнодорожным транспортом ресурсов группы "Изделия из стекла для комплектации электроосветительной арматуры" на расстояние в интервале от 7501 км до 7700 км | 1т груза | - | - | - | - | 20429.65 | -
661156-00-7701-7900 | Перевозка железнодорожным транспортом ресурсов группы "Изделия из стекла для комплектации электроосветительной арматуры" на расстояние в интервале от 7701 км до 7900 км | 1т груза | - | - | - | - | 20924.1 | -
661156-00-7901-8100 | Перевозка железнодорожным транспортом ресурсов группы "Изделия из стекла для комплектации электроосветительной арматуры" на расстояние в интервале от 7901 км до 8100 км | 1т груза | - | - | - | - | 21418.94 | -
661156-00-8101-8300 | Перевозка железнодорожным транспортом ресурсов группы "Изделия из стекла для комплектации электроосветительной арматуры" на расстояние в интервале от 8101 км до 8300 км | 1т груза | - | - | - | - | 21913.39 | -
661156-00-8301-8500 | Перевозка железнодорожным транспортом ресурсов группы "Изделия из стекла для комплектации электроосветительной арматуры" на расстояние в интервале от 8301 км до 8500 км | 1т груза | - | - | - | - | 22407.84 | -
661156-00-8501-8700 | Перевозка железнодорожным транспортом ресурсов группы "Изделия из стекла для комплектации электроосветительной арматуры" на расстояние в интервале от 8501 км до 8700 км | 1т груза | - | - | - | - | 22902.29 | -
661156-00-8701-8900 | Перевозка железнодорожным транспортом ресурсов группы "Изделия из стекла для комплектации электроосветительной арматуры" на расстояние в интервале от 8701 км до 8900 км | 1т груза | - | - | - | - | 23396.75 | -
661156-00-8901-9100 | Перевозка железнодорожным транспортом ресурсов группы "Изделия из стекла для комплектации электроосветительной арматуры" на расстояние в интервале от 8901 км до 9100 км | 1т груза | - | - | - | - | 23891.58 | -
661156-00-9101-9300 | Перевозка железнодорожным транспортом ресурсов группы "Изделия из стекла для комплектации электроосветительной арматуры" на расстояние в интервале от 9101 км до 9300 км | 1т груза | - | - | - | - | 24386.03 | -
661156-00-9301-9500 | Перевозка железнодорожным транспортом ресурсов группы "Изделия из стекла для комплектации электроосветительной арматуры" на расстояние в интервале от 9301 км до 9500 км | 1т груза | - | - | - | - | 24880.49 | -
661156-00-9501-9700 | Перевозка железнодорожным транспортом ресурсов группы "Изделия из стекла для комплектации электроосветительной арматуры" на расстояние в интервале от 9501 км до 9700 км | 1т груза | - | - | - | - | 25374.94 | -
661156-00-9701-9900 | Перевозка железнодорожным транспортом ресурсов группы "Изделия из стекла для комплектации электроосветительной арматуры" на расстояние в интервале от 9701 км до 9900 км | 1т груза | - | - | - | - | 25869.39 | -
416137-00-0001-0005 | Перевозка железнодорожным транспортом ресурсов группы "Изделия из цветных металлов и их сплавов, не поименованные в алфавите" на расстояние в интервале от 1 км до 5 км | 1т груза | - | - | - | - | 2113.14 | -
416137-00-0006-0010 | Перевозка железнодорожным транспортом ресурсов группы "Изделия из цветных металлов и их сплавов, не поименованные в алфавите" на расстояние в интервале от 6 км до 10 км | 1т груза | - | - | - | - | 2146.15 | -
416137-00-0011-0015 | Перевозка железнодорожным транспортом ресурсов группы "Изделия из цветных металлов и их сплавов, не поименованные в алфавите" на расстояние в интервале от 11 км до 15 км | 1т груза | - | - | - | - | 2173.64 | -
416137-00-0016-0020 | Перевозка железнодорожным транспортом ресурсов группы "Изделия из цветных металлов и их сплавов, не поименованные в алфавите" на расстояние в интервале от 16 км до 20 км | 1т груза | - | - | - | - | 2201.82 | -
416137-00-0021-0025 | Перевозка железнодорожным транспортом ресурсов группы "Изделия из цветных металлов и их сплавов, не поименованные в алфавите" на расстояние в интервале от 21 км до 25 км | 1т груза | - | - | - | - | 2229.31 | -
416137-00-0026-0030 | Перевозка железнодорожным транспортом ресурсов группы "Изделия из цветных металлов и их сплавов, не поименованные в алфавите" на расстояние в интервале от 26 км до 30 км | 1т груза | - | - | - | - | 2257.49 | -
416137-00-0031-0035 | Перевозка железнодорожным транспортом ресурсов группы "Изделия из цветных металлов и их сплавов, не поименованные в алфавите" на расстояние в интервале от 31 км до 35 км | 1т груза | - | - | - | - | 2284.98 | -
416137-00-0036-0040 | Перевозка железнодорожным транспортом ресурсов группы "Изделия из цветных металлов и их сплавов, не поименованные в алфавите" на расстояние в интервале от 36 км до 40 км | 1т груза | - | - | - | - | 2313.16 | -
416137-00-0041-0045 | Перевозка железнодорожным транспортом ресурсов группы "Изделия из цветных металлов и их сплавов, не поименованные в алфавите" на расстояние в интервале от 41 км до 45 км | 1т груза | - | - | - | - | 2340.65 | -
416137-00-0046-0050 | Перевозка железнодорожным транспортом ресурсов группы "Изделия из цветных металлов и их сплавов, не поименованные в алфавите" на расстояние в интервале от 46 км до 50 км | 1т груза | - | - | - | - | 2368.83 | -
416137-00-0051-0060 | Перевозка железнодорожным транспортом ресурсов группы "Изделия из цветных металлов и их сплавов, не поименованные в алфавите" на расстояние в интервале от 51 км до 60 км | 1т груза | - | - | - | - | 2407.66 | -
416137-00-0061-0070 | Перевозка железнодорожным транспортом ресурсов группы "Изделия из цветных металлов и их сплавов, не поименованные в алфавите" на расстояние в интервале от 61 км до 70 км | 1т груза | - | - | - | - | 2463.33 | -
416137-00-0071-0080 | Перевозка железнодорожным транспортом ресурсов группы "Изделия из цветных металлов и их сплавов, не поименованные в алфавите" на расстояние в интервале от 71 км до 80 км | 1т груза | - | - | - | - | 2519 | -
416137-00-0081-0090 | Перевозка железнодорожным транспортом ресурсов группы "Изделия из цветных металлов и их сплавов, не поименованные в алфавите" на расстояние в интервале от 81 км до 90 км | 1т груза | - | - | - | - | 2574.67 | -
416137-00-0091-0100 | Перевозка железнодорожным транспортом ресурсов группы "Изделия из цветных металлов и их сплавов, не поименованные в алфавите" на расстояние в интервале от 91 км до 100 км | 1т груза | - | - | - | - | 2630.34 | -
416137-00-0101-0120 | Перевозка железнодорожным транспортом ресурсов группы "Изделия из цветных металлов и их сплавов, не поименованные в алфавите" на расстояние в интервале от 101 км до 120 км | 1т груза | - | - | - | - | 2713.51 | -
416137-00-0121-0140 | Перевозка железнодорожным транспортом ресурсов группы "Изделия из цветных металлов и их сплавов, не поименованные в алфавите" на расстояние в интервале от 121 км до 140 км | 1т груза | - | - | - | - | 2824.85 | -
416137-00-0141-0160 | Перевозка железнодорожным транспортом ресурсов группы "Изделия из цветных металлов и их сплавов, не поименованные в алфавите" на расстояние в интервале от 141 км до 160 км | 1т груза | - | - | - | - | 2935.5 | -
416137-00-0161-0180 | Перевозка железнодорожным транспортом ресурсов группы "Изделия из цветных металлов и их сплавов, не поименованные в алфавите" на расстояние в интервале от 161 км до 180 км | 1т груза | - | - | - | - | 3033.07 | -
416137-00-0181-0200 | Перевозка железнодорожным транспортом ресурсов группы "Изделия из цветных металлов и их сплавов, не поименованные в алфавите" на расстояние в интервале от 181 км до 200 км | 1т груза | - | - | - | - | 3126.5 | -
416137-00-0201-0220 | Перевозка железнодорожным транспортом ресурсов группы "Изделия из цветных металлов и их сплавов, не поименованные в алфавите" на расстояние в интервале от 201 км до 220 км | 1т груза | - | - | - | - | 3225.44 | -
416137-00-0221-0240 | Перевозка железнодорожным транспортом ресурсов группы "Изделия из цветных металлов и их сплавов, не поименованные в алфавите" на расстояние в интервале от 221 км до 240 км | 1т груза | - | - | - | - | 3313.35 | -
416137-00-0241-0260 | Перевозка железнодорожным транспортом ресурсов группы "Изделия из цветных металлов и их сплавов, не поименованные в алфавите" на расстояние в интервале от 241 км до 260 км | 1т груза | - | - | - | - | 3408.16 | -
416137-00-0261-0280 | Перевозка железнодорожным транспортом ресурсов группы "Изделия из цветных металлов и их сплавов, не поименованные в алфавите" на расстояние в интервале от 261 км до 280 км | 1т груза | - | - | - | - | 3500.9 | -
416137-00-0281-0300 | Перевозка железнодорожным транспортом ресурсов группы "Изделия из цветных металлов и их сплавов, не поименованные в алфавите" на расстояние в интервале от 281 км до 300 км | 1т груза | - | - | - | - | 3592.26 | -
416137-00-0301-0330 | Перевозка железнодорожным транспортом ресурсов группы "Изделия из цветных металлов и их сплавов, не поименованные в алфавите" на расстояние в интервале от 301 км до 330 км | 1т груза | - | - | - | - | 3707.67 | -
416137-00-0331-0360 | Перевозка железнодорожным транспортом ресурсов группы "Изделия из цветных металлов и их сплавов, не поименованные в алфавите" на расстояние в интервале от 331 км до 360 км | 1т груза | - | - | - | - | 3846.43 | -
416137-00-0361-0390 | Перевозка железнодорожным транспортом ресурсов группы "Изделия из цветных металлов и их сплавов, не поименованные в алфавите" на расстояние в интервале от 361 км до 390 км | 1т груза | - | - | - | - | 3982.44 | -
416137-00-0391-0420 | Перевозка железнодорожным транспортом ресурсов группы "Изделия из цветных металлов и их сплавов, не поименованные в алфавите" на расстояние в интервале от 391 км до 420 км | 1т груза | - | - | - | - | 4115.7 | -
416137-00-0421-0450 | Перевозка железнодорожным транспортом ресурсов группы "Изделия из цветных металлов и их сплавов, не поименованные в алфавите" на расстояние в интервале от 421 км до 450 км | 1т груза | - | - | - | - | 4264.8 | -
416137-00-0451-0480 | Перевозка железнодорожным транспортом ресурсов группы "Изделия из цветных металлов и их сплавов, не поименованные в алфавите" на расстояние в интервале от 451 км до 480 км | 1т груза | - | - | - | - | 4394.61 | -
416137-00-0481-0510 | Перевозка железнодорожным транспортом ресурсов группы "Изделия из цветных металлов и их сплавов, не поименованные в алфавите" на расстояние в интервале от 481 км до 510 км | 1т груза | - | - | - | - | 4521.66 | -
416137-00-0511-0540 | Перевозка железнодорожным транспортом ресурсов группы "Изделия из цветных металлов и их сплавов, не поименованные в алфавите" на расстояние в интервале от 511 км до 540 км | 1т груза | - | - | - | - | 4668.69 | -
416137-00-0541-0570 | Перевозка железнодорожным транспортом ресурсов группы "Изделия из цветных металлов и их сплавов, не поименованные в алфавите" на расстояние в интервале от 541 км до 570 км | 1т груза | - | - | - | - | 4791.61 | -
416137-00-0571-0600 | Перевозка железнодорожным транспортом ресурсов группы "Изделия из цветных металлов и их сплавов, не поименованные в алфавите" на расстояние в интервале от 571 км до 600 км | 1т груза | - | - | - | - | 4937.26 | -
416137-00-0601-0640 | Перевозка железнодорожным транспортом ресурсов группы "Изделия из цветных металлов и их сплавов, не поименованные в алфавите" на расстояние в интервале от 601 км до 640 км | 1т груза | - | - | - | - | 5080.78 | -
416137-00-0641-0680 | Перевозка железнодорожным транспортом ресурсов группы "Изделия из цветных металлов и их сплавов, не поименованные в алфавите" на расстояние в интервале от 641 км до 680 км | 1т груза | - | - | - | - | 5273.15 | -
416137-00-0681-0720 | Перевозка железнодорожным транспортом ресурсов группы "Изделия из цветных металлов и их сплавов, не поименованные в алфавите" на расстояние в интервале от 681 км до 720 км | 1т груза | - | - | - | - | 5435.89 | -
416137-00-0721-0760 | Перевозка железнодорожным транспортом ресурсов группы "Изделия из цветных металлов и их сплавов, не поименованные в алфавите" на расстояние в интервале от 721 км до 760 км | 1т груза | - | - | - | - | 5626.2 | -
416137-00-0761-0800 | Перевозка железнодорожным транспортом ресурсов группы "Изделия из цветных металлов и их сплавов, не поименованные в алфавите" на расстояние в интервале от 761 км до 800 км | 1т груза | - | - | - | - | 5784.12 | -
416137-00-0801-0840 | Перевозка железнодорожным транспортом ресурсов группы "Изделия из цветных металлов и их сплавов, не поименованные в алфавите" на расстояние в интервале от 801 км до 840 км | 1т груза | - | - | - | - | 5973.04 | -
416137-00-0841-0880 | Перевозка железнодорожным транспортом ресурсов группы "Изделия из цветных металлов и их сплавов, не поименованные в алфавите" на расстояние в интервале от 841 км до 880 км | 1т груза | - | - | - | - | 6161.97 | -
416137-00-0881-0920 | Перевозка железнодорожным транспортом ресурсов группы "Изделия из цветных металлов и их сплавов, не поименованные в алфавите" на расстояние в интервале от 881 км до 920 км | 1т груза | - | - | - | - | 6312.99 | -
416137-00-0921-0960 | Перевозка железнодорожным транспортом ресурсов группы "Изделия из цветных металлов и их сплавов, не поименованные в алфавите" на расстояние в интервале от 921 км до 960 км | 1т груза | - | - | - | - | 6499.85 | -
416137-00-0961-1000 | Перевозка железнодорожным транспортом ресурсов группы "Изделия из цветных металлов и их сплавов, не поименованные в алфавите" на расстояние в интервале от 961 км до 1000 км | 1т груза | - | - | - | - | 6646.06 | -
416137-00-1001-1050 | Перевозка железнодорожным транспортом ресурсов группы "Изделия из цветных металлов и их сплавов, не поименованные в алфавите" на расстояние в интервале от 1001 км до 1050 км | 1т груза | - | - | - | - | 6854.9 | -
416137-00-1051-1100 | Перевозка железнодорожным транспортом ресурсов группы "Изделия из цветных металлов и их сплавов, не поименованные в алфавите" на расстояние в интервале от 1051 км до 1100 км | 1т груза | - | - | - | - | 7086.4 | -
416137-00-1101-1150 | Перевозка железнодорожным транспортом ресурсов группы "Изделия из цветных металлов и их сплавов, не поименованные в алфавите" на расстояние в интервале от 1101 км до 1150 км | 1т груза | - | - | - | - | 7271.05 | -
416137-00-1151-1200 | Перевозка железнодорожным транспортом ресурсов группы "Изделия из цветных металлов и их сплавов, не поименованные в алфавите" на расстояние в интервале от 1151 км до 1200 км | 1т груза | - | - | - | - | 7501.18 | -
416137-00-1201-1250 | Перевозка железнодорожным транспортом ресурсов группы "Изделия из цветных металлов и их сплавов, не поименованные в алфавите" на расстояние в интервале от 1201 км до 1250 км | 1т груза | - | - | - | - | 7679.63 | -
416137-00-1251-1300 | Перевозка железнодорожным транспортом ресурсов группы "Изделия из цветных металлов и их сплавов, не поименованные в алфавите" на расстояние в интервале от 1251 км до 1300 км | 1т груза | - | - | - | - | 7907 | -
416137-00-1301-1350 | Перевозка железнодорожным транспортом ресурсов группы "Изделия из цветных металлов и их сплавов, не поименованные в алфавите" на расстояние в интервале от 1301 км до 1350 км | 1т груза | - | - | - | - | 8079.25 | -
416137-00-1351-1400 | Перевозка железнодорожным транспортом ресурсов группы "Изделия из цветных металлов и их сплавов, не поименованные в алфавите" на расстояние в интервале от 1351 км до 1400 км | 1т груза | - | - | - | - | 8304.56 | -
416137-00-1401-1450 | Перевозка железнодорожным транспортом ресурсов группы "Изделия из цветных металлов и их сплавов, не поименованные в алфавите" на расстояние в интервале от 1401 км до 1450 км | 1т груза | - | - | - | - | 8529.86 | -
416137-00-1451-1500 | Перевозка железнодорожным транспортом ресурсов группы "Изделия из цветных металлов и их сплавов, не поименованные в алфавите" на расстояние в интервале от 1451 км до 1500 км | 1т груза | - | - | - | - | 8693.84 | -
416137-00-1501-1600 | Перевозка железнодорожным транспортом ресурсов группы "Изделия из цветных металлов и их сплавов, не поименованные в алфавите" на расстояние в интервале от 1501 км до 1600 км | 1т груза | - | - | - | - | 9029.04 | -
416137-00-1601-1700 | Перевозка железнодорожным транспортом ресурсов группы "Изделия из цветных металлов и их сплавов, не поименованные в алфавите" на расстояние в интервале от 1601 км до 1700 км | 1т груза | - | - | - | - | 9406.61 | -
416137-00-1701-1800 | Перевозка железнодорожным транспортом ресурсов группы "Изделия из цветных металлов и их сплавов, не поименованные в алфавите" на расстояние в интервале от 1701 км до 1800 км | 1т груза | - | - | - | - | 9775.92 | -
416137-00-1801-1900 | Перевозка железнодорожным транспортом ресурсов группы "Изделия из цветных металлов и их сплавов, не поименованные в алфавите" на расстояние в интервале от 1801 км до 1900 км | 1т груза | - | - | - | - | 10214.81 | -
416137-00-1901-2000 | Перевозка железнодорожным транспортом ресурсов группы "Изделия из цветных металлов и их сплавов, не поименованные в алфавите" на расстояние в интервале от 1901 км до 2000 км | 1т груза | - | - | - | - | 10571.03 | -
416137-00-2001-2100 | Перевозка железнодорожным транспортом ресурсов группы "Изделия из цветных металлов и их сплавов, не поименованные в алфавите" на расстояние в интервале от 2001 км до 2100 км | 1т груза | - | - | - | - | 10919.66 | -
416137-00-2101-2200 | Перевозка железнодорожным транспортом ресурсов группы "Изделия из цветных металлов и их сплавов, не поименованные в алфавите" на расстояние в интервале от 2101 км до 2200 км | 1т груза | - | - | - | - | 11349.6 | -
416137-00-2201-2300 | Перевозка железнодорожным транспортом ресурсов группы "Изделия из цветных металлов и их сплавов, не поименованные в алфавите" на расстояние в интервале от 2201 км до 2300 км | 1т груза | - | - | - | - | 11685.14 | -
416137-00-2301-2400 | Перевозка железнодорожным транспортом ресурсов группы "Изделия из цветных металлов и их сплавов, не поименованные в алфавите" на расстояние в интервале от 2301 км до 2400 км | 1т груза | - | - | - | - | 12013.11 | -
416137-00-2401-2500 | Перевозка железнодорожным транспортом ресурсов группы "Изделия из цветных металлов и их сплавов, не поименованные в алфавите" на расстояние в интервале от 2401 км до 2500 км | 1т груза | - | - | - | - | 12434.78 | -
416137-00-2501-2600 | Перевозка железнодорожным транспортом ресурсов группы "Изделия из цветных металлов и их сплавов, не поименованные в алфавите" на расстояние в интервале от 2501 км до 2600 км | 1т груза | - | - | - | - | 12748.96 | -
416137-00-2601-2700 | Перевозка железнодорожным транспортом ресурсов группы "Изделия из цветных металлов и их сплавов, не поименованные в алфавите" на расстояние в интервале от 2601 км до 2700 км | 1т груза | - | - | - | - | 13055.57 | -
416137-00-2701-2800 | Перевозка железнодорожным транспортом ресурсов группы "Изделия из цветных металлов и их сплавов, не поименованные в алфавите" на расстояние в интервале от 2701 км до 2800 км | 1т груза | - | - | - | - | 13468.97 | -
416137-00-2801-2900 | Перевозка железнодорожным транспортом ресурсов группы "Изделия из цветных металлов и их сплавов, не поименованные в алфавите" на расстояние в интервале от 2801 км до 2900 км | 1т груза | - | - | - | - | 13762.48 | -
416137-00-2901-3000 | Перевозка железнодорожным транспортом ресурсов группы "Изделия из цветных металлов и их сплавов, не поименованные в алфавите" на расстояние в интервале от 2901 км до 3000 км | 1т груза | - | - | - | - | 14048.42 | -
416137-00-3001-3100 | Перевозка железнодорожным транспортом ресурсов группы "Изделия из цветных металлов и их сплавов, не поименованные в алфавите" на расстояние в интервале от 3001 км до 3100 км | 1т груза | - | - | - | - | 14177.57 | -
416137-00-3101-3200 | Перевозка железнодорожным транспортом ресурсов группы "Изделия из цветных металлов и их сплавов, не поименованные в алфавите" на расстояние в интервале от 3101 км до 3200 км | 1т груза | - | - | - | - | 14574.98 | -
416137-00-3201-3300 | Перевозка железнодорожным транспортом ресурсов группы "Изделия из цветных металлов и их сплавов, не поименованные в алфавите" на расстояние в интервале от 3201 км до 3300 км | 1т груза | - | - | - | - | 14972.4 | -
416137-00-3301-3400 | Перевозка железнодорожным транспортом ресурсов группы "Изделия из цветных металлов и их сплавов, не поименованные в алфавите" на расстояние в интервале от 3301 км до 3400 км | 1т груза | - | - | - | - | 15369.82 | -
416137-00-3401-3500 | Перевозка железнодорожным транспортом ресурсов группы "Изделия из цветных металлов и их сплавов, не поименованные в алфавите" на расстояние в интервале от 3401 км до 3500 км | 1т груза | - | - | - | - | 15766.56 | -
416137-00-3501-3600 | Перевозка железнодорожным транспортом ресурсов группы "Изделия из цветных металлов и их сплавов, не поименованные в алфавите" на расстояние в интервале от 3501 км до 3600 км | 1т груза | - | - | - | - | 16163.97 | -
416137-00-3601-3700 | Перевозка железнодорожным транспортом ресурсов группы "Изделия из цветных металлов и их сплавов, не поименованные в алфавите" на расстояние в интервале от 3601 км до 3700 км | 1т груза | - | - | - | - | 16561.39 | -
416137-00-3701-3800 | Перевозка железнодорожным транспортом ресурсов группы "Изделия из цветных металлов и их сплавов, не поименованные в алфавите" на расстояние в интервале от 3701 км до 3800 км | 1т груза | - | - | - | - | 16958.81 | -
416137-00-3801-3900 | Перевозка железнодорожным транспортом ресурсов группы "Изделия из цветных металлов и их сплавов, не поименованные в алфавите" на расстояние в интервале от 3801 км до 3900 км | 1т груза | - | - | - | - | 17355.55 | -
416137-00-3901-4000 | Перевозка железнодорожным транспортом ресурсов группы "Изделия из цветных металлов и их сплавов, не поименованные в алфавите" на расстояние в интервале от 3901 км до 4000 км | 1т груза | - | - | - | - | 17752.96 | -
416137-00-4001-4100 | Перевозка железнодорожным транспортом ресурсов группы "Изделия из цветных металлов и их сплавов, не поименованные в алфавите" на расстояние в интервале от 4001 км до 4100 км | 1т груза | - | - | - | - | 18150.38 | -
416137-00-4101-4200 | Перевозка железнодорожным транспортом ресурсов группы "Изделия из цветных металлов и их сплавов, не поименованные в алфавите" на расстояние в интервале от 4101 км до 4200 км | 1т груза | - | - | - | - | 18547.8 | -
416137-00-4201-4300 | Перевозка железнодорожным транспортом ресурсов группы "Изделия из цветных металлов и их сплавов, не поименованные в алфавите" на расстояние в интервале от 4201 км до 4300 км | 1т груза | - | - | - | - | 18944.54 | -
416137-00-4301-4400 | Перевозка железнодорожным транспортом ресурсов группы "Изделия из цветных металлов и их сплавов, не поименованные в алфавите" на расстояние в интервале от 4301 км до 4400 км | 1т груза | - | - | - | - | 19341.95 | -
416137-00-4401-4500 | Перевозка железнодорожным транспортом ресурсов группы "Изделия из цветных металлов и их сплавов, не поименованные в алфавите" на расстояние в интервале от 4401 км до 4500 км | 1т груза | - | - | - | - | 19739.37 | -
416137-00-4501-4600 | Перевозка железнодорожным транспортом ресурсов группы "Изделия из цветных металлов и их сплавов, не поименованные в алфавите" на расстояние в интервале от 4501 км до 4600 км | 1т груза | - | - | - | - | 20136.79 | -
416137-00-4601-4700 | Перевозка железнодорожным транспортом ресурсов группы "Изделия из цветных металлов и их сплавов, не поименованные в алфавите" на расстояние в интервале от 4601 км до 4700 км | 1т груза | - | - | - | - | 20533.53 | -
416137-00-4701-4800 | Перевозка железнодорожным транспортом ресурсов группы "Изделия из цветных металлов и их сплавов, не поименованные в алфавите" на расстояние в интервале от 4701 км до 4800 км | 1т груза | - | - | - | - | 20930.94 | -
416137-00-4801-4900 | Перевозка железнодорожным транспортом ресурсов группы "Изделия из цветных металлов и их сплавов, не поименованные в алфавите" на расстояние в интервале от 4801 км до 4900 км | 1т груза | - | - | - | - | 21328.36 | -
416137-00-4901-5000 | Перевозка железнодорожным транспортом ресурсов группы "Изделия из цветных металлов и их сплавов, не поименованные в алфавите" на расстояние в интервале от 4901 км до 5000 км | 1т груза | - | - | - | - | 21725.77 | -
416137-00-5001-5100 | Перевозка железнодорожным транспортом ресурсов группы "Изделия из цветных металлов и их сплавов, не поименованные в алфавите" на расстояние в интервале от 5001 км до 5100 км | 1т груза | - | - | - | - | 22122.52 | -
416137-00-5101-5200 | Перевозка железнодорожным транспортом ресурсов группы "Изделия из цветных металлов и их сплавов, не поименованные в алфавите" на расстояние в интервале от 5101 км до 5200 км | 1т груза | - | - | - | - | 22519.93 | -
416137-00-5201-5300 | Перевозка железнодорожным транспортом ресурсов группы "Изделия из цветных металлов и их сплавов, не поименованные в алфавите" на расстояние в интервале от 5201 км до 5300 км | 1т груза | - | - | - | - | 22917.35 | -
416137-00-5301-5400 | Перевозка железнодорожным транспортом ресурсов группы "Изделия из цветных металлов и их сплавов, не поименованные в алфавите" на расстояние в интервале от 5301 км до 5400 км | 1т груза | - | - | - | - | 23314.76 | -
416137-00-5401-5500 | Перевозка железнодорожным транспортом ресурсов группы "Изделия из цветных металлов и их сплавов, не поименованные в алфавите" на расстояние в интервале от 5401 км до 5500 км | 1т груза | - | - | - | - | 23711.5 | -
416137-00-5501-5700 | Перевозка железнодорожным транспортом ресурсов группы "Изделия из цветных металлов и их сплавов, не поименованные в алфавите" на расстояние в интервале от 5501 км до 5700 км | 1т груза | - | - | - | - | 24307.63 | -
416137-00-5701-5900 | Перевозка железнодорожным транспортом ресурсов группы "Изделия из цветных металлов и их сплавов, не поименованные в алфавите" на расстояние в интервале от 5701 км до 5900 км | 1т груза | - | - | - | - | 25102.46 | -
416137-00-5901-6100 | Перевозка железнодорожным транспортом ресурсов группы "Изделия из цветных металлов и их сплавов, не поименованные в алфавите" на расстояние в интервале от 5901 км до 6100 км | 1т груза | - | - | - | - | 25896.62 | -
416137-00-6101-6300 | Перевозка железнодорожным транспортом ресурсов группы "Изделия из цветных металлов и их сплавов, не поименованные в алфавите" на расстояние в интервале от 6101 км до 6300 км | 1т груза | - | - | - | - | 26691.45 | -
416137-00-6301-6500 | Перевозка железнодорожным транспортом ресурсов группы "Изделия из цветных металлов и их сплавов, не поименованные в алфавите" на расстояние в интервале от 6301 км до 6500 км | 1т груза | - | - | - | - | 27485.61 | -
416137-00-6501-6700 | Перевозка железнодорожным транспортом ресурсов группы "Изделия из цветных металлов и их сплавов, не поименованные в алфавите" на расстояние в интервале от 6501 км до 6700 км | 1т груза | - | - | - | - | 28280.44 | -
416137-00-6701-6900 | Перевозка железнодорожным транспортом ресурсов группы "Изделия из цветных металлов и их сплавов, не поименованные в алфавите" на расстояние в интервале от 6701 км до 6900 км | 1т груза | - | - | - | - | 29074.6 | -
416137-00-6901-7100 | Перевозка железнодорожным транспортом ресурсов группы "Изделия из цветных металлов и их сплавов, не поименованные в алфавите" на расстояние в интервале от 6901 км до 7100 км | 1т груза | - | - | - | - | 29869.43 | -
416137-00-7101-7300 | Перевозка железнодорожным транспортом ресурсов группы "Изделия из цветных металлов и их сплавов, не поименованные в алфавите" на расстояние в интервале от 7101 км до 7300 км | 1т груза | - | - | - | - | 30663.59 | -
416137-00-7301-7500 | Перевозка железнодорожным транспортом ресурсов группы "Изделия из цветных металлов и их сплавов, не поименованные в алфавите" на расстояние в интервале от 7301 км до 7500 км | 1т груза | - | - | - | - | 31458.42 | -
416137-00-7501-7700 | Перевозка железнодорожным транспортом ресурсов группы "Изделия из цветных металлов и их сплавов, не поименованные в алфавите" на расстояние в интервале от 7501 км до 7700 км | 1т груза | - | - | - | - | 32252.58 | -
416137-00-7701-7900 | Перевозка железнодорожным транспортом ресурсов группы "Изделия из цветных металлов и их сплавов, не поименованные в алфавите" на расстояние в интервале от 7701 км до 7900 км | 1т груза | - | - | - | - | 33047.41 | -
416137-00-7901-8100 | Перевозка железнодорожным транспортом ресурсов группы "Изделия из цветных металлов и их сплавов, не поименованные в алфавите" на расстояние в интервале от 7901 км до 8100 км | 1т груза | - | - | - | - | 33841.57 | -
416137-00-8101-8300 | Перевозка железнодорожным транспортом ресурсов группы "Изделия из цветных металлов и их сплавов, не поименованные в алфавите" на расстояние в интервале от 8101 км до 8300 км | 1т груза | - | - | - | - | 34636.4 | -
416137-00-8301-8500 | Перевозка железнодорожным транспортом ресурсов группы "Изделия из цветных металлов и их сплавов, не поименованные в алфавите" на расстояние в интервале от 8301 км до 8500 км | 1т груза | - | - | - | - | 35430.56 | -
416137-00-8501-8700 | Перевозка железнодорожным транспортом ресурсов группы "Изделия из цветных металлов и их сплавов, не поименованные в алфавите" на расстояние в интервале от 8501 км до 8700 км | 1т груза | - | - | - | - | 36225.39 | -
416137-00-8701-8900 | Перевозка железнодорожным транспортом ресурсов группы "Изделия из цветных металлов и их сплавов, не поименованные в алфавите" на расстояние в интервале от 8701 км до 8900 км | 1т груза | - | - | - | - | 37019.55 | -
416137-00-8901-9100 | Перевозка железнодорожным транспортом ресурсов группы "Изделия из цветных металлов и их сплавов, не поименованные в алфавите" на расстояние в интервале от 8901 км до 9100 км | 1т груза | - | - | - | - | 37814.38 | -
416137-00-9101-9300 | Перевозка железнодорожным транспортом ресурсов группы "Изделия из цветных металлов и их сплавов, не поименованные в алфавите" на расстояние в интервале от 9101 км до 9300 км | 1т груза | - | - | - | - | 38608.54 | -
416137-00-9301-9500 | Перевозка железнодорожным транспортом ресурсов группы "Изделия из цветных металлов и их сплавов, не поименованные в алфавите" на расстояние в интервале от 9301 км до 9500 км | 1т груза | - | - | - | - | 39403.37 | -
416137-00-9501-9700 | Перевозка железнодорожным транспортом ресурсов группы "Изделия из цветных металлов и их сплавов, не поименованные в алфавите" на расстояние в интервале от 9501 км до 9700 км | 1т груза | - | - | - | - | 40197.53 | -
416137-00-9701-9900 | Перевозка железнодорожным транспортом ресурсов группы "Изделия из цветных металлов и их сплавов, не поименованные в алфавите" на расстояние в интервале от 9701 км до 9900 км | 1т груза | - | - | - | - | 40992.36 | -
411155-02-0001-0005 | Перевозка железнодорожным транспортом ресурсов группы "Изделия из черных металлов производственного назначения, не поименованные в алфавите [тип вагона - крытый]" на расстояние в интервале от 1 км до 5 км | 1т груза | - | - | - | - | 1214.31 | -
411155-02-0006-0010 | Перевозка железнодорожным транспортом ресурсов группы "Изделия из черных металлов производственного назначения, не поименованные в алфавите [тип вагона - крытый]" на расстояние в интервале от 6 км до 10 км | 1т груза | - | - | - | - | 1231.82 | -
411155-02-0011-0015 | Перевозка железнодорожным транспортом ресурсов группы "Изделия из черных металлов производственного назначения, не поименованные в алфавите [тип вагона - крытый]" на расстояние в интервале от 11 км до 15 км | 1т груза | - | - | - | - | 1246.61 | -
411155-02-0016-0020 | Перевозка железнодорожным транспортом ресурсов группы "Изделия из черных металлов производственного назначения, не поименованные в алфавите [тип вагона - крытый]" на расстояние в интервале от 16 км до 20 км | 1т груза | - | - | - | - | 1261.74 | -
411155-02-0021-0025 | Перевозка железнодорожным транспортом ресурсов группы "Изделия из черных металлов производственного назначения, не поименованные в алфавите [тип вагона - крытый]" на расстояние в интервале от 21 км до 25 км | 1т груза | - | - | - | - | 1276.53 | -
411155-02-0026-0030 | Перевозка железнодорожным транспортом ресурсов группы "Изделия из черных металлов производственного назначения, не поименованные в алфавите [тип вагона - крытый]" на расстояние в интервале от 26 км до 30 км | 1т груза | - | - | - | - | 1291.31 | -
411155-02-0031-0035 | Перевозка железнодорожным транспортом ресурсов группы "Изделия из черных металлов производственного назначения, не поименованные в алфавите [тип вагона - крытый]" на расстояние в интервале от 31 км до 35 км | 1т груза | - | - | - | - | 1306.44 | -
411155-02-0036-0040 | Перевозка железнодорожным транспортом ресурсов группы "Изделия из черных металлов производственного назначения, не поименованные в алфавите [тип вагона - крытый]" на расстояние в интервале от 36 км до 40 км | 1т груза | - | - | - | - | 1321.23 | -
411155-02-0041-0045 | Перевозка железнодорожным транспортом ресурсов группы "Изделия из черных металлов производственного назначения, не поименованные в алфавите [тип вагона - крытый]" на расстояние в интервале от 41 км до 45 км | 1т груза | - | - | - | - | 1336.02 | -
411155-02-0046-0050 | Перевозка железнодорожным транспортом ресурсов группы "Изделия из черных металлов производственного назначения, не поименованные в алфавите [тип вагона - крытый]" на расстояние в интервале от 46 км до 50 км | 1т груза | - | - | - | - | 1351.15 | -
411155-02-0051-0060 | Перевозка железнодорожным транспортом ресурсов группы "Изделия из черных металлов производственного назначения, не поименованные в алфавите [тип вагона - крытый]" на расстояние в интервале от 51 км до 60 км | 1т груза | - | - | - | - | 1372.15 | -
411155-02-0061-0070 | Перевозка железнодорожным транспортом ресурсов группы "Изделия из черных металлов производственного назначения, не поименованные в алфавите [тип вагона - крытый]" на расстояние в интервале от 61 км до 70 км | 1т груза | - | - | - | - | 1401.73 | -
411155-02-0071-0080 | Перевозка железнодорожным транспортом ресурсов группы "Изделия из черных металлов производственного назначения, не поименованные в алфавите [тип вагона - крытый]" на расстояние в интервале от 71 км до 80 км | 1т груза | - | - | - | - | 1431.65 | -
411155-02-0081-0090 | Перевозка железнодорожным транспортом ресурсов группы "Изделия из черных металлов производственного назначения, не поименованные в алфавите [тип вагона - крытый]" на расстояние в интервале от 81 км до 90 км | 1т груза | - | - | - | - | 1461.56 | -
411155-02-0091-0100 | Перевозка железнодорожным транспортом ресурсов группы "Изделия из черных металлов производственного назначения, не поименованные в алфавите [тип вагона - крытый]" на расстояние в интервале от 91 км до 100 км | 1т груза | - | - | - | - | 1491.14 | -
411155-02-0101-0120 | Перевозка железнодорожным транспортом ресурсов группы "Изделия из черных металлов производственного назначения, не поименованные в алфавите [тип вагона - крытый]" на расстояние в интервале от 101 км до 120 км | 1т груза | - | - | - | - | 1535.85 | -
411155-02-0121-0140 | Перевозка железнодорожным транспортом ресурсов группы "Изделия из черных металлов производственного назначения, не поименованные в алфавите [тип вагона - крытый]" на расстояние в интервале от 121 км до 140 км | 1т груза | - | - | - | - | 1595.35 | -
411155-02-0141-0160 | Перевозка железнодорожным транспортом ресурсов группы "Изделия из черных металлов производственного назначения, не поименованные в алфавите [тип вагона - крытый]" на расстояние в интервале от 141 км до 160 км | 1т груза | - | - | - | - | 1655.19 | -
411155-02-0161-0180 | Перевозка железнодорожным транспортом ресурсов группы "Изделия из черных металлов производственного назначения, не поименованные в алфавите [тип вагона - крытый]" на расстояние в интервале от 161 км до 180 км | 1т груза | - | - | - | - | 1707.2 | -
411155-02-0181-0200 | Перевозка железнодорожным транспортом ресурсов группы "Изделия из черных металлов производственного назначения, не поименованные в алфавите [тип вагона - крытый]" на расстояние в интервале от 181 км до 200 км | 1т груза | - | - | - | - | 1757.86 | -
411155-02-0201-0220 | Перевозка железнодорожным транспортом ресурсов группы "Изделия из черных металлов производственного назначения, не поименованные в алфавите [тип вагона - крытый]" на расстояние в интервале от 201 км до 220 км | 1т груза | - | - | - | - | 1810.9 | -
411155-02-0221-0240 | Перевозка железнодорожным транспортом ресурсов группы "Изделия из черных металлов производственного назначения, не поименованные в алфавите [тип вагона - крытый]" на расстояние в интервале от 221 км до 240 км | 1т груза | - | - | - | - | 1858.49 | -
411155-02-0241-0260 | Перевозка железнодорожным транспортом ресурсов группы "Изделия из черных металлов производственного назначения, не поименованные в алфавите [тип вагона - крытый]" на расстояние в интервале от 241 км до 260 км | 1т груза | - | - | - | - | 1909.48 | -
411155-02-0261-0280 | Перевозка железнодорожным транспортом ресурсов группы "Изделия из черных металлов производственного назначения, не поименованные в алфавите [тип вагона - крытый]" на расстояние в интервале от 261 км до 280 км | 1т груза | - | - | - | - | 1959.8 | -
411155-02-0281-0300 | Перевозка железнодорожным транспортом ресурсов группы "Изделия из черных металлов производственного назначения, не поименованные в алфавите [тип вагона - крытый]" на расстояние в интервале от 281 км до 300 км | 1т груза | - | - | - | - | 2009.09 | -
411155-02-0301-0330 | Перевозка железнодорожным транспортом ресурсов группы "Изделия из черных металлов производственного назначения, не поименованные в алфавите [тип вагона - крытый]" на расстояние в интервале от 301 км до 330 км | 1т груза | - | - | - | - | 2071.48 | -
411155-02-0331-0360 | Перевозка железнодорожным транспортом ресурсов группы "Изделия из черных металлов производственного назначения, не поименованные в алфавите [тип вагона - крытый]" на расстояние в интервале от 331 км до 360 км | 1т груза | - | - | - | - | 2146.27 | -
411155-02-0361-0390 | Перевозка железнодорожным транспортом ресурсов группы "Изделия из черных металлов производственного назначения, не поименованные в алфавите [тип вагона - крытый]" на расстояние в интервале от 361 км до 390 км | 1т груза | - | - | - | - | 2219.7 | -
411155-02-0391-0420 | Перевозка железнодорожным транспортом ресурсов группы "Изделия из черных металлов производственного назначения, не поименованные в алфавите [тип вагона - крытый]" на расстояние в интервале от 391 км до 420 км | 1т груза | - | - | - | - | 2291.77 | -
411155-02-0421-0450 | Перевозка железнодорожным транспортом ресурсов группы "Изделия из черных металлов производственного назначения, не поименованные в алфавите [тип вагона - крытый]" на расстояние в интервале от 421 км до 450 км | 1т груза | - | - | - | - | 2372.01 | -
411155-02-0451-0480 | Перевозка железнодорожным транспортом ресурсов группы "Изделия из черных металлов производственного назначения, не поименованные в алфавите [тип вагона - крытый]" на расстояние в интервале от 451 км до 480 км | 1т груза | - | - | - | - | 2442.04 | -
411155-02-0481-0510 | Перевозка железнодорожным транспортом ресурсов группы "Изделия из черных металлов производственного назначения, не поименованные в алфавите [тип вагона - крытый]" на расстояние в интервале от 481 км до 510 км | 1т груза | - | - | - | - | 2511.05 | -
411155-02-0511-0540 | Перевозка железнодорожным транспортом ресурсов группы "Изделия из черных металлов производственного назначения, не поименованные в алфавите [тип вагона - крытый]" на расстояние в интервале от 511 км до 540 км | 1т груза | - | - | - | - | 2589.92 | -
411155-02-0541-0570 | Перевозка железнодорожным транспортом ресурсов группы "Изделия из черных металлов производственного назначения, не поименованные в алфавите [тип вагона - крытый]" на расстояние в интервале от 541 км до 570 км | 1т груза | - | - | - | - | 2656.89 | -
411155-02-0571-0600 | Перевозка железнодорожным транспортом ресурсов группы "Изделия из черных металлов производственного назначения, не поименованные в алфавите [тип вагона - крытый]" на расстояние в интервале от 571 км до 600 км | 1т груза | - | - | - | - | 2735.08 | -
411155-02-0601-0640 | Перевозка железнодорожным транспортом ресурсов группы "Изделия из черных металлов производственного назначения, не поименованные в алфавите [тип вагона - крытый]" на расстояние в интервале от 601 км до 640 км | 1т груза | - | - | - | - | 2813.1 | -
411155-02-0641-0680 | Перевозка железнодорожным транспортом ресурсов группы "Изделия из черных металлов производственного назначения, не поименованные в алфавите [тип вагона - крытый]" на расстояние в интервале от 641 км до 680 км | 1т груза | - | - | - | - | 2916.45 | -
411155-02-0681-0720 | Перевозка железнодорожным транспортом ресурсов группы "Изделия из черных металлов производственного назначения, не поименованные в алфавите [тип вагона - крытый]" на расстояние в интервале от 681 км до 720 км | 1т груза | - | - | - | - | 3004.84 | -
411155-02-0721-0760 | Перевозка железнодорожным транспортом ресурсов группы "Изделия из черных металлов производственного назначения, не поименованные в алфавите [тип вагона - крытый]" на расстояние в интервале от 721 км до 760 км | 1т груза | - | - | - | - | 3107.51 | -
411155-02-0761-0800 | Перевозка железнодорожным транспортом ресурсов группы "Изделия из черных металлов производственного назначения, не поименованные в алфавите [тип вагона - крытый]" на расстояние в интервале от 761 км до 800 км | 1т груза | - | - | - | - | 3193.17 | -
411155-02-0801-0840 | Перевозка железнодорожным транспортом ресурсов группы "Изделия из черных металлов производственного назначения, не поименованные в алфавите [тип вагона - крытый]" на расстояние в интервале от 801 км до 840 км | 1т груза | - | - | - | - | 3295.16 | -
411155-02-0841-0880 | Перевозка железнодорожным транспортом ресурсов группы "Изделия из черных металлов производственного назначения, не поименованные в алфавите [тип вагона - крытый]" на расстояние в интервале от 841 км до 880 км | 1т груза | - | - | - | - | 3396.81 | -
411155-02-0881-0920 | Перевозка железнодорожным транспортом ресурсов группы "Изделия из черных металлов производственного назначения, не поименованные в алфавите [тип вагона - крытый]" на расстояние в интервале от 881 км до 920 км | 1т груза | - | - | - | - | 3479.08 | -
411155-02-0921-0960 | Перевозка железнодорожным транспортом ресурсов группы "Изделия из черных металлов производственного назначения, не поименованные в алфавите [тип вагона - крытый]" на расстояние в интервале от 921 км до 960 км | 1т груза | - | - | - | - | 3580.05 | -
411155-02-0961-1000 | Перевозка железнодорожным транспортом ресурсов группы "Изделия из черных металлов производственного назначения, не поименованные в алфавите [тип вагона - крытый]" на расстояние в интервале от 961 км до 1000 км | 1т груза | - | - | - | - | 3659.59 | -
411155-02-1001-1050 | Перевозка железнодорожным транспортом ресурсов группы "Изделия из черных металлов производственного назначения, не поименованные в алфавите [тип вагона - крытый]" на расстояние в интервале от 1001 км до 1050 км | 1т груза | - | - | - | - | 3772.29 | -
411155-02-1051-1100 | Перевозка железнодорожным транспортом ресурсов группы "Изделия из черных металлов производственного назначения, не поименованные в алфавите [тип вагона - крытый]" на расстояние в интервале от 1051 км до 1100 км | 1т груза | - | - | - | - | 3897.39 | -
411155-02-1101-1150 | Перевозка железнодорожным транспортом ресурсов группы "Изделия из черных металлов производственного назначения, не поименованные в алфавите [тип вагона - крытый]" на расстояние в интервале от 1101 км до 1150 км | 1т груза | - | - | - | - | 3997.67 | -
411155-02-1151-1200 | Перевозка железнодорожным транспортом ресурсов группы "Изделия из черных металлов производственного назначения, не поименованные в алфавите [тип вагона - крытый]" на расстояние в интервале от 1151 км до 1200 км | 1т груза | - | - | - | - | 4121.76 | -
411155-02-1201-1250 | Перевозка железнодорожным транспортом ресурсов группы "Изделия из черных металлов производственного назначения, не поименованные в алфавите [тип вагона - крытый]" на расстояние в интервале от 1201 км до 1250 км | 1т груза | - | - | - | - | 4219.32 | -
411155-02-1251-1300 | Перевозка железнодорожным транспортом ресурсов группы "Изделия из черных металлов производственного назначения, не поименованные в алфавите [тип вагона - крытый]" на расстояние в интервале от 1251 км до 1300 км | 1т груза | - | - | - | - | 4342.04 | -
411155-02-1301-1350 | Перевозка железнодорожным транспортом ресурсов группы "Изделия из черных металлов производственного назначения, не поименованные в алфавите [тип вагона - крытый]" на расстояние в интервале от 1301 км до 1350 км | 1т груза | - | - | - | - | 4436.2 | -
411155-02-1351-1400 | Перевозка железнодорожным транспортом ресурсов группы "Изделия из черных металлов производственного назначения, не поименованные в алфавите [тип вагона - крытый]" на расстояние в интервале от 1351 км до 1400 км | 1т груза | - | - | - | - | 4557.91 | -
411155-02-1401-1450 | Перевозка железнодорожным транспортом ресурсов группы "Изделия из черных металлов производственного назначения, не поименованные в алфавите [тип вагона - крытый]" на расстояние в интервале от 1401 км до 1450 км | 1т груза | - | - | - | - | 4679.95 | -
411155-02-1451-1500 | Перевозка железнодорожным транспортом ресурсов группы "Изделия из черных металлов производственного назначения, не поименованные в алфавите [тип вагона - крытый]" на расстояние в интервале от 1451 км до 1500 км | 1т груза | - | - | - | - | 4769.69 | -
411155-02-1501-1600 | Перевозка железнодорожным транспортом ресурсов группы "Изделия из черных металлов производственного назначения, не поименованные в алфавите [тип вагона - крытый]" на расстояние в интервале от 1501 км до 1600 км | 1т груза | - | - | - | - | 4950.71 | -
411155-02-1601-1700 | Перевозка железнодорожным транспортом ресурсов группы "Изделия из черных металлов производственного назначения, не поименованные в алфавите [тип вагона - крытый]" на расстояние в интервале от 1601 км до 1700 км | 1т груза | - | - | - | - | 5156.03 | -
411155-02-1701-1800 | Перевозка железнодорожным транспортом ресурсов группы "Изделия из черных металлов производственного назначения, не поименованные в алфавите [тип вагона - крытый]" на расстояние в интервале от 1701 км до 1800 км | 1т груза | - | - | - | - | 5357.27 | -
411155-02-1801-1900 | Перевозка железнодорожным транспортом ресурсов группы "Изделия из черных металлов производственного назначения, не поименованные в алфавите [тип вагона - крытый]" на расстояние в интервале от 1801 км до 1900 км | 1т груза | - | - | - | - | 5594.56 | -
411155-02-1901-2000 | Перевозка железнодорожным транспортом ресурсов группы "Изделия из черных металлов производственного назначения, не поименованные в алфавите [тип вагона - крытый]" на расстояние в интервале от 1901 км до 2000 км | 1т груза | - | - | - | - | 5789.33 | -
411155-02-2001-2100 | Перевозка железнодорожным транспортом ресурсов группы "Изделия из черных металлов производственного назначения, не поименованные в алфавите [тип вагона - крытый]" на расстояние в интервале от 2001 км до 2100 км | 1т груза | - | - | - | - | 5979.68 | -
411155-02-2101-2200 | Перевозка железнодорожным транспортом ресурсов группы "Изделия из черных металлов производственного назначения, не поименованные в алфавите [тип вагона - крытый]" на расстояние в интервале от 2101 км до 2200 км | 1т груза | - | - | - | - | 6212.21 | -
411155-02-2201-2300 | Перевозка железнодорожным транспортом ресурсов группы "Изделия из черных металлов производственного назначения, не поименованные в алфавите [тип вагона - крытый]" на расстояние в интервале от 2201 км до 2300 км | 1т груза | - | - | - | - | 6396.1 | -
411155-02-2301-2400 | Перевозка железнодорожным транспортом ресурсов группы "Изделия из черных металлов производственного назначения, не поименованные в алфавите [тип вагона - крытый]" на расстояние в интервале от 2301 км до 2400 км | 1т груза | - | - | - | - | 6575.57 | -
411155-02-2401-2500 | Перевозка железнодорожным транспортом ресурсов группы "Изделия из черных металлов производственного назначения, не поименованные в алфавите [тип вагона - крытый]" на расстояние в интервале от 2401 км до 2500 км | 1т груза | - | - | - | - | 6804.02 | -
411155-02-2501-2600 | Перевозка железнодорожным транспортом ресурсов группы "Изделия из черных металлов производственного назначения, не поименованные в алфавите [тип вагона - крытый]" на расстояние в интервале от 2501 км до 2600 км | 1т груза | - | - | - | - | 6977.02 | -
411155-02-2601-2700 | Перевозка железнодорожным транспортом ресурсов группы "Изделия из черных металлов производственного назначения, не поименованные в алфавите [тип вагона - крытый]" на расстояние в интервале от 2601 км до 2700 км | 1т груза | - | - | - | - | 7145.61 | -
411155-02-2701-2800 | Перевозка железнодорожным транспортом ресурсов группы "Изделия из черных металлов производственного назначения, не поименованные в алфавите [тип вагона - крытый]" на расстояние в интервале от 2701 км до 2800 км | 1т груза | - | - | - | - | 7369.63 | -
411155-02-2801-2900 | Перевозка железнодорожным транспортом ресурсов группы "Изделия из черных металлов производственного назначения, не поименованные в алфавите [тип вагона - крытый]" на расстояние в интервале от 2801 км до 2900 км | 1т груза | - | - | - | - | 7531.76 | -
411155-02-2901-3000 | Перевозка железнодорожным транспортом ресурсов группы "Изделия из черных металлов производственного назначения, не поименованные в алфавите [тип вагона - крытый]" на расстояние в интервале от 2901 км до 3000 км | 1т груза | - | - | - | - | 7689.46 | -
411155-02-3001-3100 | Перевозка железнодорожным транспортом ресурсов группы "Изделия из черных металлов производственного назначения, не поименованные в алфавите [тип вагона - крытый]" на расстояние в интервале от 3001 км до 3100 км | 1т груза | - | - | - | - | 7758.41 | -
411155-02-3101-3200 | Перевозка железнодорожным транспортом ресурсов группы "Изделия из черных металлов производственного назначения, не поименованные в алфавите [тип вагона - крытый]" на расстояние в интервале от 3101 км до 3200 км | 1т груза | - | - | - | - | 7973.83 | -
411155-02-3201-3300 | Перевозка железнодорожным транспортом ресурсов группы "Изделия из черных металлов производственного назначения, не поименованные в алфавите [тип вагона - крытый]" на расстояние в интервале от 3201 км до 3300 км | 1т груза | - | - | - | - | 8189.59 | -
411155-02-3301-3400 | Перевозка железнодорожным транспортом ресурсов группы "Изделия из черных металлов производственного назначения, не поименованные в алфавите [тип вагона - крытый]" на расстояние в интервале от 3301 км до 3400 км | 1т груза | - | - | - | - | 8405.01 | -
411155-02-3401-3500 | Перевозка железнодорожным транспортом ресурсов группы "Изделия из черных металлов производственного назначения, не поименованные в алфавите [тип вагона - крытый]" на расстояние в интервале от 3401 км до 3500 км | 1т груза | - | - | - | - | 8620.43 | -
411155-02-3501-3600 | Перевозка железнодорожным транспортом ресурсов группы "Изделия из черных металлов производственного назначения, не поименованные в алфавите [тип вагона - крытый]" на расстояние в интервале от 3501 км до 3600 км | 1т груза | - | - | - | - | 8835.85 | -
411155-02-3601-3700 | Перевозка железнодорожным транспортом ресурсов группы "Изделия из черных металлов производственного назначения, не поименованные в алфавите [тип вагона - крытый]" на расстояние в интервале от 3601 км до 3700 км | 1т груза | - | - | - | - | 9051.6 | -
411155-02-3701-3800 | Перевозка железнодорожным транспортом ресурсов группы "Изделия из черных металлов производственного назначения, не поименованные в алфавите [тип вагона - крытый]" на расстояние в интервале от 3701 км до 3800 км | 1т груза | - | - | - | - | 9267.02 | -
411155-02-3801-3900 | Перевозка железнодорожным транспортом ресурсов группы "Изделия из черных металлов производственного назначения, не поименованные в алфавите [тип вагона - крытый]" на расстояние в интервале от 3801 км до 3900 км | 1т груза | - | - | - | - | 9482.44 | -
411155-02-3901-4000 | Перевозка железнодорожным транспортом ресурсов группы "Изделия из черных металлов производственного назначения, не поименованные в алфавите [тип вагона - крытый]" на расстояние в интервале от 3901 км до 4000 км | 1т груза | - | - | - | - | 9698.2 | -
411155-02-4001-4100 | Перевозка железнодорожным транспортом ресурсов группы "Изделия из черных металлов производственного назначения, не поименованные в алфавите [тип вагона - крытый]" на расстояние в интервале от 4001 км до 4100 км | 1т груза | - | - | - | - | 9913.62 | -
411155-02-4101-4200 | Перевозка железнодорожным транспортом ресурсов группы "Изделия из черных металлов производственного назначения, не поименованные в алфавите [тип вагона - крытый]" на расстояние в интервале от 4101 км до 4200 км | 1т груза | - | - | - | - | 10129.04 | -
411155-02-4201-4300 | Перевозка железнодорожным транспортом ресурсов группы "Изделия из черных металлов производственного назначения, не поименованные в алфавите [тип вагона - крытый]" на расстояние в интервале от 4201 км до 4300 км | 1т груза | - | - | - | - | 10344.79 | -
411155-02-4301-4400 | Перевозка железнодорожным транспортом ресурсов группы "Изделия из черных металлов производственного назначения, не поименованные в алфавите [тип вагона - крытый]" на расстояние в интервале от 4301 км до 4400 км | 1т груза | - | - | - | - | 10560.21 | -
411155-02-4401-4500 | Перевозка железнодорожным транспортом ресурсов группы "Изделия из черных металлов производственного назначения, не поименованные в алфавите [тип вагона - крытый]" на расстояние в интервале от 4401 км до 4500 км | 1т груза | - | - | - | - | 10775.63 | -
411155-02-4501-4600 | Перевозка железнодорожным транспортом ресурсов группы "Изделия из черных металлов производственного назначения, не поименованные в алфавите [тип вагона - крытый]" на расстояние в интервале от 4501 км до 4600 км | 1т груза | - | - | - | - | 10991.05 | -
411155-02-4601-4700 | Перевозка железнодорожным транспортом ресурсов группы "Изделия из черных металлов производственного назначения, не поименованные в алфавите [тип вагона - крытый]" на расстояние в интервале от 4601 км до 4700 км | 1т груза | - | - | - | - | 11206.8 | -
411155-02-4701-4800 | Перевозка железнодорожным транспортом ресурсов группы "Изделия из черных металлов производственного назначения, не поименованные в алфавите [тип вагона - крытый]" на расстояние в интервале от 4701 км до 4800 км | 1т груза | - | - | - | - | 11422.23 | -
411155-02-4801-4900 | Перевозка железнодорожным транспортом ресурсов группы "Изделия из черных металлов производственного назначения, не поименованные в алфавите [тип вагона - крытый]" на расстояние в интервале от 4801 км до 4900 км | 1т груза | - | - | - | - | 11637.65 | -
411155-02-4901-5000 | Перевозка железнодорожным транспортом ресурсов группы "Изделия из черных металлов производственного назначения, не поименованные в алфавите [тип вагона - крытый]" на расстояние в интервале от 4901 км до 5000 км | 1т груза | - | - | - | - | 11853.4 | -
411155-02-5001-5100 | Перевозка железнодорожным транспортом ресурсов группы "Изделия из черных металлов производственного назначения, не поименованные в алфавите [тип вагона - крытый]" на расстояние в интервале от 5001 км до 5100 км | 1т груза | - | - | - | - | 12068.82 | -
411155-02-5101-5200 | Перевозка железнодорожным транспортом ресурсов группы "Изделия из черных металлов производственного назначения, не поименованные в алфавите [тип вагона - крытый]" на расстояние в интервале от 5101 км до 5200 км | 1т груза | - | - | - | - | 12284.24 | -
411155-02-5201-5300 | Перевозка железнодорожным транспортом ресурсов группы "Изделия из черных металлов производственного назначения, не поименованные в алфавите [тип вагона - крытый]" на расстояние в интервале от 5201 км до 5300 км | 1т груза | - | - | - | - | 12499.99 | -
411155-02-5301-5400 | Перевозка железнодорожным транспортом ресурсов группы "Изделия из черных металлов производственного назначения, не поименованные в алфавите [тип вагона - крытый]" на расстояние в интервале от 5301 км до 5400 км | 1т груза | - | - | - | - | 12715.41 | -
411155-02-5401-5500 | Перевозка железнодорожным транспортом ресурсов группы "Изделия из черных металлов производственного назначения, не поименованные в алфавите [тип вагона - крытый]" на расстояние в интервале от 5401 км до 5500 км | 1т груза | - | - | - | - | 12930.83 | -
411155-02-5501-5700 | Перевозка железнодорожным транспортом ресурсов группы "Изделия из черных металлов производственного назначения, не поименованные в алфавите [тип вагона - крытый]" на расстояние в интервале от 5501 км до 5700 км | 1т груза | - | - | - | - | 13254.3 | -
411155-02-5701-5900 | Перевозка железнодорожным транспортом ресурсов группы "Изделия из черных металлов производственного назначения, не поименованные в алфавите [тип вагона - крытый]" на расстояние в интервале от 5701 км до 5900 км | 1т груза | - | - | - | - | 13685.14 | -
411155-02-5901-6100 | Перевозка железнодорожным транспортом ресурсов группы "Изделия из черных металлов производственного назначения, не поименованные в алфавите [тип вагона - крытый]" на расстояние в интервале от 5901 км до 6100 км | 1т груза | - | - | - | - | 14116.31 | -
411155-02-6101-6300 | Перевозка железнодорожным транспортом ресурсов группы "Изделия из черных металлов производственного назначения, не поименованные в алфавите [тип вагона - крытый]" на расстояние в интервале от 6101 км до 6300 км | 1т груза | - | - | - | - | 14547.15 | -
411155-02-6301-6500 | Перевозка железнодорожным транспортом ресурсов группы "Изделия из черных металлов производственного назначения, не поименованные в алфавите [тип вагона - крытый]" на расстояние в интервале от 6301 км до 6500 км | 1т груза | - | - | - | - | 14978.33 | -
411155-02-6501-6700 | Перевозка железнодорожным транспортом ресурсов группы "Изделия из черных металлов производственного назначения, не поименованные в алфавите [тип вагона - крытый]" на расстояние в интервале от 6501 км до 6700 км | 1т груза | - | - | - | - | 15409.17 | -
411155-02-6701-6900 | Перевозка железнодорожным транспортом ресурсов группы "Изделия из черных металлов производственного назначения, не поименованные в алфавите [тип вагона - крытый]" на расстояние в интервале от 6701 км до 6900 км | 1т груза | - | - | - | - | 15840.34 | -
411155-02-6901-7100 | Перевозка железнодорожным транспортом ресурсов группы "Изделия из черных металлов производственного назначения, не поименованные в алфавите [тип вагона - крытый]" на расстояние в интервале от 6901 км до 7100 км | 1т груза | - | - | - | - | 16271.52 | -
411155-02-7101-7300 | Перевозка железнодорожным транспортом ресурсов группы "Изделия из черных металлов производственного назначения, не поименованные в алфавите [тип вагона - крытый]" на расстояние в интервале от 7101 км до 7300 км | 1т груза | - | - | - | - | 16702.36 | -
411155-02-7301-7500 | Перевозка железнодорожным транспортом ресурсов группы "Изделия из черных металлов производственного назначения, не поименованные в алфавите [тип вагона - крытый]" на расстояние в интервале от 7301 км до 7500 км | 1т груза | - | - | - | - | 17133.53 | -
411155-02-7501-7700 | Перевозка железнодорожным транспортом ресурсов группы "Изделия из черных металлов производственного назначения, не поименованные в алфавите [тип вагона - крытый]" на расстояние в интервале от 7501 км до 7700 км | 1т груза | - | - | - | - | 17564.37 | -
411155-02-7701-7900 | Перевозка железнодорожным транспортом ресурсов группы "Изделия из черных металлов производственного назначения, не поименованные в алфавите [тип вагона - крытый]" на расстояние в интервале от 7701 км до 7900 км | 1т груза | - | - | - | - | 17995.55 | -
411155-02-7901-8100 | Перевозка железнодорожным транспортом ресурсов группы "Изделия из черных металлов производственного назначения, не поименованные в алфавите [тип вагона - крытый]" на расстояние в интервале от 7901 км до 8100 км | 1т груза | - | - | - | - | 18426.72 | -
411155-02-8101-8300 | Перевозка железнодорожным транспортом ресурсов группы "Изделия из черных металлов производственного назначения, не поименованные в алфавите [тип вагона - крытый]" на расстояние в интервале от 8101 км до 8300 км | 1т груза | - | - | - | - | 18857.56 | -
411155-02-8301-8500 | Перевозка железнодорожным транспортом ресурсов группы "Изделия из черных металлов производственного назначения, не поименованные в алфавите [тип вагона - крытый]" на расстояние в интервале от 8301 км до 8500 км | 1т груза | - | - | - | - | 19288.74 | -
411155-02-8501-8700 | Перевозка железнодорожным транспортом ресурсов группы "Изделия из черных металлов производственного назначения, не поименованные в алфавите [тип вагона - крытый]" на расстояние в интервале от 8501 км до 8700 км | 1т груза | - | - | - | - | 19719.58 | -
411155-02-8701-8900 | Перевозка железнодорожным транспортом ресурсов группы "Изделия из черных металлов производственного назначения, не поименованные в алфавите [тип вагона - крытый]" на расстояние в интервале от 8701 км до 8900 км | 1т груза | - | - | - | - | 20150.75 | -
411155-02-8901-9100 | Перевозка железнодорожным транспортом ресурсов группы "Изделия из черных металлов производственного назначения, не поименованные в алфавите [тип вагона - крытый]" на расстояние в интервале от 8901 км до 9100 км | 1т груза | - | - | - | - | 20581.92 | -
411155-02-9101-9300 | Перевозка железнодорожным транспортом ресурсов группы "Изделия из черных металлов производственного назначения, не поименованные в алфавите [тип вагона - крытый]" на расстояние в интервале от 9101 км до 9300 км | 1т груза | - | - | - | - | 21012.77 | -
411155-02-9301-9500 | Перевозка железнодорожным транспортом ресурсов группы "Изделия из черных металлов производственного назначения, не поименованные в алфавите [тип вагона - крытый]" на расстояние в интервале от 9301 км до 9500 км | 1т груза | - | - | - | - | 21443.94 | -
411155-02-9501-9700 | Перевозка железнодорожным транспортом ресурсов группы "Изделия из черных металлов производственного назначения, не поименованные в алфавите [тип вагона - крытый]" на расстояние в интервале от 9501 км до 9700 км | 1т груза | - | - | - | - | 21874.78 | -
411155-02-9701-9900 | Перевозка железнодорожным транспортом ресурсов группы "Изделия из черных металлов производственного назначения, не поименованные в алфавите [тип вагона - крытый]" на расстояние в интервале от 9701 км до 9900 км | 1т груза | - | - | - | - | 22305.95 | -
411155-03-0001-0005 | Перевозка железнодорожным транспортом ресурсов группы "Изделия из черных металлов производственного назначения, не поименованные в алфавите [тип вагона - полувагон]" на расстояние в интервале от 1 км до 5 км | 1т груза | - | - | - | - | 1124.59 | -
411155-03-0006-0010 | Перевозка железнодорожным транспортом ресурсов группы "Изделия из черных металлов производственного назначения, не поименованные в алфавите [тип вагона - полувагон]" на расстояние в интервале от 6 км до 10 км | 1т груза | - | - | - | - | 1141.84 | -
411155-03-0011-0015 | Перевозка железнодорожным транспортом ресурсов группы "Изделия из черных металлов производственного назначения, не поименованные в алфавите [тип вагона - полувагон]" на расстояние в интервале от 11 км до 15 км | 1т груза | - | - | - | - | 1156.31 | -
411155-03-0016-0020 | Перевозка железнодорожным транспортом ресурсов группы "Изделия из черных металлов производственного назначения, не поименованные в алфавите [тип вагона - полувагон]" на расстояние в интервале от 16 км до 20 км | 1т груза | - | - | - | - | 1171.14 | -
411155-03-0021-0025 | Перевозка железнодорожным транспортом ресурсов группы "Изделия из черных металлов производственного назначения, не поименованные в алфавите [тип вагона - полувагон]" на расстояние в интервале от 21 км до 25 км | 1т груза | - | - | - | - | 1185.62 | -
411155-03-0026-0030 | Перевозка железнодорожным транспортом ресурсов группы "Изделия из черных металлов производственного назначения, не поименованные в алфавите [тип вагона - полувагон]" на расстояние в интервале от 26 км до 30 км | 1т груза | - | - | - | - | 1200.1 | -
411155-03-0031-0035 | Перевозка железнодорожным транспортом ресурсов группы "Изделия из черных металлов производственного назначения, не поименованные в алфавите [тип вагона - полувагон]" на расстояние в интервале от 31 км до 35 км | 1т груза | - | - | - | - | 1214.92 | -
411155-03-0036-0040 | Перевозка железнодорожным транспортом ресурсов группы "Изделия из черных металлов производственного назначения, не поименованные в алфавите [тип вагона - полувагон]" на расстояние в интервале от 36 км до 40 км | 1т груза | - | - | - | - | 1229.4 | -
411155-03-0041-0045 | Перевозка железнодорожным транспортом ресурсов группы "Изделия из черных металлов производственного назначения, не поименованные в алфавите [тип вагона - полувагон]" на расстояние в интервале от 41 км до 45 км | 1т груза | - | - | - | - | 1243.88 | -
411155-03-0046-0050 | Перевозка железнодорожным транспортом ресурсов группы "Изделия из черных металлов производственного назначения, не поименованные в алфавите [тип вагона - полувагон]" на расстояние в интервале от 46 км до 50 км | 1т груза | - | - | - | - | 1258.7 | -
411155-03-0051-0060 | Перевозка железнодорожным транспортом ресурсов группы "Изделия из черных металлов производственного назначения, не поименованные в алфавите [тип вагона - полувагон]" на расстояние в интервале от 51 км до 60 км | 1т груза | - | - | - | - | 1279.21 | -
411155-03-0061-0070 | Перевозка железнодорожным транспортом ресурсов группы "Изделия из черных металлов производственного назначения, не поименованные в алфавите [тип вагона - полувагон]" на расстояние в интервале от 61 км до 70 км | 1т груза | - | - | - | - | 1308.16 | -
411155-03-0071-0080 | Перевозка железнодорожным транспортом ресурсов группы "Изделия из черных металлов производственного назначения, не поименованные в алфавите [тип вагона - полувагон]" на расстояние в интервале от 71 км до 80 км | 1т груза | - | - | - | - | 1337.47 | -
411155-03-0081-0090 | Перевозка железнодорожным транспортом ресурсов группы "Изделия из черных металлов производственного назначения, не поименованные в алфавите [тип вагона - полувагон]" на расстояние в интервале от 81 км до 90 км | 1т груза | - | - | - | - | 1366.77 | -
411155-03-0091-0100 | Перевозка железнодорожным транспортом ресурсов группы "Изделия из черных металлов производственного назначения, не поименованные в алфавите [тип вагона - полувагон]" на расстояние в интервале от 91 км до 100 км | 1т груза | - | - | - | - | 1395.73 | -
411155-03-0101-0120 | Перевозка железнодорожным транспортом ресурсов группы "Изделия из черных металлов производственного назначения, не поименованные в алфавите [тип вагона - полувагон]" на расстояние в интервале от 101 км до 120 км | 1т груза | - | - | - | - | 1439.51 | -
411155-03-0121-0140 | Перевозка железнодорожным транспортом ресурсов группы "Изделия из черных металлов производственного назначения, не поименованные в алфавите [тип вагона - полувагон]" на расстояние в интервале от 121 км до 140 км | 1т груза | - | - | - | - | 1497.76 | -
411155-03-0141-0160 | Перевозка железнодорожным транспортом ресурсов группы "Изделия из черных металлов производственного назначения, не поименованные в алфавите [тип вагона - полувагон]" на расстояние в интервале от 141 км до 160 км | 1т груза | - | - | - | - | 1556.37 | -
411155-03-0161-0180 | Перевозка железнодорожным транспортом ресурсов группы "Изделия из черных металлов производственного назначения, не поименованные в алфавите [тип вагона - полувагон]" на расстояние в интервале от 161 км до 180 км | 1т груза | - | - | - | - | 1607.02 | -
411155-03-0181-0200 | Перевозка железнодорожным транспортом ресурсов группы "Изделия из черных металлов производственного назначения, не поименованные в алфавите [тип вагона - полувагон]" на расстояние в интервале от 181 км до 200 км | 1т груза | - | - | - | - | 1656.29 | -
411155-03-0201-0220 | Перевозка железнодорожным транспортом ресурсов группы "Изделия из черных металлов производственного назначения, не поименованные в алфавите [тип вагона - полувагон]" на расстояние в интервале от 201 км до 220 км | 1т груза | - | - | - | - | 1707.98 | -
411155-03-0221-0240 | Перевозка железнодорожным транспортом ресурсов группы "Изделия из черных металлов производственного назначения, не поименованные в алфавите [тип вагона - полувагон]" на расстояние в интервале от 221 км до 240 км | 1т груза | - | - | - | - | 1754.13 | -
411155-03-0241-0260 | Перевозка железнодорожным транспортом ресурсов группы "Изделия из черных металлов производственного назначения, не поименованные в алфавите [тип вагона - полувагон]" на расстояние в интервале от 241 км до 260 км | 1т груза | - | - | - | - | 1803.75 | -
411155-03-0261-0280 | Перевозка железнодорожным транспортом ресурсов группы "Изделия из черных металлов производственного назначения, не поименованные в алфавите [тип вагона - полувагон]" на расстояние в интервале от 261 км до 280 км | 1т груза | - | - | - | - | 1852.67 | -
411155-03-0281-0300 | Перевозка железнодорожным транспортом ресурсов группы "Изделия из черных металлов производственного назначения, не поименованные в алфавите [тип вагона - полувагон]" на расстояние в интервале от 281 км до 300 км | 1т груза | - | - | - | - | 1900.56 | -
411155-03-0301-0330 | Перевозка железнодорожным транспортом ресурсов группы "Изделия из черных металлов производственного назначения, не поименованные в алфавите [тип вагона - полувагон]" на расстояние в интервале от 301 км до 330 км | 1т груза | - | - | - | - | 1961.19 | -
411155-03-0331-0360 | Перевозка железнодорожным транспортом ресурсов группы "Изделия из черных металлов производственного назначения, не поименованные в алфавите [тип вагона - полувагон]" на расстояние в интервале от 331 км до 360 км | 1т груза | - | - | - | - | 2033.88 | -
411155-03-0361-0390 | Перевозка железнодорожным транспортом ресурсов группы "Изделия из черных металлов производственного назначения, не поименованные в алфавите [тип вагона - полувагон]" на расстояние в интервале от 361 км до 390 км | 1т груза | - | - | - | - | 2105.19 | -
411155-03-0391-0420 | Перевозка железнодорожным транспортом ресурсов группы "Изделия из черных металлов производственного назначения, не поименованные в алфавите [тип вагона - полувагон]" на расстояние в интервале от 391 км до 420 км | 1т груза | - | - | - | - | 2175.12 | -
411155-03-0421-0450 | Перевозка железнодорожным транспортом ресурсов группы "Изделия из черных металлов производственного назначения, не поименованные в алфавите [тип вагона - полувагон]" на расстояние в интервале от 421 км до 450 км | 1т груза | - | - | - | - | 2253.34 | -
411155-03-0451-0480 | Перевозка железнодорожным транспортом ресурсов группы "Изделия из черных металлов производственного назначения, не поименованные в алфавите [тип вагона - полувагон]" на расстояние в интервале от 451 км до 480 км | 1т груза | - | - | - | - | 2321.19 | -
411155-03-0481-0510 | Перевозка железнодорожным транспортом ресурсов группы "Изделия из черных металлов производственного назначения, не поименованные в алфавите [тип вагона - полувагон]" на расстояние в интервале от 481 км до 510 км | 1т груза | - | - | - | - | 2388.01 | -
411155-03-0511-0540 | Перевозка железнодорожным транспортом ресурсов группы "Изделия из черных металлов производственного назначения, не поименованные в алфавите [тип вагона - полувагон]" на расстояние в интервале от 511 км до 540 км | 1т груза | - | - | - | - | 2464.85 | -
411155-03-0541-0570 | Перевозка железнодорожным транспортом ресурсов группы "Изделия из черных металлов производственного назначения, не поименованные в алфавите [тип вагона - полувагон]" на расстояние в интервале от 541 км до 570 км | 1т груза | - | - | - | - | 2529.59 | -
411155-03-0571-0600 | Перевозка железнодорожным транспортом ресурсов группы "Изделия из черных металлов производственного назначения, не поименованные в алфавите [тип вагона - полувагон]" на расстояние в интервале от 571 км до 600 км | 1т груза | - | - | - | - | 2605.74 | -
411155-03-0601-0640 | Перевозка железнодорожным транспортом ресурсов группы "Изделия из черных металлов производственного назначения, не поименованные в алфавите [тип вагона - полувагон]" на расстояние в интервале от 601 км до 640 км | 1т груза | - | - | - | - | 2681.15 | -
411155-03-0641-0680 | Перевозка железнодорожным транспортом ресурсов группы "Изделия из черных металлов производственного назначения, не поименованные в алфавите [тип вагона - полувагон]" на расстояние в интервале от 641 км до 680 км | 1т груза | - | - | - | - | 2781.76 | -
411155-03-0681-0720 | Перевозка железнодорожным транспортом ресурсов группы "Изделия из черных металлов производственного назначения, не поименованные в алфавите [тип вагона - полувагон]" на расстояние в интервале от 681 км до 720 км | 1т груза | - | - | - | - | 2867.16 | -
411155-03-0721-0760 | Перевозка железнодорожным транспортом ресурсов группы "Изделия из черных металлов производственного назначения, не поименованные в алфавите [тип вагона - полувагон]" на расстояние в интервале от 721 км до 760 км | 1т груза | - | - | - | - | 2967.08 | -
411155-03-0761-0800 | Перевозка железнодорожным транспортом ресурсов группы "Изделия из черных металлов производственного назначения, не поименованные в алфавите [тип вагона - полувагон]" на расстояние в интервале от 761 км до 800 км | 1т груза | - | - | - | - | 3049.71 | -
411155-03-0801-0840 | Перевозка железнодорожным транспортом ресурсов группы "Изделия из черных металлов производственного назначения, не поименованные в алфавите [тип вагона - полувагон]" на расстояние в интервале от 801 км до 840 км | 1т груза | - | - | - | - | 3148.93 | -
411155-03-0841-0880 | Перевозка железнодорожным транспортом ресурсов группы "Изделия из черных металлов производственного назначения, не поименованные в алфавите [тип вагона - полувагон]" на расстояние в интервале от 841 км до 880 км | 1т груза | - | - | - | - | 3247.82 | -
411155-03-0881-0920 | Перевозка железнодорожным транспортом ресурсов группы "Изделия из черных металлов производственного назначения, не поименованные в алфавите [тип вагона - полувагон]" на расстояние в интервале от 881 км до 920 км | 1т груза | - | - | - | - | 3326.99 | -
411155-03-0921-0960 | Перевозка железнодорожным транспортом ресурсов группы "Изделия из черных металлов производственного назначения, не поименованные в алфавите [тип вагона - полувагон]" на расстояние в интервале от 921 км до 960 км | 1т груза | - | - | - | - | 3425.18 | -
411155-03-0961-1000 | Перевозка железнодорожным транспортом ресурсов группы "Изделия из черных металлов производственного назначения, не поименованные в алфавите [тип вагона - полувагон]" на расстояние в интервале от 961 км до 1000 км | 1т груза | - | - | - | - | 3501.59 | -
411155-03-1001-1050 | Перевозка железнодорожным транспортом ресурсов группы "Изделия из черных металлов производственного назначения, не поименованные в алфавите [тип вагона - полувагон]" на расстояние в интервале от 1001 км до 1050 км | 1т груза | - | - | - | - | 3611.14 | -
411155-03-1051-1100 | Перевозка железнодорожным транспортом ресурсов группы "Изделия из черных металлов производственного назначения, не поименованные в алфавите [тип вагона - полувагон]" на расстояние в интервале от 1051 км до 1100 км | 1т груза | - | - | - | - | 3732.76 | -
411155-03-1101-1150 | Перевозка железнодорожным транспортом ресурсов группы "Изделия из черных металлов производственного назначения, не поименованные в алфавите [тип вагона - полувагон]" на расстояние в интервале от 1101 км до 1150 км | 1т груза | - | - | - | - | 3829.13 | -
411155-03-1151-1200 | Перевозка железнодорожным транспортом ресурсов группы "Изделия из черных металлов производственного назначения, не поименованные в алфавите [тип вагона - полувагон]" на расстояние в интервале от 1151 км до 1200 км | 1т груза | - | - | - | - | 3949.71 | -
411155-03-1201-1250 | Перевозка железнодорожным транспортом ресурсов группы "Изделия из черных металлов производственного назначения, не поименованные в алфавите [тип вагона - полувагон]" на расстояние в интервале от 1201 км до 1250 км | 1т груза | - | - | - | - | 4043.31 | -
411155-03-1251-1300 | Перевозка железнодорожным транспортом ресурсов группы "Изделия из черных металлов производственного назначения, не поименованные в алфавите [тип вагона - полувагон]" на расстояние в интервале от 1251 км до 1300 км | 1т груза | - | - | - | - | 4162.5 | -
411155-03-1301-1350 | Перевозка железнодорожным транспортом ресурсов группы "Изделия из черных металлов производственного назначения, не поименованные в алфавите [тип вагона - полувагон]" на расстояние в интервале от 1301 км до 1350 км | 1т груза | - | - | - | - | 4252.65 | -
411155-03-1351-1400 | Перевозка железнодорожным транспортом ресурсов группы "Изделия из черных металлов производственного назначения, не поименованные в алфавите [тип вагона - полувагон]" на расстояние в интервале от 1351 км до 1400 км | 1т груза | - | - | - | - | 4370.81 | -
411155-03-1401-1450 | Перевозка железнодорожным транспортом ресурсов группы "Изделия из черных металлов производственного назначения, не поименованные в алфавите [тип вагона - полувагон]" на расстояние в интервале от 1401 км до 1450 км | 1т груза | - | - | - | - | 4489.31 | -
411155-03-1451-1500 | Перевозка железнодорожным транспортом ресурсов группы "Изделия из черных металлов производственного назначения, не поименованные в алфавите [тип вагона - полувагон]" на расстояние в интервале от 1451 км до 1500 км | 1т груза | - | - | - | - | 4574.96 | -
411155-03-1501-1600 | Перевозка железнодорожным транспортом ресурсов группы "Изделия из черных металлов производственного назначения, не поименованные в алфавите [тип вагона - полувагон]" на расстояние в интервале от 1501 км до 1600 км | 1т груза | - | - | - | - | 4750.64 | -
411155-03-1601-1700 | Перевозка железнодорожным транспортом ресурсов группы "Изделия из черных металлов производственного назначения, не поименованные в алфавите [тип вагона - полувагон]" на расстояние в интервале от 1601 км до 1700 км | 1т груза | - | - | - | - | 4948.23 | -
411155-03-1701-1800 | Перевозка железнодорожным транспортом ресурсов группы "Изделия из черных металлов производственного назначения, не поименованные в алфавите [тип вагона - полувагон]" на расстояние в интервале от 1701 км до 1800 км | 1т груза | - | - | - | - | 5141.66 | -
411155-03-1801-1900 | Перевозка железнодорожным транспортом ресурсов группы "Изделия из черных металлов производственного назначения, не поименованные в алфавите [тип вагона - полувагон]" на расстояние в интервале от 1801 км до 1900 км | 1т груза | - | - | - | - | 5371.75 | -
411155-03-1901-2000 | Перевозка железнодорожным транспортом ресурсов группы "Изделия из черных металлов производственного назначения, не поименованные в алфавите [тип вагона - полувагон]" на расстояние в интервале от 1901 км до 2000 км | 1т груза | - | - | - | - | 5558.61 | -
411155-03-2001-2100 | Перевозка железнодорожным транспортом ресурсов группы "Изделия из черных металлов производственного назначения, не поименованные в алфавите [тип вагона - полувагон]" на расстояние в интервале от 2001 км до 2100 км | 1т груза | - | - | - | - | 5740.98 | -
411155-03-2101-2200 | Перевозка железнодорожным транспортом ресурсов группы "Изделия из черных металлов производственного назначения, не поименованные в алфавите [тип вагона - полувагон]" на расстояние в интервале от 2101 км до 2200 км | 1т груза | - | - | - | - | 5966.23 | -
411155-03-2201-2300 | Перевозка железнодорожным транспортом ресурсов группы "Изделия из черных металлов производственного назначения, не поименованные в алфавите [тип вагона - полувагон]" на расстояние в интервале от 2201 км до 2300 км | 1т груза | - | - | - | - | 6142.03 | -
411155-03-2301-2400 | Перевозка железнодорожным транспортом ресурсов группы "Изделия из черных металлов производственного назначения, не поименованные в алфавите [тип вагона - полувагон]" на расстояние в интервале от 2301 км до 2400 км | 1т груза | - | - | - | - | 6313.33 | -
411155-03-2401-2500 | Перевозка железнодорожным транспортом ресурсов группы "Изделия из черных металлов производственного назначения, не поименованные в алфавите [тип вагона - полувагон]" на расстояние в интервале от 2401 км до 2500 км | 1т груза | - | - | - | - | 6534.43 | -
411155-03-2501-2600 | Перевозка железнодорожным транспортом ресурсов группы "Изделия из черных металлов производственного назначения, не поименованные в алфавите [тип вагона - полувагон]" на расстояние в интервале от 2501 км до 2600 км | 1т груза | - | - | - | - | 6699.16 | -
411155-03-2601-2700 | Перевозка железнодорожным транспортом ресурсов группы "Изделия из черных металлов производственного назначения, не поименованные в алфавите [тип вагона - полувагон]" на расстояние в интервале от 2601 км до 2700 км | 1т груза | - | - | - | - | 6859.4 | -
411155-03-2701-2800 | Перевозка железнодорожным транспортом ресурсов группы "Изделия из черных металлов производственного назначения, не поименованные в алфавите [тип вагона - полувагон]" на расстояние в интервале от 2701 км до 2800 км | 1т груза | - | - | - | - | 7076.01 | -
411155-03-2801-2900 | Перевозка железнодорожным транспортом ресурсов группы "Изделия из черных металлов производственного назначения, не поименованные в алфавите [тип вагона - полувагон]" на расстояние в интервале от 2801 км до 2900 км | 1т груза | - | - | - | - | 7229.67 | -
411155-03-2901-3000 | Перевозка железнодорожным транспортом ресурсов группы "Изделия из черных металлов производственного назначения, не поименованные в алфавите [тип вагона - полувагон]" на расстояние в интервале от 2901 км до 3000 км | 1т груза | - | - | - | - | 7378.85 | -
411155-03-3001-3100 | Перевозка железнодорожным транспортом ресурсов группы "Изделия из черных металлов производственного назначения, не поименованные в алфавите [тип вагона - полувагон]" на расстояние в интервале от 3001 км до 3100 км | 1т груза | - | - | - | - | 7446.37 | -
411155-03-3101-3200 | Перевозка железнодорожным транспортом ресурсов группы "Изделия из черных металлов производственного назначения, не поименованные в алфавите [тип вагона - полувагон]" на расстояние в интервале от 3101 км до 3200 км | 1т груза | - | - | - | - | 7654.43 | -
411155-03-3201-3300 | Перевозка железнодорожным транспортом ресурсов группы "Изделия из черных металлов производственного назначения, не поименованные в алфавите [тип вагона - полувагон]" на расстояние в интервале от 3201 км до 3300 км | 1т груза | - | - | - | - | 7862.84 | -
411155-03-3301-3400 | Перевозка железнодорожным транспортом ресурсов группы "Изделия из черных металлов производственного назначения, не поименованные в алфавите [тип вагона - полувагон]" на расстояние в интервале от 3301 км до 3400 км | 1т груза | - | - | - | - | 8070.91 | -
411155-03-3401-3500 | Перевозка железнодорожным транспортом ресурсов группы "Изделия из черных металлов производственного назначения, не поименованные в алфавите [тип вагона - полувагон]" на расстояние в интервале от 3401 км до 3500 км | 1т груза | - | - | - | - | 8278.97 | -
411155-03-3501-3600 | Перевозка железнодорожным транспортом ресурсов группы "Изделия из черных металлов производственного назначения, не поименованные в алфавите [тип вагона - полувагон]" на расстояние в интервале от 3501 км до 3600 км | 1т груза | - | - | - | - | 8487.04 | -
411155-03-3601-3700 | Перевозка железнодорожным транспортом ресурсов группы "Изделия из черных металлов производственного назначения, не поименованные в алфавите [тип вагона - полувагон]" на расстояние в интервале от 3601 км до 3700 км | 1т груза | - | - | - | - | 8695.45 | -
411155-03-3701-3800 | Перевозка железнодорожным транспортом ресурсов группы "Изделия из черных металлов производственного назначения, не поименованные в алфавите [тип вагона - полувагон]" на расстояние в интервале от 3701 км до 3800 км | 1т груза | - | - | - | - | 8903.52 | -
411155-03-3801-3900 | Перевозка железнодорожным транспортом ресурсов группы "Изделия из черных металлов производственного назначения, не поименованные в алфавите [тип вагона - полувагон]" на расстояние в интервале от 3801 км до 3900 км | 1т груза | - | - | - | - | 9111.58 | -
411155-03-3901-4000 | Перевозка железнодорожным транспортом ресурсов группы "Изделия из черных металлов производственного назначения, не поименованные в алфавите [тип вагона - полувагон]" на расстояние в интервале от 3901 км до 4000 км | 1т груза | - | - | - | - | 9319.99 | -
411155-03-4001-4100 | Перевозка железнодорожным транспортом ресурсов группы "Изделия из черных металлов производственного назначения, не поименованные в алфавите [тип вагона - полувагон]" на расстояние в интервале от 4001 км до 4100 км | 1т груза | - | - | - | - | 9528.06 | -
411155-03-4101-4200 | Перевозка железнодорожным транспортом ресурсов группы "Изделия из черных металлов производственного назначения, не поименованные в алфавите [тип вагона - полувагон]" на расстояние в интервале от 4101 км до 4200 км | 1т груза | - | - | - | - | 9736.12 | -
411155-03-4201-4300 | Перевозка железнодорожным транспортом ресурсов группы "Изделия из черных металлов производственного назначения, не поименованные в алфавите [тип вагона - полувагон]" на расстояние в интервале от 4201 км до 4300 км | 1т груза | - | - | - | - | 9944.53 | -
411155-03-4301-4400 | Перевозка железнодорожным транспортом ресурсов группы "Изделия из черных металлов производственного назначения, не поименованные в алфавите [тип вагона - полувагон]" на расстояние в интервале от 4301 км до 4400 км | 1т груза | - | - | - | - | 10152.6 | -
411155-03-4401-4500 | Перевозка железнодорожным транспортом ресурсов группы "Изделия из черных металлов производственного назначения, не поименованные в алфавите [тип вагона - полувагон]" на расстояние в интервале от 4401 км до 4500 км | 1т груза | - | - | - | - | 10360.67 | -
411155-03-4501-4600 | Перевозка железнодорожным транспортом ресурсов группы "Изделия из черных металлов производственного назначения, не поименованные в алфавите [тип вагона - полувагон]" на расстояние в интервале от 4501 км до 4600 км | 1т груза | - | - | - | - | 10568.73 | -
411155-03-4601-4700 | Перевозка железнодорожным транспортом ресурсов группы "Изделия из черных металлов производственного назначения, не поименованные в алфавите [тип вагона - полувагон]" на расстояние в интервале от 4601 км до 4700 км | 1т груза | - | - | - | - | 10777.14 | -
411155-03-4701-4800 | Перевозка железнодорожным транспортом ресурсов группы "Изделия из черных металлов производственного назначения, не поименованные в алфавите [тип вагона - полувагон]" на расстояние в интервале от 4701 км до 4800 км | 1т груза | - | - | - | - | 10985.21 | -
411155-03-4801-4900 | Перевозка железнодорожным транспортом ресурсов группы "Изделия из черных металлов производственного назначения, не поименованные в алфавите [тип вагона - полувагон]" на расстояние в интервале от 4801 км до 4900 км | 1т груза | - | - | - | - | 11193.27 | -
411155-03-4901-5000 | Перевозка железнодорожным транспортом ресурсов группы "Изделия из черных металлов производственного назначения, не поименованные в алфавите [тип вагона - полувагон]" на расстояние в интервале от 4901 км до 5000 км | 1т груза | - | - | - | - | 11401.68 | -
411155-03-5001-5100 | Перевозка железнодорожным транспортом ресурсов группы "Изделия из черных металлов производственного назначения, не поименованные в алфавите [тип вагона - полувагон]" на расстояние в интервале от 5001 км до 5100 км | 1т груза | - | - | - | - | 11609.75 | -
411155-03-5101-5200 | Перевозка железнодорожным транспортом ресурсов группы "Изделия из черных металлов производственного назначения, не поименованные в алфавите [тип вагона - полувагон]" на расстояние в интервале от 5101 км до 5200 км | 1т груза | - | - | - | - | 11817.82 | -
411155-03-5201-5300 | Перевозка железнодорожным транспортом ресурсов группы "Изделия из черных металлов производственного назначения, не поименованные в алфавите [тип вагона - полувагон]" на расстояние в интервале от 5201 км до 5300 км | 1т груза | - | - | - | - | 12026.22 | -
411155-03-5301-5400 | Перевозка железнодорожным транспортом ресурсов группы "Изделия из черных металлов производственного назначения, не поименованные в алфавите [тип вагона - полувагон]" на расстояние в интервале от 5301 км до 5400 км | 1т груза | - | - | - | - | 12234.29 | -
411155-03-5401-5500 | Перевозка железнодорожным транспортом ресурсов группы "Изделия из черных металлов производственного назначения, не поименованные в алфавите [тип вагона - полувагон]" на расстояние в интервале от 5401 км до 5500 км | 1т груза | - | - | - | - | 12442.36 | -
411155-03-5501-5700 | Перевозка железнодорожным транспортом ресурсов группы "Изделия из черных металлов производственного назначения, не поименованные в алфавите [тип вагона - полувагон]" на расстояние в интервале от 5501 км до 5700 км | 1т груза | - | - | - | - | 12754.8 | -
411155-03-5701-5900 | Перевозка железнодорожным транспортом ресурсов группы "Изделия из черных металлов производственного назначения, не поименованные в алфавите [тип вагона - полувагон]" на расстояние в интервале от 5701 км до 5900 км | 1т груза | - | - | - | - | 13170.93 | -
411155-03-5901-6100 | Перевозка железнодорожным транспортом ресурсов группы "Изделия из черных металлов производственного назначения, не поименованные в алфавите [тип вагона - полувагон]" на расстояние в интервале от 5901 км до 6100 км | 1т груза | - | - | - | - | 13587.41 | -
411155-03-6101-6300 | Перевозка железнодорожным транспортом ресурсов группы "Изделия из черных металлов производственного назначения, не поименованные в алфавите [тип вагона - полувагон]" на расстояние в интервале от 6101 км до 6300 км | 1т груза | - | - | - | - | 14003.54 | -
411155-03-6301-6500 | Перевозка железнодорожным транспортом ресурсов группы "Изделия из черных металлов производственного назначения, не поименованные в алфавите [тип вагона - полувагон]" на расстояние в интервале от 6301 км до 6500 км | 1т груза | - | - | - | - | 14420.01 | -
411155-03-6501-6700 | Перевозка железнодорожным транспортом ресурсов группы "Изделия из черных металлов производственного назначения, не поименованные в алфавите [тип вагона - полувагон]" на расстояние в интервале от 6501 км до 6700 км | 1т груза | - | - | - | - | 14836.15 | -
411155-03-6701-6900 | Перевозка железнодорожным транспортом ресурсов группы "Изделия из черных металлов производственного назначения, не поименованные в алфавите [тип вагона - полувагон]" на расстояние в интервале от 6701 км до 6900 км | 1т груза | - | - | - | - | 15252.62 | -
411155-03-6901-7100 | Перевозка железнодорожным транспортом ресурсов группы "Изделия из черных металлов производственного назначения, не поименованные в алфавите [тип вагона - полувагон]" на расстояние в интервале от 6901 км до 7100 км | 1т груза | - | - | - | - | 15669.1 | -
411155-03-7101-7300 | Перевозка железнодорожным транспортом ресурсов группы "Изделия из черных металлов производственного назначения, не поименованные в алфавите [тип вагона - полувагон]" на расстояние в интервале от 7101 км до 7300 км | 1т груза | - | - | - | - | 16085.23 | -
411155-03-7301-7500 | Перевозка железнодорожным транспортом ресурсов группы "Изделия из черных металлов производственного назначения, не поименованные в алфавите [тип вагона - полувагон]" на расстояние в интервале от 7301 км до 7500 км | 1т груза | - | - | - | - | 16501.71 | -
411155-03-7501-7700 | Перевозка железнодорожным транспортом ресурсов группы "Изделия из черных металлов производственного назначения, не поименованные в алфавите [тип вагона - полувагон]" на расстояние в интервале от 7501 км до 7700 км | 1т груза | - | - | - | - | 16917.84 | -
411155-03-7701-7900 | Перевозка железнодорожным транспортом ресурсов группы "Изделия из черных металлов производственного назначения, не поименованные в алфавите [тип вагона - полувагон]" на расстояние в интервале от 7701 км до 7900 км | 1т груза | - | - | - | - | 17334.31 | -
411155-03-7901-8100 | Перевозка железнодорожным транспортом ресурсов группы "Изделия из черных металлов производственного назначения, не поименованные в алфавите [тип вагона - полувагон]" на расстояние в интервале от 7901 км до 8100 км | 1т груза | - | - | - | - | 17750.79 | -
411155-03-8101-8300 | Перевозка железнодорожным транспортом ресурсов группы "Изделия из черных металлов производственного назначения, не поименованные в алфавите [тип вагона - полувагон]" на расстояние в интервале от 8101 км до 8300 км | 1т груза | - | - | - | - | 18166.92 | -
411155-03-8301-8500 | Перевозка железнодорожным транспортом ресурсов группы "Изделия из черных металлов производственного назначения, не поименованные в алфавите [тип вагона - полувагон]" на расстояние в интервале от 8301 км до 8500 км | 1т груза | - | - | - | - | 18583.4 | -
411155-03-8501-8700 | Перевозка железнодорожным транспортом ресурсов группы "Изделия из черных металлов производственного назначения, не поименованные в алфавите [тип вагона - полувагон]" на расстояние в интервале от 8501 км до 8700 км | 1т груза | - | - | - | - | 18999.53 | -
411155-03-8701-8900 | Перевозка железнодорожным транспортом ресурсов группы "Изделия из черных металлов производственного назначения, не поименованные в алфавите [тип вагона - полувагон]" на расстояние в интервале от 8701 км до 8900 км | 1т груза | - | - | - | - | 19416.01 | -
411155-03-8901-9100 | Перевозка железнодорожным транспортом ресурсов группы "Изделия из черных металлов производственного назначения, не поименованные в алфавите [тип вагона - полувагон]" на расстояние в интервале от 8901 км до 9100 км | 1т груза | - | - | - | - | 19832.48 | -
411155-03-9101-9300 | Перевозка железнодорожным транспортом ресурсов группы "Изделия из черных металлов производственного назначения, не поименованные в алфавите [тип вагона - полувагон]" на расстояние в интервале от 9101 км до 9300 км | 1т груза | - | - | - | - | 20248.61 | -
411155-03-9301-9500 | Перевозка железнодорожным транспортом ресурсов группы "Изделия из черных металлов производственного назначения, не поименованные в алфавите [тип вагона - полувагон]" на расстояние в интервале от 9301 км до 9500 км | 1т груза | - | - | - | - | 20665.09 | -
411155-03-9501-9700 | Перевозка железнодорожным транспортом ресурсов группы "Изделия из черных металлов производственного назначения, не поименованные в алфавите [тип вагона - полувагон]" на расстояние в интервале от 9501 км до 9700 км | 1т груза | - | - | - | - | 21081.22 | -
411155-03-9701-9900 | Перевозка железнодорожным транспортом ресурсов группы "Изделия из черных металлов производственного назначения, не поименованные в алфавите [тип вагона - полувагон]" на расстояние в интервале от 9701 км до 9900 км | 1т груза | - | - | - | - | 21497.7 | -
452096-00-0001-0005 | Перевозка железнодорожным транспортом ресурсов группы "Изделия каучуковые новые, не поименованные в алфавите" на расстояние в интервале от 1 км до 5 км | 1т груза | - | - | - | - | 2146.48 | -
452096-00-0006-0010 | Перевозка железнодорожным транспортом ресурсов группы "Изделия каучуковые новые, не поименованные в алфавите" на расстояние в интервале от 6 км до 10 км | 1т груза | - | - | - | - | 2173.98 | -
452096-00-0011-0015 | Перевозка железнодорожным транспортом ресурсов группы "Изделия каучуковые новые, не поименованные в алфавите" на расстояние в интервале от 11 км до 15 км | 1т груза | - | - | - | - | 2196.89 | -
452096-00-0016-0020 | Перевозка железнодорожным транспортом ресурсов группы "Изделия каучуковые новые, не поименованные в алфавите" на расстояние в интервале от 16 км до 20 км | 1т груза | - | - | - | - | 2220.38 | -
452096-00-0021-0025 | Перевозка железнодорожным транспортом ресурсов группы "Изделия каучуковые новые, не поименованные в алфавите" на расстояние в интервале от 21 км до 25 км | 1т груза | - | - | - | - | 2243.87 | -
452096-00-0026-0030 | Перевозка железнодорожным транспортом ресурсов группы "Изделия каучуковые новые, не поименованные в алфавите" на расстояние в интервале от 26 км до 30 км | 1т груза | - | - | - | - | 2266.78 | -
452096-00-0031-0035 | Перевозка железнодорожным транспортом ресурсов группы "Изделия каучуковые новые, не поименованные в алфавите" на расстояние в интервале от 31 км до 35 км | 1т груза | - | - | - | - | 2290.27 | -
452096-00-0036-0040 | Перевозка железнодорожным транспортом ресурсов группы "Изделия каучуковые новые, не поименованные в алфавите" на расстояние в интервале от 36 км до 40 км | 1т груза | - | - | - | - | 2313.18 | -
452096-00-0041-0045 | Перевозка железнодорожным транспортом ресурсов группы "Изделия каучуковые новые, не поименованные в алфавите" на расстояние в интервале от 41 км до 45 км | 1т груза | - | - | - | - | 2336.67 | -
452096-00-0046-0050 | Перевозка железнодорожным транспортом ресурсов группы "Изделия каучуковые новые, не поименованные в алфавите" на расстояние в интервале от 46 км до 50 км | 1т груза | - | - | - | - | 2359.59 | -
452096-00-0051-0060 | Перевозка железнодорожным транспортом ресурсов группы "Изделия каучуковые новые, не поименованные в алфавите" на расстояние в интервале от 51 км до 60 км | 1т груза | - | - | - | - | 2392.53 | -
452096-00-0061-0070 | Перевозка железнодорожным транспортом ресурсов группы "Изделия каучуковые новые, не поименованные в алфавите" на расстояние в интервале от 61 км до 70 км | 1т груза | - | - | - | - | 2438.93 | -
452096-00-0071-0080 | Перевозка железнодорожным транспортом ресурсов группы "Изделия каучуковые новые, не поименованные в алфавите" на расстояние в интервале от 71 км до 80 км | 1т груза | - | - | - | - | 2485.91 | -
452096-00-0081-0090 | Перевозка железнодорожным транспортом ресурсов группы "Изделия каучуковые новые, не поименованные в алфавите" на расстояние в интервале от 81 км до 90 км | 1т груза | - | - | - | - | 2532.31 | -
452096-00-0091-0100 | Перевозка железнодорожным транспортом ресурсов группы "Изделия каучуковые новые, не поименованные в алфавите" на расстояние в интервале от 91 км до 100 км | 1т груза | - | - | - | - | 2578.71 | -
452096-00-0101-0120 | Перевозка железнодорожным транспортом ресурсов группы "Изделия каучуковые новые, не поименованные в алфавите" на расстояние в интервале от 101 км до 120 км | 1т груза | - | - | - | - | 2648.6 | -
452096-00-0121-0140 | Перевозка железнодорожным транспортом ресурсов группы "Изделия каучуковые новые, не поименованные в алфавите" на расстояние в интервале от 121 км до 140 км | 1т груза | - | - | - | - | 2741.41 | -
452096-00-0141-0160 | Перевозка железнодорожным транспортом ресурсов группы "Изделия каучуковые новые, не поименованные в алфавите" на расстояние в интервале от 141 км до 160 км | 1т груза | - | - | - | - | 2834.21 | -
452096-00-0161-0180 | Перевозка железнодорожным транспортом ресурсов группы "Изделия каучуковые новые, не поименованные в алфавите" на расстояние в интервале от 161 км до 180 км | 1т груза | - | - | - | - | 2916.15 | -
452096-00-0181-0200 | Перевозка железнодорожным транспортом ресурсов группы "Изделия каучуковые новые, не поименованные в алфавите" на расстояние в интервале от 181 км до 200 км | 1т груза | - | - | - | - | 2995.23 | -
452096-00-0201-0220 | Перевозка железнодорожным транспортом ресурсов группы "Изделия каучуковые новые, не поименованные в алфавите" на расстояние в интервале от 201 км до 220 км | 1т груза | - | - | - | - | 3078.31 | -
452096-00-0221-0240 | Перевозка железнодорожным транспортом ресурсов группы "Изделия каучуковые новые, не поименованные в алфавите" на расстояние в интервале от 221 км до 240 км | 1т груза | - | - | - | - | 3152.82 | -
452096-00-0241-0260 | Перевозка железнодорожным транспортом ресурсов группы "Изделия каучуковые новые, не поименованные в алфавите" на расстояние в интервале от 241 км до 260 км | 1т груза | - | - | - | - | 3233.04 | -
452096-00-0261-0280 | Перевозка железнодорожным транспортом ресурсов группы "Изделия каучуковые новые, не поименованные в алфавите" на расстояние в интервале от 261 км до 280 км | 1т груза | - | - | - | - | 3311.55 | -
452096-00-0281-0300 | Перевозка железнодорожным транспортом ресурсов группы "Изделия каучуковые новые, не поименованные в алфавите" на расстояние в интервале от 281 км до 300 км | 1т груза | - | - | - | - | 3388.91 | -
452096-00-0301-0330 | Перевозка железнодорожным транспортом ресурсов группы "Изделия каучуковые новые, не поименованные в алфавите" на расстояние в интервале от 301 км до 330 км | 1т груза | - | - | - | - | 3486.9 | -
452096-00-0331-0360 | Перевозка железнодорожным транспортом ресурсов группы "Изделия каучуковые новые, не поименованные в алфавите" на расстояние в интервале от 331 км до 360 км | 1т груза | - | - | - | - | 3603.8 | -
452096-00-0361-0390 | Перевозка железнодорожным транспортом ресурсов группы "Изделия каучуковые новые, не поименованные в алфавите" на расстояние в интервале от 361 км до 390 км | 1т груза | - | - | - | - | 3718.99 | -
452096-00-0391-0420 | Перевозка железнодорожным транспортом ресурсов группы "Изделия каучуковые новые, не поименованные в алфавите" на расстояние в интервале от 391 км до 420 км | 1т груза | - | - | - | - | 3831.89 | -
452096-00-0421-0450 | Перевозка железнодорожным транспортом ресурсов группы "Изделия каучуковые новые, не поименованные в алфавите" на расстояние в интервале от 421 км до 450 км | 1т груза | - | - | - | - | 3957.37 | -
452096-00-0451-0480 | Перевозка железнодорожным транспортом ресурсов группы "Изделия каучуковые новые, не поименованные в алфавите" на расстояние в интервале от 451 км до 480 км | 1т груза | - | - | - | - | 4067.98 | -
452096-00-0481-0510 | Перевозка железнодорожным транспортом ресурсов группы "Изделия каучуковые новые, не поименованные в алфавите" на расстояние в интервале от 481 км до 510 км | 1т груза | - | - | - | - | 4175.73 | -
452096-00-0511-0540 | Перевозка железнодорожным транспортом ресурсов группы "Изделия каучуковые новые, не поименованные в алфавите" на расстояние в интервале от 511 км до 540 км | 1т груза | - | - | - | - | 4299.49 | -
452096-00-0541-0570 | Перевозка железнодорожным транспортом ресурсов группы "Изделия каучуковые новые, не поименованные в алфавите" на расстояние в интервале от 541 км до 570 км | 1т груза | - | - | - | - | 4404.96 | -
452096-00-0571-0600 | Перевозка железнодорожным транспортом ресурсов группы "Изделия каучуковые новые, не поименованные в алфавите" на расстояние в интервале от 571 км до 600 км | 1т груза | - | - | - | - | 4527.58 | -
452096-00-0601-0640 | Перевозка железнодорожным транспортом ресурсов группы "Изделия каучуковые новые, не поименованные в алфавите" на расстояние в интервале от 601 км до 640 км | 1т груза | - | - | - | - | 4649.66 | -
452096-00-0641-0680 | Перевозка железнодорожным транспортом ресурсов группы "Изделия каучуковые новые, не поименованные в алфавите" на расстояние в интервале от 641 км до 680 км | 1т груза | - | - | - | - | 4811.83 | -
452096-00-0681-0720 | Перевозка железнодорожным транспортом ресурсов группы "Изделия каучуковые новые, не поименованные в алфавите" на расстояние в интервале от 681 км до 720 км | 1т груза | - | - | - | - | 4951.11 | -
452096-00-0721-0760 | Перевозка железнодорожным транспортом ресурсов группы "Изделия каучуковые новые, не поименованные в алфавите" на расстояние в интервале от 721 км до 760 км | 1т груза | - | - | - | - | 5111.55 | -
452096-00-0761-0800 | Перевозка железнодорожным транспортом ресурсов группы "Изделия каучуковые новые, не поименованные в алфавите" на расстояние в интервале от 761 км до 800 км | 1т груза | - | - | - | - | 5246.83 | -
452096-00-0801-0840 | Перевозка железнодорожным транспортом ресурсов группы "Изделия каучуковые новые, не поименованные в алфавите" на расстояние в интервале от 801 км до 840 км | 1т груза | - | - | - | - | 5406.13 | -
452096-00-0841-0880 | Перевозка железнодорожным транспортом ресурсов группы "Изделия каучуковые новые, не поименованные в алфавите" на расстояние в интервале от 841 км до 880 км | 1т груза | - | - | - | - | 5565.43 | -
452096-00-0881-0920 | Перевозка железнодорожным транспортом ресурсов группы "Изделия каучуковые новые, не поименованные в алфавите" на расстояние в интервале от 881 км до 920 км | 1т груза | - | - | - | - | 5695.57 | -
452096-00-0921-0960 | Перевозка железнодорожным транспортом ресурсов группы "Изделия каучуковые новые, не поименованные в алфавите" на расстояние в интервале от 921 км до 960 км | 1т груза | - | - | - | - | 5853.72 | -
452096-00-0961-1000 | Перевозка железнодорожным транспортом ресурсов группы "Изделия каучуковые новые, не поименованные в алфавите" на расстояние в интервале от 961 км до 1000 км | 1т груза | - | - | - | - | 5979.28 | -
452096-00-1001-1050 | Перевозка железнодорожным транспортом ресурсов группы "Изделия каучуковые новые, не поименованные в алфавите" на расстояние в интервале от 1001 км до 1050 км | 1т груза | - | - | - | - | 6155.78 | -
452096-00-1051-1100 | Перевозка железнодорожным транспортом ресурсов группы "Изделия каучуковые новые, не поименованные в алфавите" на расстояние в интервале от 1051 км до 1100 км | 1т груза | - | - | - | - | 6351.76 | -
452096-00-1101-1150 | Перевозка железнодорожным транспортом ресурсов группы "Изделия каучуковые новые, не поименованные в алфавите" на расстояние в интервале от 1101 км до 1150 км | 1т груза | - | - | - | - | 6510.56 | -
452096-00-1151-1200 | Перевозка железнодорожным транспортом ресурсов группы "Изделия каучуковые новые, не поименованные в алфавите" на расстояние в интервале от 1151 км до 1200 км | 1т груза | - | - | - | - | 6704.83 | -
452096-00-1201-1250 | Перевозка железнодорожным транспортом ресурсов группы "Изделия каучуковые новые, не поименованные в алфавите" на расстояние в интервале от 1201 км до 1250 км | 1т груза | - | - | - | - | 6859.05 | -
452096-00-1251-1300 | Перевозка железнодорожным транспортом ресурсов группы "Изделия каучуковые новые, не поименованные в алфавите" на расстояние в интервале от 1251 км до 1300 км | 1т груза | - | - | - | - | 7051.6 | -
452096-00-1301-1350 | Перевозка железнодорожным транспортом ресурсов группы "Изделия каучуковые новые, не поименованные в алфавите" на расстояние в интервале от 1301 км до 1350 км | 1т груза | - | - | - | - | 7200.68 | -
452096-00-1351-1400 | Перевозка железнодорожным транспортом ресурсов группы "Изделия каучуковые новые, не поименованные в алфавите" на расстояние в интервале от 1351 км до 1400 км | 1т груза | - | - | - | - | 7391.52 | -
452096-00-1401-1450 | Перевозка железнодорожным транспортом ресурсов группы "Изделия каучуковые новые, не поименованные в алфавите" на расстояние в интервале от 1401 км до 1450 км | 1т груза | - | - | - | - | 7582.35 | -
452096-00-1451-1500 | Перевозка железнодорожным транспортом ресурсов группы "Изделия каучуковые новые, не поименованные в алфавите" на расстояние в интервале от 1451 км до 1500 км | 1т груза | - | - | - | - | 7724.57 | -
452096-00-1501-1600 | Перевозка железнодорожным транспортом ресурсов группы "Изделия каучуковые новые, не поименованные в алфавите" на расстояние в интервале от 1501 км до 1600 км | 1т груза | - | - | - | - | 8008.81 | -
452096-00-1601-1700 | Перевозка железнодорожным транспортом ресурсов группы "Изделия каучуковые новые, не поименованные в алфавите" на расстояние в интервале от 1601 км до 1700 км | 1т груза | - | - | - | - | 8333.28 | -
452096-00-1701-1800 | Перевозка железнодорожным транспортом ресурсов группы "Изделия каучуковые новые, не поименованные в алфавите" на расстояние в интервале от 1701 км до 1800 км | 1т груза | - | - | - | - | 8650.89 | -
452096-00-1801-1900 | Перевозка железнодорожным транспортом ресурсов группы "Изделия каучуковые новые, не поименованные в алфавите" на расстояние в интервале от 1801 км до 1900 км | 1т груза | - | - | - | - | 9022.83 | -
452096-00-1901-2000 | Перевозка железнодорожным транспортом ресурсов группы "Изделия каучуковые новые, не поименованные в алфавите" на расстояние в интервале от 1901 км до 2000 км | 1т груза | - | - | - | - | 9330.72 | -
452096-00-2001-2100 | Перевозка железнодорожным транспортом ресурсов группы "Изделия каучуковые новые, не поименованные в алфавите" на расстояние в интервале от 2001 км до 2100 км | 1т груза | - | - | - | - | 9631.74 | -
452096-00-2101-2200 | Перевозка железнодорожным транспортом ресурсов группы "Изделия каучуковые новые, не поименованные в алфавите" на расстояние в интервале от 2101 км до 2200 км | 1т груза | - | - | - | - | 9997.39 | -
452096-00-2201-2300 | Перевозка железнодорожным транспортом ресурсов группы "Изделия каучуковые новые, не поименованные в алфавите" на расстояние в интервале от 2201 км до 2300 км | 1т груза | - | - | - | - | 10288.69 | -
452096-00-2301-2400 | Перевозка железнодорожным транспортом ресурсов группы "Изделия каучуковые новые, не поименованные в алфавите" на расстояние в интервале от 2301 км до 2400 км | 1т груза | - | - | - | - | 10573.12 | -
452096-00-2401-2500 | Перевозка железнодорожным транспортом ресурсов группы "Изделия каучуковые новые, не поименованные в алфавите" на расстояние в интервале от 2401 км до 2500 км | 1т груза | - | - | - | - | 10931.91 | -
452096-00-2501-2600 | Перевозка железнодорожным транспортом ресурсов группы "Изделия каучуковые новые, не поименованные в алфавите" на расстояние в интервале от 2501 км до 2600 км | 1т груза | - | - | - | - | 11206.62 | -
452096-00-2601-2700 | Перевозка железнодорожным транспортом ресурсов группы "Изделия каучуковые новые, не поименованные в алфавите" на расстояние в интервале от 2601 км до 2700 км | 1т груза | - | - | - | - | 11475.04 | -
452096-00-2701-2800 | Перевозка железнодорожным транспортом ресурсов группы "Изделия каучуковые новые, не поименованные в алфавите" на расстояние в интервале от 2701 км до 2800 км | 1т груза | - | - | - | - | 11826.97 | -
452096-00-2801-2900 | Перевозка железнодорожным транспортом ресурсов группы "Изделия каучуковые новые, не поименованные в алфавите" на расстояние в интервале от 2801 км до 2900 км | 1т груза | - | - | - | - | 12085.09 | -
452096-00-2901-3000 | Перевозка железнодорожным транспортом ресурсов группы "Изделия каучуковые новые, не поименованные в алфавите" на расстояние в интервале от 2901 км до 3000 км | 1т груза | - | - | - | - | 12336.92 | -
452096-00-3001-3100 | Перевозка железнодорожным транспортом ресурсов группы "Изделия каучуковые новые, не поименованные в алфавите" на расстояние в интервале от 3001 км до 3100 км | 1т груза | - | - | - | - | 12440.98 | -
452096-00-3101-3200 | Перевозка железнодорожным транспортом ресурсов группы "Изделия каучуковые новые, не поименованные в алфавите" на расстояние в интервале от 3101 км до 3200 км | 1т груза | - | - | - | - | 12780.03 | -
452096-00-3201-3300 | Перевозка железнодорожным транспортом ресурсов группы "Изделия каучуковые новые, не поименованные в алфавите" на расстояние в интервале от 3201 км до 3300 км | 1т груза | - | - | - | - | 13119.08 | -
452096-00-3301-3400 | Перевозка железнодорожным транспортом ресурсов группы "Изделия каучуковые новые, не поименованные в алфавите" на расстояние в интервале от 3301 км до 3400 км | 1т груза | - | - | - | - | 13458.13 | -
452096-00-3401-3500 | Перевозка железнодорожным транспортом ресурсов группы "Изделия каучуковые новые, не поименованные в алфавите" на расстояние в интервале от 3401 км до 3500 км | 1т груза | - | - | - | - | 13797.74 | -
452096-00-3501-3600 | Перевозка железнодорожным транспортом ресурсов группы "Изделия каучуковые новые, не поименованные в алфавите" на расстояние в интервале от 3501 км до 3600 км | 1т груза | - | - | - | - | 14136.79 | -
452096-00-3601-3700 | Перевозка железнодорожным транспортом ресурсов группы "Изделия каучуковые новые, не поименованные в алфавите" на расстояние в интервале от 3601 км до 3700 км | 1т груза | - | - | - | - | 14475.84 | -
452096-00-3701-3800 | Перевозка железнодорожным транспортом ресурсов группы "Изделия каучуковые новые, не поименованные в алфавите" на расстояние в интервале от 3701 км до 3800 км | 1т груза | - | - | - | - | 14814.89 | -
452096-00-3801-3900 | Перевозка железнодорожным транспортом ресурсов группы "Изделия каучуковые новые, не поименованные в алфавите" на расстояние в интервале от 3801 км до 3900 км | 1т груза | - | - | - | - | 15154.5 | -
452096-00-3901-4000 | Перевозка железнодорожным транспортом ресурсов группы "Изделия каучуковые новые, не поименованные в алфавите" на расстояние в интервале от 3901 км до 4000 км | 1т груза | - | - | - | - | 15493.55 | -
452096-00-4001-4100 | Перевозка железнодорожным транспортом ресурсов группы "Изделия каучуковые новые, не поименованные в алфавите" на расстояние в интервале от 4001 км до 4100 км | 1т груза | - | - | - | - | 15832.6 | -
452096-00-4101-4200 | Перевозка железнодорожным транспортом ресурсов группы "Изделия каучуковые новые, не поименованные в алфавите" на расстояние в интервале от 4101 км до 4200 км | 1т груза | - | - | - | - | 16171.65 | -
452096-00-4201-4300 | Перевозка железнодорожным транспортом ресурсов группы "Изделия каучуковые новые, не поименованные в алфавите" на расстояние в интервале от 4201 км до 4300 км | 1т груза | - | - | - | - | 16510.7 | -
452096-00-4301-4400 | Перевозка железнодорожным транспортом ресурсов группы "Изделия каучуковые новые, не поименованные в алфавите" на расстояние в интервале от 4301 км до 4400 км | 1т груза | - | - | - | - | 16850.31 | -
452096-00-4401-4500 | Перевозка железнодорожным транспортом ресурсов группы "Изделия каучуковые новые, не поименованные в алфавите" на расстояние в интервале от 4401 км до 4500 км | 1т груза | - | - | - | - | 17189.36 | -
452096-00-4501-4600 | Перевозка железнодорожным транспортом ресурсов группы "Изделия каучуковые новые, не поименованные в алфавите" на расстояние в интервале от 4501 км до 4600 км | 1т груза | - | - | - | - | 17528.41 | -
452096-00-4601-4700 | Перевозка железнодорожным транспортом ресурсов группы "Изделия каучуковые новые, не поименованные в алфавите" на расстояние в интервале от 4601 км до 4700 км | 1т груза | - | - | - | - | 17867.46 | -
452096-00-4701-4800 | Перевозка железнодорожным транспортом ресурсов группы "Изделия каучуковые новые, не поименованные в алфавите" на расстояние в интервале от 4701 км до 4800 км | 1т груза | - | - | - | - | 18206.51 | -
452096-00-4801-4900 | Перевозка железнодорожным транспортом ресурсов группы "Изделия каучуковые новые, не поименованные в алфавите" на расстояние в интервале от 4801 км до 4900 км | 1т груза | - | - | - | - | 18546.12 | -
452096-00-4901-5000 | Перевозка железнодорожным транспортом ресурсов группы "Изделия каучуковые новые, не поименованные в алфавите" на расстояние в интервале от 4901 км до 5000 км | 1т груза | - | - | - | - | 18885.17 | -
452096-00-5001-5100 | Перевозка железнодорожным транспортом ресурсов группы "Изделия каучуковые новые, не поименованные в алфавите" на расстояние в интервале от 5001 км до 5100 км | 1т груза | - | - | - | - | 19224.22 | -
452096-00-5101-5200 | Перевозка железнодорожным транспортом ресурсов группы "Изделия каучуковые новые, не поименованные в алфавите" на расстояние в интервале от 5101 км до 5200 км | 1т груза | - | - | - | - | 19563.27 | -
452096-00-5201-5300 | Перевозка железнодорожным транспортом ресурсов группы "Изделия каучуковые новые, не поименованные в алфавите" на расстояние в интервале от 5201 км до 5300 км | 1т груза | - | - | - | - | 19902.32 | -
452096-00-5301-5400 | Перевозка железнодорожным транспортом ресурсов группы "Изделия каучуковые новые, не поименованные в алфавите" на расстояние в интервале от 5301 км до 5400 км | 1т груза | - | - | - | - | 20241.93 | -
452096-00-5401-5500 | Перевозка железнодорожным транспортом ресурсов группы "Изделия каучуковые новые, не поименованные в алфавите" на расстояние в интервале от 5401 км до 5500 км | 1т груза | - | - | - | - | 20580.98 | -
452096-00-5501-5700 | Перевозка железнодорожным транспортом ресурсов группы "Изделия каучуковые новые, не поименованные в алфавите" на расстояние в интервале от 5501 км до 5700 км | 1т груза | - | - | - | - | 21089.83 | -
452096-00-5701-5900 | Перевозка железнодорожным транспортом ресурсов группы "Изделия каучуковые новые, не поименованные в алфавите" на расстояние в интервале от 5701 км до 5900 км | 1т груза | - | - | - | - | 21767.93 | -
452096-00-5901-6100 | Перевозка железнодорожным транспортом ресурсов группы "Изделия каучуковые новые, не поименованные в алфавите" на расстояние в интервале от 5901 км до 6100 км | 1т груза | - | - | - | - | 22446.03 | -
452096-00-6101-6300 | Перевозка железнодорожным транспортом ресурсов группы "Изделия каучуковые новые, не поименованные в алфавите" на расстояние в интервале от 6101 км до 6300 км | 1т груза | - | - | - | - | 23124.69 | -
452096-00-6301-6500 | Перевозка железнодорожным транспортом ресурсов группы "Изделия каучуковые новые, не поименованные в алфавите" на расстояние в интервале от 6301 км до 6500 км | 1т груза | - | - | - | - | 23802.79 | -
452096-00-6501-6700 | Перевозка железнодорожным транспортом ресурсов группы "Изделия каучуковые новые, не поименованные в алфавите" на расстояние в интервале от 6501 км до 6700 км | 1т груза | - | - | - | - | 24481.45 | -
452096-00-6701-6900 | Перевозка железнодорожным транспортом ресурсов группы "Изделия каучуковые новые, не поименованные в алфавите" на расстояние в интервале от 6701 км до 6900 км | 1т груза | - | - | - | - | 25159.55 | -
452096-00-6901-7100 | Перевозка железнодорожным транспортом ресурсов группы "Изделия каучуковые новые, не поименованные в алфавите" на расстояние в интервале от 6901 км до 7100 км | 1т груза | - | - | - | - | 25838.21 | -
452096-00-7101-7300 | Перевозка железнодорожным транспортом ресурсов группы "Изделия каучуковые новые, не поименованные в алфавите" на расстояние в интервале от 7101 км до 7300 км | 1т груза | - | - | - | - | 26516.31 | -
452096-00-7301-7500 | Перевозка железнодорожным транспортом ресурсов группы "Изделия каучуковые новые, не поименованные в алфавите" на расстояние в интервале от 7301 км до 7500 км | 1т груза | - | - | - | - | 27194.41 | -
452096-00-7501-7700 | Перевозка железнодорожным транспортом ресурсов группы "Изделия каучуковые новые, не поименованные в алфавите" на расстояние в интервале от 7501 км до 7700 км | 1т груза | - | - | - | - | 27873.07 | -
452096-00-7701-7900 | Перевозка железнодорожным транспортом ресурсов группы "Изделия каучуковые новые, не поименованные в алфавите" на расстояние в интервале от 7701 км до 7900 км | 1т груза | - | - | - | - | 28551.17 | -
452096-00-7901-8100 | Перевозка железнодорожным транспортом ресурсов группы "Изделия каучуковые новые, не поименованные в алфавите" на расстояние в интервале от 7901 км до 8100 км | 1т груза | - | - | - | - | 29229.83 | -
452096-00-8101-8300 | Перевозка железнодорожным транспортом ресурсов группы "Изделия каучуковые новые, не поименованные в алфавите" на расстояние в интервале от 8101 км до 8300 км | 1т груза | - | - | - | - | 29907.93 | -
452096-00-8301-8500 | Перевозка железнодорожным транспортом ресурсов группы "Изделия каучуковые новые, не поименованные в алфавите" на расстояние в интервале от 8301 км до 8500 км | 1т груза | - | - | - | - | 30586.03 | -
452096-00-8501-8700 | Перевозка железнодорожным транспортом ресурсов группы "Изделия каучуковые новые, не поименованные в алфавите" на расстояние в интервале от 8501 км до 8700 км | 1т груза | - | - | - | - | 31264.69 | -
452096-00-8701-8900 | Перевозка железнодорожным транспортом ресурсов группы "Изделия каучуковые новые, не поименованные в алфавите" на расстояние в интервале от 8701 км до 8900 км | 1т груза | - | - | - | - | 31942.78 | -
452096-00-8901-9100 | Перевозка железнодорожным транспортом ресурсов группы "Изделия каучуковые новые, не поименованные в алфавите" на расстояние в интервале от 8901 км до 9100 км | 1т груза | - | - | - | - | 32621.44 | -
452096-00-9101-9300 | Перевозка железнодорожным транспортом ресурсов группы "Изделия каучуковые новые, не поименованные в алфавите" на расстояние в интервале от 9101 км до 9300 км | 1т груза | - | - | - | - | 33299.54 | -
452096-00-9301-9500 | Перевозка железнодорожным транспортом ресурсов группы "Изделия каучуковые новые, не поименованные в алфавите" на расстояние в интервале от 9301 км до 9500 км | 1т груза | - | - | - | - | 33978.2 | -
452096-00-9501-9700 | Перевозка железнодорожным транспортом ресурсов группы "Изделия каучуковые новые, не поименованные в алфавите" на расстояние в интервале от 9501 км до 9700 км | 1т груза | - | - | - | - | 34656.3 | -
452096-00-9701-9900 | Перевозка железнодорожным транспортом ресурсов группы "Изделия каучуковые новые, не поименованные в алфавите" на расстояние в интервале от 9701 км до 9900 км | 1т груза | - | - | - | - | 35334.4 | -
303069-00-0001-0005 | Перевозка железнодорожным транспортом ресурсов группы "Изделия кислотоупорные и огнеупорные, не поименованные в алфавите" на расстояние в интервале от 1 км до 5 км | 1т груза | - | - | - | - | 517.87 | -
303069-00-0006-0010 | Перевозка железнодорожным транспортом ресурсов группы "Изделия кислотоупорные и огнеупорные, не поименованные в алфавите" на расстояние в интервале от 6 км до 10 км | 1т груза | - | - | - | - | 524.54 | -
303069-00-0011-0015 | Перевозка железнодорожным транспортом ресурсов группы "Изделия кислотоупорные и огнеупорные, не поименованные в алфавите" на расстояние в интервале от 11 км до 15 км | 1т груза | - | - | - | - | 530.26 | -
303069-00-0016-0020 | Перевозка железнодорожным транспортом ресурсов группы "Изделия кислотоупорные и огнеупорные, не поименованные в алфавите" на расстояние в интервале от 16 км до 20 км | 1т груза | - | - | - | - | 535.89 | -
303069-00-0021-0025 | Перевозка железнодорожным транспортом ресурсов группы "Изделия кислотоупорные и огнеупорные, не поименованные в алфавите" на расстояние в интервале от 21 км до 25 км | 1т груза | - | - | - | - | 541.61 | -
303069-00-0026-0030 | Перевозка железнодорожным транспортом ресурсов группы "Изделия кислотоупорные и огнеупорные, не поименованные в алфавите" на расстояние в интервале от 26 км до 30 км | 1т груза | - | - | - | - | 547.23 | -
303069-00-0031-0035 | Перевозка железнодорожным транспортом ресурсов группы "Изделия кислотоупорные и огнеупорные, не поименованные в алфавите" на расстояние в интервале от 31 км до 35 км | 1т груза | - | - | - | - | 552.96 | -
303069-00-0036-0040 | Перевозка железнодорожным транспортом ресурсов группы "Изделия кислотоупорные и огнеупорные, не поименованные в алфавите" на расстояние в интервале от 36 км до 40 км | 1т груза | - | - | - | - | 558.58 | -
303069-00-0041-0045 | Перевозка железнодорожным транспортом ресурсов группы "Изделия кислотоупорные и огнеупорные, не поименованные в алфавите" на расстояние в интервале от 41 км до 45 км | 1т груза | - | - | - | - | 564.31 | -
303069-00-0046-0050 | Перевозка железнодорожным транспортом ресурсов группы "Изделия кислотоупорные и огнеупорные, не поименованные в алфавите" на расстояние в интервале от 46 км до 50 км | 1т груза | - | - | - | - | 570.03 | -
303069-00-0051-0060 | Перевозка железнодорожным транспортом ресурсов группы "Изделия кислотоупорные и огнеупорные, не поименованные в алфавите" на расстояние в интервале от 51 км до 60 км | 1т груза | - | - | - | - | 577.99 | -
303069-00-0061-0070 | Перевозка железнодорожным транспортом ресурсов группы "Изделия кислотоупорные и огнеупорные, не поименованные в алфавите" на расстояние в интервале от 61 км до 70 км | 1т груза | - | - | - | - | 589.45 | -
303069-00-0071-0080 | Перевозка железнодорожным транспортом ресурсов группы "Изделия кислотоупорные и огнеупорные, не поименованные в алфавите" на расстояние в интервале от 71 км до 80 км | 1т груза | - | - | - | - | 600.79 | -
303069-00-0081-0090 | Перевозка железнодорожным транспортом ресурсов группы "Изделия кислотоупорные и огнеупорные, не поименованные в алфавите" на расстояние в интервале от 81 км до 90 км | 1т груза | - | - | - | - | 612.14 | -
303069-00-0091-0100 | Перевозка железнодорожным транспортом ресурсов группы "Изделия кислотоупорные и огнеупорные, не поименованные в алфавите" на расстояние в интервале от 91 км до 100 км | 1т груза | - | - | - | - | 623.49 | -
303069-00-0101-0120 | Перевозка железнодорожным транспортом ресурсов группы "Изделия кислотоупорные и огнеупорные, не поименованные в алфавите" на расстояние в интервале от 101 км до 120 км | 1т груза | - | - | - | - | 640.56 | -
303069-00-0121-0140 | Перевозка железнодорожным транспортом ресурсов группы "Изделия кислотоупорные и огнеупорные, не поименованные в алфавите" на расстояние в интервале от 121 км до 140 км | 1т груза | - | - | - | - | 663.26 | -
303069-00-0141-0160 | Перевозка железнодорожным транспортом ресурсов группы "Изделия кислотоупорные и огнеупорные, не поименованные в алфавите" на расстояние в интервале от 141 км до 160 км | 1т груза | - | - | - | - | 685.95 | -
303069-00-0161-0180 | Перевозка железнодорожным транспортом ресурсов группы "Изделия кислотоупорные и огнеупорные, не поименованные в алфавите" на расстояние в интервале от 161 км до 180 км | 1т груза | - | - | - | - | 706.04 | -
303069-00-0181-0200 | Перевозка железнодорожным транспортом ресурсов группы "Изделия кислотоупорные и огнеупорные, не поименованные в алфавите" на расстояние в интервале от 181 км до 200 км | 1т груза | - | - | - | - | 725.6 | -
303069-00-0201-0220 | Перевозка железнодорожным транспортом ресурсов группы "Изделия кислотоупорные и огнеупорные, не поименованные в алфавите" на расстояние в интервале от 201 км до 220 км | 1т груза | - | - | - | - | 746 | -
303069-00-0221-0240 | Перевозка железнодорожным транспортом ресурсов группы "Изделия кислотоупорные и огнеупорные, не поименованные в алфавите" на расстояние в интервале от 221 км до 240 км | 1т груза | - | - | - | - | 764.42 | -
303069-00-0241-0260 | Перевозка железнодорожным транспортом ресурсов группы "Изделия кислотоупорные и огнеупорные, не поименованные в алфавите" на расстояние в интервале от 241 км до 260 км | 1т груза | - | - | - | - | 784.19 | -
303069-00-0261-0280 | Перевозка железнодорожным транспортом ресурсов группы "Изделия кислотоупорные и огнеупорные, не поименованные в алфавите" на расстояние в интервале от 261 км до 280 км | 1т груза | - | - | - | - | 803.55 | -
303069-00-0281-0300 | Перевозка железнодорожным транспортом ресурсов группы "Изделия кислотоупорные и огнеупорные, не поименованные в алфавите" на расстояние в интервале от 281 км до 300 км | 1т груза | - | - | - | - | 822.69 | -
303069-00-0301-0330 | Перевозка железнодорожным транспортом ресурсов группы "Изделия кислотоупорные и огнеупорные, не поименованные в алфавите" на расстояние в интервале от 301 км до 330 км | 1т груза | - | - | - | - | 846.73 | -
303069-00-0331-0360 | Перевозка железнодорожным транспортом ресурсов группы "Изделия кислотоупорные и огнеупорные, не поименованные в алфавите" на расстояние в интервале от 331 км до 360 км | 1т груза | - | - | - | - | 875.55 | -
303069-00-0361-0390 | Перевозка железнодорожным транспортом ресурсов группы "Изделия кислотоупорные и огнеупорные, не поименованные в алфавите" на расстояние в интервале от 361 км до 390 км | 1т груза | - | - | - | - | 903.96 | -
303069-00-0391-0420 | Перевозка железнодорожным транспортом ресурсов группы "Изделия кислотоупорные и огнеупорные, не поименованные в алфавите" на расстояние в интервале от 391 км до 420 км | 1т груза | - | - | - | - | 931.95 | -
303069-00-0421-0450 | Перевозка железнодорожным транспортом ресурсов группы "Изделия кислотоупорные и огнеупорные, не поименованные в алфавите" на расстояние в интервале от 421 км до 450 км | 1т груза | - | - | - | - | 962.76 | -
303069-00-0451-0480 | Перевозка железнодорожным транспортом ресурсов группы "Изделия кислотоупорные и огнеупорные, не поименованные в алфавите" на расстояние в интервале от 451 км до 480 км | 1т груза | - | - | - | - | 990.02 | -
303069-00-0481-0510 | Перевозка железнодорожным транспортом ресурсов группы "Изделия кислотоупорные и огнеупорные, не поименованные в алфавите" на расстояние в интервале от 481 км до 510 км | 1т груза | - | - | - | - | 1016.75 | -
303069-00-0511-0540 | Перевозка железнодорожным транспортом ресурсов группы "Изделия кислотоупорные и огнеупорные, не поименованные в алфавите" на расстояние в интервале от 511 км до 540 км | 1т груза | - | - | - | - | 1047.14 | -
303069-00-0541-0570 | Перевозка железнодорожным транспортом ресурсов группы "Изделия кислотоупорные и огнеупорные, не поименованные в алфавите" на расстояние в интервале от 541 км до 570 км | 1т груза | - | - | - | - | 1073.25 | -
303069-00-0571-0600 | Перевозка железнодорожным транспортом ресурсов группы "Изделия кислотоупорные и огнеупорные, не поименованные в алфавите" на расстояние в интервале от 571 км до 600 км | 1т груза | - | - | - | - | 1103.43 | -
303069-00-0601-0640 | Перевозка железнодорожным транспортом ресурсов группы "Изделия кислотоупорные и огнеупорные, не поименованные в алфавите" на расстояние в интервале от 601 км до 640 км | 1т груза | - | - | - | - | 1133.81 | -
303069-00-0641-0680 | Перевозка железнодорожным транспортом ресурсов группы "Изделия кислотоупорные и огнеупорные, не поименованные в алфавите" на расстояние в интервале от 641 км до 680 км | 1т груза | - | - | - | - | 1173.67 | -
303069-00-0681-0720 | Перевозка железнодорожным транспортом ресурсов группы "Изделия кислотоупорные и огнеупорные, не поименованные в алфавите" на расстояние в интервале от 681 км до 720 км | 1т груза | - | - | - | - | 1208.1 | -
303069-00-0721-0760 | Перевозка железнодорожным транспортом ресурсов группы "Изделия кислотоупорные и огнеупорные, не поименованные в алфавите" на расстояние в интервале от 721 км до 760 км | 1т груза | - | - | - | - | 1247.75 | -
303069-00-0761-0800 | Перевозка железнодорожным транспортом ресурсов группы "Изделия кислотоупорные и огнеупорные, не поименованные в алфавите" на расстояние в интервале от 761 км до 800 км | 1т груза | - | - | - | - | 1281.24 | -
303069-00-0801-0840 | Перевозка железнодорожным транспортом ресурсов группы "Изделия кислотоупорные и огнеупорные, не поименованные в алфавите" на расстояние в интервале от 801 км до 840 км | 1т груза | - | - | - | - | 1320.47 | -
303069-00-0841-0880 | Перевозка железнодорожным транспортом ресурсов группы "Изделия кислотоупорные и огнеупорные, не поименованные в алфавите" на расстояние в интервале от 841 км до 880 км | 1т груза | - | - | - | - | 1359.81 | -
303069-00-0881-0920 | Перевозка железнодорожным транспортом ресурсов группы "Изделия кислотоупорные и огнеупорные, не поименованные в алфавите" на расстояние в интервале от 881 км до 920 км | 1т груза | - | - | - | - | 1392.05 | -
303069-00-0921-0960 | Перевозка железнодорожным транспортом ресурсов группы "Изделия кислотоупорные и огнеупорные, не поименованные в алфавите" на расстояние в интервале от 921 км до 960 км | 1т груза | - | - | - | - | 1431.08 | -
303069-00-0961-1000 | Перевозка железнодорожным транспортом ресурсов группы "Изделия кислотоупорные и огнеупорные, не поименованные в алфавите" на расстояние в интервале от 961 км до 1000 км | 1т груза | - | - | - | - | 1462.48 | -
303069-00-1001-1050 | Перевозка железнодорожным транспортом ресурсов группы "Изделия кислотоупорные и огнеупорные, не поименованные в алфавите" на расстояние в интервале от 1001 км до 1050 км | 1т груза | - | - | - | - | 1505.87 | -
303069-00-1051-1100 | Перевозка железнодорожным транспортом ресурсов группы "Изделия кислотоупорные и огнеупорные, не поименованные в алфавите" на расстояние в интервале от 1051 км до 1100 км | 1т груза | - | - | - | - | 1554.26 | -
303069-00-1101-1150 | Перевозка железнодорожным транспортом ресурсов группы "Изделия кислотоупорные и огнеупорные, не поименованные в алфавите" на расстояние в интервале от 1101 км до 1150 км | 1т груза | - | - | - | - | 1593.88 | -
303069-00-1151-1200 | Перевозка железнодорожным транспортом ресурсов группы "Изделия кислотоупорные и огнеупорные, не поименованные в алфавите" на расстояние в интервале от 1151 км до 1200 км | 1т груза | - | - | - | - | 1641.75 | -
303069-00-1201-1250 | Перевозка железнодорожным транспортом ресурсов группы "Изделия кислотоупорные и огнеупорные, не поименованные в алфавите" на расстояние в интервале от 1201 км до 1250 км | 1т груза | - | - | - | - | 1680.22 | -
303069-00-1251-1300 | Перевозка железнодорожным транспортом ресурсов группы "Изделия кислотоупорные и огнеупорные, не поименованные в алфавите" на расстояние в интервале от 1251 км до 1300 км | 1т груза | - | - | - | - | 1727.78 | -
303069-00-1301-1350 | Перевозка железнодорожным транспортом ресурсов группы "Изделия кислотоупорные и огнеупорные, не поименованные в алфавите" на расстояние в интервале от 1301 км до 1350 км | 1т груза | - | - | - | - | 1765 | -
303069-00-1351-1400 | Перевозка железнодорожным транспортом ресурсов группы "Изделия кислотоупорные и огнеупорные, не поименованные в алфавите" на расстояние в интервале от 1351 км до 1400 км | 1т груза | - | - | - | - | 1812.24 | -
303069-00-1401-1450 | Перевозка железнодорожным транспортом ресурсов группы "Изделия кислотоупорные и огнеупорные, не поименованные в алфавите" на расстояние в интервале от 1401 км до 1450 км | 1т груза | - | - | - | - | 1859.37 | -
303069-00-1451-1500 | Перевозка железнодорожным транспортом ресурсов группы "Изделия кислотоупорные и огнеупорные, не поименованные в алфавите" на расстояние в интервале от 1451 км до 1500 км | 1т груза | - | - | - | - | 1895.13 | -
303069-00-1501-1600 | Перевозка железнодорожным транспортом ресурсов группы "Изделия кислотоупорные и огнеупорные, не поименованные в алфавите" на расстояние в интервале от 1501 км до 1600 км | 1т груза | - | - | - | - | 1965.26 | -
303069-00-1601-1700 | Перевозка железнодорожным транспортом ресурсов группы "Изделия кислотоупорные и огнеупорные, не поименованные в алфавите" на расстояние в интервале от 1601 км до 1700 км | 1т груза | - | - | - | - | 2045.97 | -
303069-00-1701-1800 | Перевозка железнодорожным транспортом ресурсов группы "Изделия кислотоупорные и огнеупорные, не поименованные в алфавите" на расстояние в интервале от 1701 км до 1800 км | 1т груза | - | - | - | - | 2125.21 | -
303069-00-1801-1900 | Перевозка железнодорожным транспортом ресурсов группы "Изделия кислотоупорные и огнеупорные, не поименованные в алфавите" на расстояние в интервале от 1801 км до 1900 км | 1т груза | - | - | - | - | 2217.19 | -
303069-00-1901-2000 | Перевозка железнодорожным транспортом ресурсов группы "Изделия кислотоупорные и огнеупорные, не поименованные в алфавите" на расстояние в интервале от 1901 км до 2000 км | 1т груза | - | - | - | - | 2294.13 | -
303069-00-2001-2100 | Перевозка железнодорожным транспортом ресурсов группы "Изделия кислотоупорные и огнеупорные, не поименованные в алфавите" на расстояние в интервале от 2001 км до 2100 км | 1т груза | - | - | - | - | 2369.41 | -
303069-00-2101-2200 | Перевозка железнодорожным транспортом ресурсов группы "Изделия кислотоупорные и огнеупорные, не поименованные в алфавите" на расстояние в интервале от 2101 км до 2200 км | 1т груза | - | - | - | - | 2459.92 | -
303069-00-2201-2300 | Перевозка железнодорожным транспортом ресурсов группы "Изделия кислотоупорные и огнеупорные, не поименованные в алфавите" на расстояние в интервале от 2201 км до 2300 км | 1т груза | - | - | - | - | 2532.91 | -
303069-00-2301-2400 | Перевозка железнодорожным транспортом ресурсов группы "Изделия кислотоупорные и огнеупорные, не поименованные в алфавите" на расстояние в интервале от 2301 км до 2400 км | 1т груза | - | - | - | - | 2604.43 | -
303069-00-2401-2500 | Перевозка железнодорожным транспортом ресурсов группы "Изделия кислотоупорные и огнеупорные, не поименованные в алфавите" на расстояние в интервале от 2401 км до 2500 км | 1т груза | - | - | - | - | 2693.27 | -
303069-00-2501-2600 | Перевозка железнодорожным транспортом ресурсов группы "Изделия кислотоупорные и огнеупорные, не поименованные в алфавите" на расстояние в интервале от 2501 км до 2600 км | 1т груза | - | - | - | - | 2762.49 | -
303069-00-2601-2700 | Перевозка железнодорожным транспортом ресурсов группы "Изделия кислотоупорные и огнеупорные, не поименованные в алфавите" на расстояние в интервале от 2601 км до 2700 км | 1т груза | - | - | - | - | 2830.05 | -
303069-00-2701-2800 | Перевозка железнодорожным транспортом ресурсов группы "Изделия кислотоупорные и огнеупорные, не поименованные в алфавите" на расстояние в интервале от 2701 км до 2800 км | 1т груза | - | - | - | - | 2917.43 | -
303069-00-2801-2900 | Перевозка железнодорожным транспортом ресурсов группы "Изделия кислотоупорные и огнеупорные, не поименованные в алфавите" на расстояние в интервале от 2801 км до 2900 км | 1т груза | - | - | - | - | 2982.69 | -
303069-00-2901-3000 | Перевозка железнодорожным транспортом ресурсов группы "Изделия кислотоупорные и огнеупорные, не поименованные в алфавите" на расстояние в интервале от 2901 км до 3000 км | 1т груза | - | - | - | - | 3046.49 | -
303069-00-3001-3100 | Перевозка железнодорожным транспортом ресурсов группы "Изделия кислотоупорные и огнеупорные, не поименованные в алфавите" на расстояние в интервале от 3001 км до 3100 км | 1т груза | - | - | - | - | 2967.45 | -
303069-00-3101-3200 | Перевозка железнодорожным транспортом ресурсов группы "Изделия кислотоупорные и огнеупорные, не поименованные в алфавите" на расстояние в интервале от 3101 км до 3200 км | 1т груза | - | - | - | - | 3048.65 | -
303069-00-3201-3300 | Перевозка железнодорожным транспортом ресурсов группы "Изделия кислотоупорные и огнеупорные, не поименованные в алфавите" на расстояние в интервале от 3201 км до 3300 км | 1т груза | - | - | - | - | 3129.95 | -
303069-00-3301-3400 | Перевозка железнодорожным транспортом ресурсов группы "Изделия кислотоупорные и огнеупорные, не поименованные в алфавите" на расстояние в интервале от 3301 км до 3400 км | 1т груза | - | - | - | - | 3211.25 | -
303069-00-3401-3500 | Перевозка железнодорожным транспортом ресурсов группы "Изделия кислотоупорные и огнеупорные, не поименованные в алфавите" на расстояние в интервале от 3401 км до 3500 км | 1т груза | - | - | - | - | 3292.55 | -
303069-00-3501-3600 | Перевозка железнодорожным транспортом ресурсов группы "Изделия кислотоупорные и огнеупорные, не поименованные в алфавите" на расстояние в интервале от 3501 км до 3600 км | 1т груза | - | - | - | - | 3373.76 | -
303069-00-3601-3700 | Перевозка железнодорожным транспортом ресурсов группы "Изделия кислотоупорные и огнеупорные, не поименованные в алфавите" на расстояние в интервале от 3601 км до 3700 км | 1т груза | - | - | - | - | 3455.06 | -
303069-00-3701-3800 | Перевозка железнодорожным транспортом ресурсов группы "Изделия кислотоупорные и огнеупорные, не поименованные в алфавите" на расстояние в интервале от 3701 км до 3800 км | 1т груза | - | - | - | - | 3536.36 | -
303069-00-3801-3900 | Перевозка железнодорожным транспортом ресурсов группы "Изделия кислотоупорные и огнеупорные, не поименованные в алфавите" на расстояние в интервале от 3801 км до 3900 км | 1т груза | - | - | - | - | 3617.66 | -
303069-00-3901-4000 | Перевозка железнодорожным транспортом ресурсов группы "Изделия кислотоупорные и огнеупорные, не поименованные в алфавите" на расстояние в интервале от 3901 км до 4000 км | 1т груза | - | - | - | - | 3698.96 | -
303069-00-4001-4100 | Перевозка железнодорожным транспортом ресурсов группы "Изделия кислотоупорные и огнеупорные, не поименованные в алфавите" на расстояние в интервале от 4001 км до 4100 км | 1т груза | - | - | - | - | 3780.16 | -
303069-00-4101-4200 | Перевозка железнодорожным транспортом ресурсов группы "Изделия кислотоупорные и огнеупорные, не поименованные в алфавите" на расстояние в интервале от 4101 км до 4200 км | 1т груза | - | - | - | - | 3861.47 | -
303069-00-4201-4300 | Перевозка железнодорожным транспортом ресурсов группы "Изделия кислотоупорные и огнеупорные, не поименованные в алфавите" на расстояние в интервале от 4201 км до 4300 км | 1т груза | - | - | - | - | 3942.77 | -
303069-00-4301-4400 | Перевозка железнодорожным транспортом ресурсов группы "Изделия кислотоупорные и огнеупорные, не поименованные в алфавите" на расстояние в интервале от 4301 км до 4400 км | 1т груза | - | - | - | - | 4024.07 | -
303069-00-4401-4500 | Перевозка железнодорожным транспортом ресурсов группы "Изделия кислотоупорные и огнеупорные, не поименованные в алфавите" на расстояние в интервале от 4401 км до 4500 км | 1т груза | - | - | - | - | 4105.27 | -
303069-00-4501-4600 | Перевозка железнодорожным транспортом ресурсов группы "Изделия кислотоупорные и огнеупорные, не поименованные в алфавите" на расстояние в интервале от 4501 км до 4600 км | 1т груза | - | - | - | - | 4186.57 | -
303069-00-4601-4700 | Перевозка железнодорожным транспортом ресурсов группы "Изделия кислотоупорные и огнеупорные, не поименованные в алфавите" на расстояние в интервале от 4601 км до 4700 км | 1т груза | - | - | - | - | 4267.87 | -
303069-00-4701-4800 | Перевозка железнодорожным транспортом ресурсов группы "Изделия кислотоупорные и огнеупорные, не поименованные в алфавите" на расстояние в интервале от 4701 км до 4800 км | 1т груза | - | - | - | - | 4349.17 | -
303069-00-4801-4900 | Перевозка железнодорожным транспортом ресурсов группы "Изделия кислотоупорные и огнеупорные, не поименованные в алфавите" на расстояние в интервале от 4801 км до 4900 км | 1т груза | - | - | - | - | 4430.48 | -
303069-00-4901-5000 | Перевозка железнодорожным транспортом ресурсов группы "Изделия кислотоупорные и огнеупорные, не поименованные в алфавите" на расстояние в интервале от 4901 км до 5000 км | 1т груза | - | - | - | - | 4511.68 | -
303069-00-5001-5100 | Перевозка железнодорожным транспортом ресурсов группы "Изделия кислотоупорные и огнеупорные, не поименованные в алфавите" на расстояние в интервале от 5001 км до 5100 км | 1т груза | - | - | - | - | 4592.98 | -
303069-00-5101-5200 | Перевозка железнодорожным транспортом ресурсов группы "Изделия кислотоупорные и огнеупорные, не поименованные в алфавите" на расстояние в интервале от 5101 км до 5200 км | 1т груза | - | - | - | - | 4674.28 | -
303069-00-5201-5300 | Перевозка железнодорожным транспортом ресурсов группы "Изделия кислотоупорные и огнеупорные, не поименованные в алфавите" на расстояние в интервале от 5201 км до 5300 км | 1т груза | - | - | - | - | 4755.58 | -
303069-00-5301-5400 | Перевозка железнодорожным транспортом ресурсов группы "Изделия кислотоупорные и огнеупорные, не поименованные в алфавите" на расстояние в интервале от 5301 км до 5400 км | 1т груза | - | - | - | - | 4836.78 | -
303069-00-5401-5500 | Перевозка железнодорожным транспортом ресурсов группы "Изделия кислотоупорные и огнеупорные, не поименованные в алфавите" на расстояние в интервале от 5401 км до 5500 км | 1т груза | - | - | - | - | 4918.09 | -
303069-00-5501-5700 | Перевозка железнодорожным транспортом ресурсов группы "Изделия кислотоупорные и огнеупорные, не поименованные в алфавите" на расстояние в интервале от 5501 км до 5700 км | 1т груза | - | - | - | - | 5039.99 | -
303069-00-5701-5900 | Перевозка железнодорожным транспортом ресурсов группы "Изделия кислотоупорные и огнеупорные, не поименованные в алфавите" на расстояние в интервале от 5701 км до 5900 км | 1т груза | - | - | - | - | 5202.59 | -
303069-00-5901-6100 | Перевозка железнодорожным транспортом ресурсов группы "Изделия кислотоупорные и огнеупорные, не поименованные в алфавите" на расстояние в интервале от 5901 км до 6100 км | 1т груза | - | - | - | - | 5365.1 | -
303069-00-6101-6300 | Перевозка железнодорожным транспортом ресурсов группы "Изделия кислотоупорные и огнеупорные, не поименованные в алфавите" на расстояние в интервале от 6101 км до 6300 км | 1т груза | - | - | - | - | 5527.7 | -
303069-00-6301-6500 | Перевозка железнодорожным транспортом ресурсов группы "Изделия кислотоупорные и огнеупорные, не поименованные в алфавите" на расстояние в интервале от 6301 км до 6500 км | 1т груза | - | - | - | - | 5690.3 | -
303069-00-6501-6700 | Перевозка железнодорожным транспортом ресурсов группы "Изделия кислотоупорные и огнеупорные, не поименованные в алфавите" на расстояние в интервале от 6501 км до 6700 км | 1т груза | - | - | - | - | 5852.8 | -
303069-00-6701-6900 | Перевозка железнодорожным транспортом ресурсов группы "Изделия кислотоупорные и огнеупорные, не поименованные в алфавите" на расстояние в интервале от 6701 км до 6900 км | 1т груза | - | - | - | - | 6015.41 | -
303069-00-6901-7100 | Перевозка железнодорожным транспортом ресурсов группы "Изделия кислотоупорные и огнеупорные, не поименованные в алфавите" на расстояние в интервале от 6901 км до 7100 км | 1т груза | - | - | - | - | 6177.91 | -
303069-00-7101-7300 | Перевозка железнодорожным транспортом ресурсов группы "Изделия кислотоупорные и огнеупорные, не поименованные в алфавите" на расстояние в интервале от 7101 км до 7300 км | 1т груза | - | - | - | - | 6340.51 | -
303069-00-7301-7500 | Перевозка железнодорожным транспортом ресурсов группы "Изделия кислотоупорные и огнеупорные, не поименованные в алфавите" на расстояние в интервале от 7301 км до 7500 км | 1т груза | - | - | - | - | 6503.02 | -
303069-00-7501-7700 | Перевозка железнодорожным транспортом ресурсов группы "Изделия кислотоупорные и огнеупорные, не поименованные в алфавите" на расстояние в интервале от 7501 км до 7700 км | 1т груза | - | - | - | - | 6665.62 | -
303069-00-7701-7900 | Перевозка железнодорожным транспортом ресурсов группы "Изделия кислотоупорные и огнеупорные, не поименованные в алфавите" на расстояние в интервале от 7701 км до 7900 км | 1т груза | - | - | - | - | 6828.12 | -
303069-00-7901-8100 | Перевозка железнодорожным транспортом ресурсов группы "Изделия кислотоупорные и огнеупорные, не поименованные в алфавите" на расстояние в интервале от 7901 км до 8100 км | 1т груза | - | - | - | - | 6990.73 | -
303069-00-8101-8300 | Перевозка железнодорожным транспортом ресурсов группы "Изделия кислотоупорные и огнеупорные, не поименованные в алфавите" на расстояние в интервале от 8101 км до 8300 км | 1т груза | - | - | - | - | 7153.33 | -
303069-00-8301-8500 | Перевозка железнодорожным транспортом ресурсов группы "Изделия кислотоупорные и огнеупорные, не поименованные в алфавите" на расстояние в интервале от 8301 км до 8500 км | 1т груза | - | - | - | - | 7315.83 | -
303069-00-8501-8700 | Перевозка железнодорожным транспортом ресурсов группы "Изделия кислотоупорные и огнеупорные, не поименованные в алфавите" на расстояние в интервале от 8501 км до 8700 км | 1т груза | - | - | - | - | 7478.44 | -
303069-00-8701-8900 | Перевозка железнодорожным транспортом ресурсов группы "Изделия кислотоупорные и огнеупорные, не поименованные в алфавите" на расстояние в интервале от 8701 км до 8900 км | 1т груза | - | - | - | - | 7640.94 | -
303069-00-8901-9100 | Перевозка железнодорожным транспортом ресурсов группы "Изделия кислотоупорные и огнеупорные, не поименованные в алфавите" на расстояние в интервале от 8901 км до 9100 км | 1т груза | - | - | - | - | 7803.54 | -
303069-00-9101-9300 | Перевозка железнодорожным транспортом ресурсов группы "Изделия кислотоупорные и огнеупорные, не поименованные в алфавите" на расстояние в интервале от 9101 км до 9300 км | 1т груза | - | - | - | - | 7966.05 | -
303069-00-9301-9500 | Перевозка железнодорожным транспортом ресурсов группы "Изделия кислотоупорные и огнеупорные, не поименованные в алфавите" на расстояние в интервале от 9301 км до 9500 км | 1т груза | - | - | - | - | 8128.65 | -
303069-00-9501-9700 | Перевозка железнодорожным транспортом ресурсов группы "Изделия кислотоупорные и огнеупорные, не поименованные в алфавите" на расстояние в интервале от 9501 км до 9700 км | 1т груза | - | - | - | - | 8291.15 | -
303069-00-9701-9900 | Перевозка железнодорожным транспортом ресурсов группы "Изделия кислотоупорные и огнеупорные, не поименованные в алфавите" на расстояние в интервале от 9701 км до 9900 км | 1т груза | - | - | - | - | 8453.76 | -
635024-00-0001-0005 | Перевозка железнодорожным транспортом ресурсов группы "Изделия ковровые всякие, не поименованный в алфавите" на расстояние в интервале от 1 км до 5 км | 1т груза | - | - | - | - | 3157.5 | -
635024-00-0006-0010 | Перевозка железнодорожным транспортом ресурсов группы "Изделия ковровые всякие, не поименованный в алфавите" на расстояние в интервале от 6 км до 10 км | 1т груза | - | - | - | - | 3196.87 | -
635024-00-0011-0015 | Перевозка железнодорожным транспортом ресурсов группы "Изделия ковровые всякие, не поименованный в алфавите" на расстояние в интервале от 11 км до 15 км | 1т груза | - | - | - | - | 3230.24 | -
635024-00-0016-0020 | Перевозка железнодорожным транспортом ресурсов группы "Изделия ковровые всякие, не поименованный в алфавите" на расстояние в интервале от 16 км до 20 км | 1т груза | - | - | - | - | 3264.46 | -
635024-00-0021-0025 | Перевозка железнодорожным транспортом ресурсов группы "Изделия ковровые всякие, не поименованный в алфавите" на расстояние в интервале от 21 км до 25 км | 1т груза | - | - | - | - | 3297.82 | -
635024-00-0026-0030 | Перевозка железнодорожным транспортом ресурсов группы "Изделия ковровые всякие, не поименованный в алфавите" на расстояние в интервале от 26 км до 30 км | 1т груза | - | - | - | - | 3331.18 | -
635024-00-0031-0035 | Перевозка железнодорожным транспортом ресурсов группы "Изделия ковровые всякие, не поименованный в алфавите" на расстояние в интервале от 31 км до 35 км | 1т груза | - | - | - | - | 3365.41 | -
635024-00-0036-0040 | Перевозка железнодорожным транспортом ресурсов группы "Изделия ковровые всякие, не поименованный в алфавите" на расстояние в интервале от 36 км до 40 км | 1т груза | - | - | - | - | 3398.77 | -
635024-00-0041-0045 | Перевозка железнодорожным транспортом ресурсов группы "Изделия ковровые всякие, не поименованный в алфавите" на расстояние в интервале от 41 км до 45 км | 1т груза | - | - | - | - | 3432.13 | -
635024-00-0046-0050 | Перевозка железнодорожным транспортом ресурсов группы "Изделия ковровые всякие, не поименованный в алфавите" на расстояние в интервале от 46 км до 50 км | 1т груза | - | - | - | - | 3465.49 | -
635024-00-0051-0060 | Перевозка железнодорожным транспортом ресурсов группы "Изделия ковровые всякие, не поименованный в алфавите" на расстояние в интервале от 51 км до 60 км | 1т груза | - | - | - | - | 3513.82 | -
635024-00-0061-0070 | Перевозка железнодорожным транспортом ресурсов группы "Изделия ковровые всякие, не поименованный в алфавите" на расстояние в интервале от 61 км до 70 км | 1т груза | - | - | - | - | 3580.54 | -
635024-00-0071-0080 | Перевозка железнодорожным транспортом ресурсов группы "Изделия ковровые всякие, не поименованный в алфавите" на расстояние в интервале от 71 км до 80 км | 1т груза | - | - | - | - | 3648.13 | -
635024-00-0081-0090 | Перевозка железнодорожным транспортом ресурсов группы "Изделия ковровые всякие, не поименованный в алфавите" на расстояние в интервале от 81 км до 90 км | 1т груза | - | - | - | - | 3714.85 | -
635024-00-0091-0100 | Перевозка железнодорожным транспортом ресурсов группы "Изделия ковровые всякие, не поименованный в алфавите" на расстояние в интервале от 91 км до 100 км | 1т груза | - | - | - | - | 3782.43 | -
635024-00-0101-0120 | Перевозка железнодорожным транспортом ресурсов группы "Изделия ковровые всякие, не поименованный в алфавите" на расстояние в интервале от 101 км до 120 км | 1т груза | - | - | - | - | 3883.38 | -
635024-00-0121-0140 | Перевозка железнодорожным транспортом ресурсов группы "Изделия ковровые всякие, не поименованный в алфавите" на расстояние в интервале от 121 км до 140 км | 1т груза | - | - | - | - | 4017.69 | -
635024-00-0141-0160 | Перевозка железнодорожным транспортом ресурсов группы "Изделия ковровые всякие, не поименованный в алфавите" на расстояние в интервале от 141 км до 160 км | 1т груза | - | - | - | - | 4152.86 | -
635024-00-0161-0180 | Перевозка железнодорожным транспортом ресурсов группы "Изделия ковровые всякие, не поименованный в алфавите" на расстояние в интервале от 161 км до 180 км | 1т груза | - | - | - | - | 4270.84 | -
635024-00-0181-0200 | Перевозка железнодорожным транспортом ресурсов группы "Изделия ковровые всякие, не поименованный в алфавите" на расстояние в интервале от 181 км до 200 км | 1т груза | - | - | - | - | 4385.38 | -
635024-00-0201-0220 | Перевозка железнодорожным транспортом ресурсов группы "Изделия ковровые всякие, не поименованный в алфавите" на расстояние в интервале от 201 км до 220 км | 1т груза | - | - | - | - | 4505.93 | -
635024-00-0221-0240 | Перевозка железнодорожным транспортом ресурсов группы "Изделия ковровые всякие, не поименованный в алфавите" на расстояние в интервале от 221 км до 240 км | 1т груза | - | - | - | - | 4613.6 | -
635024-00-0241-0260 | Перевозка железнодорожным транспортом ресурсов группы "Изделия ковровые всякие, не поименованный в алфавите" на расстояние в интервале от 241 км до 260 км | 1т груза | - | - | - | - | 4729 | -
635024-00-0261-0280 | Перевозка железнодорожным транспортом ресурсов группы "Изделия ковровые всякие, не поименованный в алфавите" на расстояние в интервале от 261 км до 280 км | 1т груза | - | - | - | - | 4843.54 | -
635024-00-0281-0300 | Перевозка железнодорожным транспортом ресурсов группы "Изделия ковровые всякие, не поименованный в алфавите" на расстояние в интервале от 281 км до 300 км | 1т груза | - | - | - | - | 4955.5 | -
635024-00-0301-0330 | Перевозка железнодорожным транспортом ресурсов группы "Изделия ковровые всякие, не поименованный в алфавите" на расстояние в интервале от 301 км до 330 км | 1т груза | - | - | - | - | 5096.52 | -
635024-00-0331-0360 | Перевозка железнодорожным транспортом ресурсов группы "Изделия ковровые всякие, не поименованный в алфавите" на расстояние в интервале от 331 км до 360 км | 1т груза | - | - | - | - | 5265.75 | -
635024-00-0361-0390 | Перевозка железнодорожным транспортом ресурсов группы "Изделия ковровые всякие, не поименованный в алфавите" на расстояние в интервале от 361 км до 390 км | 1т груза | - | - | - | - | 5432.41 | -
635024-00-0391-0420 | Перевозка железнодорожным транспортом ресурсов группы "Изделия ковровые всякие, не поименованный в алфавите" на расстояние в интервале от 391 км до 420 км | 1т груза | - | - | - | - | 5596.48 | -
635024-00-0421-0450 | Перевозка железнодорожным транспортом ресурсов группы "Изделия ковровые всякие, не поименованный в алфавите" на расстояние в интервале от 421 км до 450 км | 1т груза | - | - | - | - | 5777.75 | -
635024-00-0451-0480 | Перевозка железнодорожным транспортом ресурсов группы "Изделия ковровые всякие, не поименованный в алфавите" на расстояние в интервале от 451 км до 480 км | 1т груза | - | - | - | - | 5937.52 | -
635024-00-0481-0510 | Перевозка железнодорожным транспортом ресурсов группы "Изделия ковровые всякие, не поименованный в алфавите" на расстояние в интервале от 481 км до 510 км | 1т груза | - | - | - | - | 6093.86 | -
635024-00-0511-0540 | Перевозка железнодорожным транспортом ресурсов группы "Изделия ковровые всякие, не поименованный в алфавите" на расстояние в интервале от 511 км до 540 км | 1т груза | - | - | - | - | 6272.55 | -
635024-00-0541-0570 | Перевозка железнодорожным транспортом ресурсов группы "Изделия ковровые всякие, не поименованный в алфавите" на расстояние в интервале от 541 км до 570 км | 1т груза | - | - | - | - | 6424.59 | -
635024-00-0571-0600 | Перевозка железнодорожным транспортом ресурсов группы "Изделия ковровые всякие, не поименованный в алфавите" на расстояние в интервале от 571 км до 600 км | 1т груза | - | - | - | - | 6602.41 | -
635024-00-0601-0640 | Перевозка железнодорожным транспортом ресурсов группы "Изделия ковровые всякие, не поименованный в алфавите" на расстояние в интервале от 601 км до 640 км | 1т груза | - | - | - | - | 6779.22 | -
635024-00-0641-0680 | Перевозка железнодорожным транспортом ресурсов группы "Изделия ковровые всякие, не поименованный в алфавите" на расстояние в интервале от 641 км до 680 км | 1т груза | - | - | - | - | 7013.46 | -
635024-00-0681-0720 | Перевозка железнодорожным транспортом ресурсов группы "Изделия ковровые всякие, не поименованный в алфавите" на расстояние в интервале от 681 км до 720 км | 1т груза | - | - | - | - | 7215.03 | -
635024-00-0721-0760 | Перевозка железнодорожным транспортом ресурсов группы "Изделия ковровые всякие, не поименованный в алфавите" на расстояние в интервале от 721 км до 760 км | 1т груза | - | - | - | - | 7447.55 | -
635024-00-0761-0800 | Перевозка железнодорожным транспортом ресурсов группы "Изделия ковровые всякие, не поименованный в алфавите" на расстояние в интервале от 761 км до 800 км | 1т груза | - | - | - | - | 7642.25 | -
635024-00-0801-0840 | Перевозка железнодорожным транспортом ресурсов группы "Изделия ковровые всякие, не поименованный в алфавите" на расстояние в интервале от 801 км до 840 км | 1т груза | - | - | - | - | 7873.05 | -
635024-00-0841-0880 | Перевозка железнодорожным транспортом ресурсов группы "Изделия ковровые всякие, не поименованный в алфавите" на расстояние в интервале от 841 км до 880 км | 1т груза | - | - | - | - | 8103.85 | -
635024-00-0881-0920 | Перевозка железнодорожным транспортом ресурсов группы "Изделия ковровые всякие, не поименованный в алфавите" на расстояние в интервале от 881 км до 920 км | 1т груза | - | - | - | - | 8291.67 | -
635024-00-0921-0960 | Перевозка железнодорожным транспортом ресурсов группы "Изделия ковровые всякие, не поименованный в алфавите" на расстояние в интервале от 921 км до 960 км | 1т груза | - | - | - | - | 8520.75 | -
635024-00-0961-1000 | Перевозка железнодорожным транспортом ресурсов группы "Изделия ковровые всякие, не поименованный в алфавите" на расстояние в интервале от 961 км до 1000 км | 1т груза | - | - | - | - | 8702.56 | -
635024-00-1001-1050 | Перевозка железнодорожным транспортом ресурсов группы "Изделия ковровые всякие, не поименованный в алфавите" на расстояние в интервале от 1001 км до 1050 км | 1т груза | - | - | - | - | 8957.26 | -
635024-00-1051-1100 | Перевозка железнодорожным транспортом ресурсов группы "Изделия ковровые всякие, не поименованный в алфавите" на расстояние в интервале от 1051 км до 1100 км | 1т груза | - | - | - | - | 9241.04 | -
635024-00-1101-1150 | Перевозка железнодорожным транспортом ресурсов группы "Изделия ковровые всякие, не поименованный в алфавите" на расстояние в интервале от 1101 км до 1150 км | 1т груза | - | - | - | - | 9470.66 | -
635024-00-1151-1200 | Перевозка железнодорожным транспортом ресурсов группы "Изделия ковровые всякие, не поименованный в алфавите" на расстояние в интервале от 1151 км до 1200 км | 1т груза | - | - | - | - | 9751.85 | -
635024-00-1201-1250 | Перевозка железнодорожным транспортом ресурсов группы "Изделия ковровые всякие, не поименованный в алфавите" на расстояние в интервале от 1201 км до 1250 км | 1т груза | - | - | - | - | 9974.6 | -
635024-00-1251-1300 | Перевозка железнодорожным транспортом ресурсов группы "Изделия ковровые всякие, не поименованный в алфавите" на расстояние в интервале от 1251 км до 1300 км | 1т груза | - | - | - | - | 10253.21 | -
635024-00-1301-1350 | Перевозка железнодорожным транспортом ресурсов группы "Изделия ковровые всякие, не поименованный в алфавите" на расстояние в интервале от 1301 км до 1350 км | 1т груза | - | - | - | - | 10468.22 | -
635024-00-1351-1400 | Перевозка железнодорожным транспортом ресурсов группы "Изделия ковровые всякие, не поименованный в алфавите" на расстояние в интервале от 1351 км до 1400 км | 1т груза | - | - | - | - | 10745.11 | -
635024-00-1401-1450 | Перевозка железнодорожным транспортом ресурсов группы "Изделия ковровые всякие, не поименованный в алфавите" на расстояние в интервале от 1401 км до 1450 км | 1т груза | - | - | - | - | 11021.15 | -
635024-00-1451-1500 | Перевозка железнодорожным транспортом ресурсов группы "Изделия ковровые всякие, не поименованный в алфавите" на расстояние в интервале от 1451 км до 1500 км | 1т груза | - | - | - | - | 11226.7 | -
635024-00-1501-1600 | Перевозка железнодорожным транспортом ресурсов группы "Изделия ковровые всякие, не поименованный в алфавите" на расстояние в интервале от 1501 км до 1600 км | 1т груза | - | - | - | - | 11637.75 | -
635024-00-1601-1700 | Перевозка железнодорожным транспортом ресурсов группы "Изделия ковровые всякие, не поименованный в алфавите" на расстояние в интервале от 1601 км до 1700 км | 1т груза | - | - | - | - | 12107.31 | -
635024-00-1701-1800 | Перевозка железнодорожным транспортом ресурсов группы "Изделия ковровые всякие, не поименованный в алфавите" на расстояние в интервале от 1701 км до 1800 км | 1т груза | - | - | - | - | 12566.55 | -
635024-00-1801-1900 | Перевозка железнодорожным транспортом ресурсов группы "Изделия ковровые всякие, не поименованный в алфавите" на расстояние в интервале от 1801 км до 1900 км | 1т груза | - | - | - | - | 13104.87 | -
635024-00-1901-2000 | Перевозка железнодорожным транспортом ресурсов группы "Изделия ковровые всякие, не поименованный в алфавите" на расстояние в интервале от 1901 км до 2000 км | 1т груза | - | - | - | - | 13549.5 | -
635024-00-2001-2100 | Перевозка железнодорожным транспортом ресурсов группы "Изделия ковровые всякие, не поименованный в алфавите" на расстояние в интервале от 2001 км до 2100 км | 1т груза | - | - | - | - | 13984.67 | -
635024-00-2101-2200 | Перевозка железнодорожным транспортом ресурсов группы "Изделия ковровые всякие, не поименованный в алфавите" на расстояние в интервале от 2101 км до 2200 км | 1т груза | - | - | - | - | 14513.54 | -
635024-00-2201-2300 | Перевозка железнодорожным транспортом ресурсов группы "Изделия ковровые всякие, не поименованный в алфавите" на расстояние в интервале от 2201 км до 2300 км | 1т груза | - | - | - | - | 14934.96 | -
635024-00-2301-2400 | Перевозка железнодорожным транспортом ресурсов группы "Изделия ковровые всякие, не поименованный в алфавите" на расстояние в интервале от 2301 км до 2400 км | 1т груза | - | - | - | - | 15346.07 | -
635024-00-2401-2500 | Перевозка железнодорожным транспортом ресурсов группы "Изделия ковровые всякие, не поименованный в алфавите" на расстояние в интервале от 2401 км до 2500 км | 1т груза | - | - | - | - | 15865.48 | -
635024-00-2501-2600 | Перевозка железнодорожным транспортом ресурсов группы "Изделия ковровые всякие, не поименованный в алфавите" на расстояние в интервале от 2501 км до 2600 км | 1т груза | - | - | - | - | 16261.98 | -
635024-00-2601-2700 | Перевозка железнодорожным транспортом ресурсов группы "Изделия ковровые всякие, не поименованный в алфавите" на расстояние в интервале от 2601 км до 2700 км | 1т груза | - | - | - | - | 16649.88 | -
635024-00-2701-2800 | Перевозка железнодорожным транспортом ресурсов группы "Изделия ковровые всякие, не поименованный в алфавите" на расстояние в интервале от 2701 км до 2800 км | 1т груза | - | - | - | - | 17159.83 | -
635024-00-2801-2900 | Перевозка железнодорожным транспортом ресурсов группы "Изделия ковровые всякие, не поименованный в алфавите" на расстояние в интервале от 2801 км до 2900 км | 1т груза | - | - | - | - | 17532.27 | -
635024-00-2901-3000 | Перевозка железнодорожным транспортом ресурсов группы "Изделия ковровые всякие, не поименованный в алфавите" на расстояние в интервале от 2901 км до 3000 км | 1т груза | - | - | - | - | 17896.1 | -
635024-00-3001-3100 | Перевозка железнодорожным транспортом ресурсов группы "Изделия ковровые всякие, не поименованный в алфавите" на расстояние в интервале от 3001 км до 3100 км | 1т груза | - | - | - | - | 18045.35 | -
635024-00-3101-3200 | Перевозка железнодорожным транспортом ресурсов группы "Изделия ковровые всякие, не поименованный в алфавите" на расстояние в интервале от 3101 км до 3200 км | 1т груза | - | - | - | - | 18536.31 | -
635024-00-3201-3300 | Перевозка железнодорожным транспортом ресурсов группы "Изделия ковровые всякие, не поименованный в алфавите" на расстояние в интервале от 3201 км до 3300 км | 1т груза | - | - | - | - | 19026.44 | -
635024-00-3301-3400 | Перевозка железнодорожным транспортом ресурсов группы "Изделия ковровые всякие, не поименованный в алфавите" на расстояние в интервале от 3301 км до 3400 км | 1т груза | - | - | - | - | 19517.4 | -
635024-00-3401-3500 | Перевозка железнодорожным транспортом ресурсов группы "Изделия ковровые всякие, не поименованный в алфавите" на расстояние в интервале от 3401 км до 3500 км | 1т груза | - | - | - | - | 20007.53 | -
635024-00-3501-3600 | Перевозка железнодорожным транспортом ресурсов группы "Изделия ковровые всякие, не поименованный в алфавите" на расстояние в интервале от 3501 км до 3600 км | 1т груза | - | - | - | - | 20498.49 | -
635024-00-3601-3700 | Перевозка железнодорожным транспортом ресурсов группы "Изделия ковровые всякие, не поименованный в алфавите" на расстояние в интервале от 3601 км до 3700 км | 1т груза | - | - | - | - | 20988.62 | -
635024-00-3701-3800 | Перевозка железнодорожным транспортом ресурсов группы "Изделия ковровые всякие, не поименованный в алфавите" на расстояние в интервале от 3701 км до 3800 км | 1т груза | - | - | - | - | 21479.58 | -
635024-00-3801-3900 | Перевозка железнодорожным транспортом ресурсов группы "Изделия ковровые всякие, не поименованный в алфавите" на расстояние в интервале от 3801 км до 3900 км | 1т груза | - | - | - | - | 21969.71 | -
635024-00-3901-4000 | Перевозка железнодорожным транспортом ресурсов группы "Изделия ковровые всякие, не поименованный в алфавите" на расстояние в интервале от 3901 км до 4000 км | 1т груза | - | - | - | - | 22460.67 | -
635024-00-4001-4100 | Перевозка железнодорожным транспортом ресурсов группы "Изделия ковровые всякие, не поименованный в алфавите" на расстояние в интервале от 4001 км до 4100 км | 1т груза | - | - | - | - | 22950.79 | -
635024-00-4101-4200 | Перевозка железнодорожным транспортом ресурсов группы "Изделия ковровые всякие, не поименованный в алфавите" на расстояние в интервале от 4101 км до 4200 км | 1т груза | - | - | - | - | 23441.76 | -
635024-00-4201-4300 | Перевозка железнодорожным транспортом ресурсов группы "Изделия ковровые всякие, не поименованный в алфавите" на расстояние в интервале от 4201 км до 4300 км | 1т груза | - | - | - | - | 23931.88 | -
635024-00-4301-4400 | Перевозка железнодорожным транспортом ресурсов группы "Изделия ковровые всякие, не поименованный в алфавите" на расстояние в интервале от 4301 км до 4400 км | 1т груза | - | - | - | - | 24422.85 | -
635024-00-4401-4500 | Перевозка железнодорожным транспортом ресурсов группы "Изделия ковровые всякие, не поименованный в алфавите" на расстояние в интервале от 4401 км до 4500 км | 1т груза | - | - | - | - | 24912.97 | -
635024-00-4501-4600 | Перевозка железнодорожным транспортом ресурсов группы "Изделия ковровые всякие, не поименованный в алфавите" на расстояние в интервале от 4501 км до 4600 км | 1т груза | - | - | - | - | 25403.94 | -
635024-00-4601-4700 | Перевозка железнодорожным транспортом ресурсов группы "Изделия ковровые всякие, не поименованный в алфавите" на расстояние в интервале от 4601 км до 4700 км | 1т груза | - | - | - | - | 25894.06 | -
635024-00-4701-4800 | Перевозка железнодорожным транспортом ресурсов группы "Изделия ковровые всякие, не поименованный в алфавите" на расстояние в интервале от 4701 км до 4800 км | 1т груза | - | - | - | - | 26385.03 | -
635024-00-4801-4900 | Перевозка железнодорожным транспортом ресурсов группы "Изделия ковровые всякие, не поименованный в алфавите" на расстояние в интервале от 4801 км до 4900 км | 1т груза | - | - | - | - | 26875.15 | -
635024-00-4901-5000 | Перевозка железнодорожным транспортом ресурсов группы "Изделия ковровые всякие, не поименованный в алфавите" на расстояние в интервале от 4901 км до 5000 км | 1т груза | - | - | - | - | 27366.12 | -
635024-00-5001-5100 | Перевозка железнодорожным транспортом ресурсов группы "Изделия ковровые всякие, не поименованный в алфавите" на расстояние в интервале от 5001 км до 5100 км | 1т груза | - | - | - | - | 27856.24 | -
635024-00-5101-5200 | Перевозка железнодорожным транспортом ресурсов группы "Изделия ковровые всякие, не поименованный в алфавите" на расстояние в интервале от 5101 км до 5200 км | 1т груза | - | - | - | - | 28347.21 | -
635024-00-5201-5300 | Перевозка железнодорожным транспортом ресурсов группы "Изделия ковровые всякие, не поименованный в алфавите" на расстояние в интервале от 5201 км до 5300 км | 1т груза | - | - | - | - | 28837.33 | -
635024-00-5301-5400 | Перевозка железнодорожным транспортом ресурсов группы "Изделия ковровые всякие, не поименованный в алфавите" на расстояние в интервале от 5301 км до 5400 км | 1т груза | - | - | - | - | 29328.3 | -
635024-00-5401-5500 | Перевозка железнодорожным транспортом ресурсов группы "Изделия ковровые всякие, не поименованный в алфавите" на расстояние в интервале от 5401 км до 5500 км | 1т груза | - | - | - | - | 29818.42 | -
635024-00-5501-5700 | Перевозка железнодорожным транспортом ресурсов группы "Изделия ковровые всякие, не поименованный в алфавите" на расстояние в интервале от 5501 км до 5700 км | 1т груза | - | - | - | - | 30554.87 | -
635024-00-5701-5900 | Перевозка железнодорожным транспортом ресурсов группы "Изделия ковровые всякие, не поименованный в алфавите" на расстояние в интервале от 5701 км до 5900 км | 1т груза | - | - | - | - | 31535.96 | -
635024-00-5901-6100 | Перевозка железнодорожным транспортом ресурсов группы "Изделия ковровые всякие, не поименованный в алфавите" на расстояние в интервале от 5901 км до 6100 км | 1т груза | - | - | - | - | 32517.05 | -
635024-00-6101-6300 | Перевозка железнодорожным транспортом ресурсов группы "Изделия ковровые всякие, не поименованный в алфавите" на расстояние в интервале от 6101 км до 6300 км | 1т груза | - | - | - | - | 33498.14 | -
635024-00-6301-6500 | Перевозка железнодорожным транспортом ресурсов группы "Изделия ковровые всякие, не поименованный в алфавите" на расстояние в интервале от 6301 км до 6500 км | 1т груза | - | - | - | - | 34479.23 | -
635024-00-6501-6700 | Перевозка железнодорожным транспортом ресурсов группы "Изделия ковровые всякие, не поименованный в алфавите" на расстояние в интервале от 6501 км до 6700 км | 1т груза | - | - | - | - | 35460.32 | -
635024-00-6701-6900 | Перевозка железнодорожным транспортом ресурсов группы "Изделия ковровые всякие, не поименованный в алфавите" на расстояние в интервале от 6701 км до 6900 км | 1т груза | - | - | - | - | 36441.41 | -
635024-00-6901-7100 | Перевозка железнодорожным транспортом ресурсов группы "Изделия ковровые всякие, не поименованный в алфавите" на расстояние в интервале от 6901 км до 7100 км | 1т груза | - | - | - | - | 37422.5 | -
635024-00-7101-7300 | Перевозка железнодорожным транспортом ресурсов группы "Изделия ковровые всякие, не поименованный в алфавите" на расстояние в интервале от 7101 км до 7300 км | 1т груза | - | - | - | - | 38403.59 | -
635024-00-7301-7500 | Перевозка железнодорожным транспортом ресурсов группы "Изделия ковровые всякие, не поименованный в алфавите" на расстояние в интервале от 7301 км до 7500 км | 1т груза | - | - | - | - | 39384.68 | -
635024-00-7501-7700 | Перевозка железнодорожным транспортом ресурсов группы "Изделия ковровые всякие, не поименованный в алфавите" на расстояние в интервале от 7501 км до 7700 км | 1т груза | - | - | - | - | 40365.77 | -
635024-00-7701-7900 | Перевозка железнодорожным транспортом ресурсов группы "Изделия ковровые всякие, не поименованный в алфавите" на расстояние в интервале от 7701 км до 7900 км | 1т груза | - | - | - | - | 41346.86 | -
635024-00-7901-8100 | Перевозка железнодорожным транспортом ресурсов группы "Изделия ковровые всякие, не поименованный в алфавите" на расстояние в интервале от 7901 км до 8100 км | 1т груза | - | - | - | - | 42327.95 | -
635024-00-8101-8300 | Перевозка железнодорожным транспортом ресурсов группы "Изделия ковровые всякие, не поименованный в алфавите" на расстояние в интервале от 8101 км до 8300 км | 1т груза | - | - | - | - | 43309.04 | -
635024-00-8301-8500 | Перевозка железнодорожным транспортом ресурсов группы "Изделия ковровые всякие, не поименованный в алфавите" на расстояние в интервале от 8301 км до 8500 км | 1т груза | - | - | - | - | 44290.13 | -
635024-00-8501-8700 | Перевозка железнодорожным транспортом ресурсов группы "Изделия ковровые всякие, не поименованный в алфавите" на расстояние в интервале от 8501 км до 8700 км | 1т груза | - | - | - | - | 45271.22 | -
635024-00-8701-8900 | Перевозка железнодорожным транспортом ресурсов группы "Изделия ковровые всякие, не поименованный в алфавите" на расстояние в интервале от 8701 км до 8900 км | 1т груза | - | - | - | - | 46252.31 | -
635024-00-8901-9100 | Перевозка железнодорожным транспортом ресурсов группы "Изделия ковровые всякие, не поименованный в алфавите" на расстояние в интервале от 8901 км до 9100 км | 1т груза | - | - | - | - | 47233.4 | -
635024-00-9101-9300 | Перевозка железнодорожным транспортом ресурсов группы "Изделия ковровые всякие, не поименованный в алфавите" на расстояние в интервале от 9101 км до 9300 км | 1т груза | - | - | - | - | 48214.49 | -
635024-00-9301-9500 | Перевозка железнодорожным транспортом ресурсов группы "Изделия ковровые всякие, не поименованный в алфавите" на расстояние в интервале от 9301 км до 9500 км | 1т груза | - | - | - | - | 49195.58 | -
635024-00-9501-9700 | Перевозка железнодорожным транспортом ресурсов группы "Изделия ковровые всякие, не поименованный в алфавите" на расстояние в интервале от 9501 км до 9700 км | 1т груза | - | - | - | - | 50176.67 | -
635024-00-9701-9900 | Перевозка железнодорожным транспортом ресурсов группы "Изделия ковровые всякие, не поименованный в алфавите" на расстояние в интервале от 9701 км до 9900 км | 1т груза | - | - | - | - | 51157.76 | -
653060-00-0001-0005 | Перевозка железнодорожным транспортом ресурсов группы "Изделия кожаные новые, кроме обуви, одежды и галантереи" на расстояние в интервале от 1 км до 5 км | 1т груза | - | - | - | - | 2525.28 | -
653060-00-0006-0010 | Перевозка железнодорожным транспортом ресурсов группы "Изделия кожаные новые, кроме обуви, одежды и галантереи" на расстояние в интервале от 6 км до 10 км | 1т груза | - | - | - | - | 2556.95 | -
653060-00-0011-0015 | Перевозка железнодорожным транспортом ресурсов группы "Изделия кожаные новые, кроме обуви, одежды и галантереи" на расстояние в интервале от 11 км до 15 км | 1т груза | - | - | - | - | 2583.91 | -
653060-00-0016-0020 | Перевозка железнодорожным транспортом ресурсов группы "Изделия кожаные новые, кроме обуви, одежды и галантереи" на расстояние в интервале от 16 км до 20 км | 1т груза | - | - | - | - | 2610.86 | -
653060-00-0021-0025 | Перевозка железнодорожным транспортом ресурсов группы "Изделия кожаные новые, кроме обуви, одежды и галантереи" на расстояние в интервале от 21 км до 25 км | 1т груза | - | - | - | - | 2637.82 | -
653060-00-0026-0030 | Перевозка железнодорожным транспортом ресурсов группы "Изделия кожаные новые, кроме обуви, одежды и галантереи" на расстояние в интервале от 26 км до 30 км | 1т груза | - | - | - | - | 2664.78 | -
653060-00-0031-0035 | Перевозка железнодорожным транспортом ресурсов группы "Изделия кожаные новые, кроме обуви, одежды и галантереи" на расстояние в интервале от 31 км до 35 км | 1т груза | - | - | - | - | 2691.74 | -
653060-00-0036-0040 | Перевозка железнодорожным транспортом ресурсов группы "Изделия кожаные новые, кроме обуви, одежды и галантереи" на расстояние в интервале от 36 км до 40 км | 1т груза | - | - | - | - | 2718.7 | -
653060-00-0041-0045 | Перевозка железнодорожным транспортом ресурсов группы "Изделия кожаные новые, кроме обуви, одежды и галантереи" на расстояние в интервале от 41 км до 45 км | 1т груза | - | - | - | - | 2745.66 | -
653060-00-0046-0050 | Перевозка железнодорожным транспортом ресурсов группы "Изделия кожаные новые, кроме обуви, одежды и галантереи" на расстояние в интервале от 46 км до 50 км | 1т груза | - | - | - | - | 2771.95 | -
653060-00-0051-0060 | Перевозка железнодорожным транспортом ресурсов группы "Изделия кожаные новые, кроме обуви, одежды и галантереи" на расстояние в интервале от 51 км до 60 км | 1т груза | - | - | - | - | 2810.03 | -
653060-00-0061-0070 | Перевозка железнодорожным транспортом ресурсов группы "Изделия кожаные новые, кроме обуви, одежды и галантереи" на расстояние в интервале от 61 км до 70 км | 1т груза | - | - | - | - | 2863.95 | -
653060-00-0071-0080 | Перевозка железнодорожным транспортом ресурсов группы "Изделия кожаные новые, кроме обуви, одежды и галантереи" на расстояние в интервале от 71 км до 80 км | 1т груза | - | - | - | - | 2917.87 | -
653060-00-0081-0090 | Перевозка железнодорожным транспортом ресурсов группы "Изделия кожаные новые, кроме обуви, одежды и галантереи" на расстояние в интервале от 81 км до 90 км | 1т груза | - | - | - | - | 2971.79 | -
653060-00-0091-0100 | Перевозка железнодорожным транспортом ресурсов группы "Изделия кожаные новые, кроме обуви, одежды и галантереи" на расстояние в интервале от 91 км до 100 км | 1т груза | - | - | - | - | 3025.71 | -
653060-00-0101-0120 | Перевозка железнодорожным транспортом ресурсов группы "Изделия кожаные новые, кроме обуви, одежды и галантереи" на расстояние в интервале от 101 км до 120 км | 1т груза | - | - | - | - | 3106.58 | -
653060-00-0121-0140 | Перевозка железнодорожным транспортом ресурсов группы "Изделия кожаные новые, кроме обуви, одежды и галантереи" на расстояние в интервале от 121 км до 140 км | 1т груза | - | - | - | - | 3214.42 | -
653060-00-0141-0160 | Перевозка железнодорожным транспортом ресурсов группы "Изделия кожаные новые, кроме обуви, одежды и галантереи" на расстояние в интервале от 141 км до 160 км | 1т груза | - | - | - | - | 3321.58 | -
653060-00-0161-0180 | Перевозка железнодорожным транспортом ресурсов группы "Изделия кожаные новые, кроме обуви, одежды и галантереи" на расстояние в интервале от 161 км до 180 км | 1т груза | - | - | - | - | 3416.64 | -
653060-00-0181-0200 | Перевозка железнодорожным транспортом ресурсов группы "Изделия кожаные новые, кроме обуви, одежды и галантереи" на расстояние в интервале от 181 км до 200 км | 1т груза | - | - | - | - | 3508.32 | -
653060-00-0201-0220 | Перевозка железнодорожным транспортом ресурсов группы "Изделия кожаные новые, кроме обуви, одежды и галантереи" на расстояние в интервале от 201 км до 220 км | 1т груза | - | - | - | - | 3604.72 | -
653060-00-0221-0240 | Перевозка железнодорожным транспортом ресурсов группы "Изделия кожаные новые, кроме обуви, одежды и галантереи" на расстояние в интервале от 221 км до 240 км | 1т груза | - | - | - | - | 3691.03 | -
653060-00-0241-0260 | Перевозка железнодорожным транспортом ресурсов группы "Изделия кожаные новые, кроме обуви, одежды и галантереи" на расстояние в интервале от 241 км до 260 км | 1т груза | - | - | - | - | 3784.06 | -
653060-00-0261-0280 | Перевозка железнодорожным транспортом ресурсов группы "Изделия кожаные новые, кроме обуви, одежды и галантереи" на расстояние в интервале от 261 км до 280 км | 1т груза | - | - | - | - | 3875.08 | -
653060-00-0281-0300 | Перевозка железнодорожным транспортом ресурсов группы "Изделия кожаные новые, кроме обуви, одежды и галантереи" на расстояние в интервале от 281 км до 300 км | 1т груза | - | - | - | - | 3964.75 | -
653060-00-0301-0330 | Перевозка железнодорожным транспортом ресурсов группы "Изделия кожаные новые, кроме обуви, одежды и галантереи" на расстояние в интервале от 301 км до 330 км | 1т груза | - | - | - | - | 4078.01 | -
653060-00-0331-0360 | Перевозка железнодорожным транспортом ресурсов группы "Изделия кожаные новые, кроме обуви, одежды и галантереи" на расстояние в интервале от 331 км до 360 км | 1т груза | - | - | - | - | 4213.52 | -
653060-00-0361-0390 | Перевозка железнодорожным транспортом ресурсов группы "Изделия кожаные новые, кроме обуви, одежды и галантереи" на расстояние в интервале от 361 км до 390 км | 1т груза | - | - | - | - | 4347.02 | -
653060-00-0391-0420 | Перевозка железнодорожным транспортом ресурсов группы "Изделия кожаные новые, кроме обуви, одежды и галантереи" на расстояние в интервале от 391 км до 420 км | 1т груза | - | - | - | - | 4477.82 | -
653060-00-0421-0450 | Перевозка железнодорожным транспортом ресурсов группы "Изделия кожаные новые, кроме обуви, одежды и галантереи" на расстояние в интервале от 421 км до 450 км | 1т груза | - | - | - | - | 4623.43 | -
653060-00-0451-0480 | Перевозка железнодорожным транспортом ресурсов группы "Изделия кожаные новые, кроме обуви, одежды и галантереи" на расстояние в интервале от 451 км до 480 км | 1т груза | - | - | - | - | 4751.54 | -
653060-00-0481-0510 | Перевозка железнодорожным транспортом ресурсов группы "Изделия кожаные новые, кроме обуви, одежды и галантереи" на расстояние в интервале от 481 км до 510 км | 1т груза | - | - | - | - | 4876.96 | -
653060-00-0511-0540 | Перевозка железнодорожным транспортом ресурсов группы "Изделия кожаные новые, кроме обуви, одежды и галантереи" на расстояние в интервале от 511 км до 540 км | 1т груза | - | - | - | - | 5019.87 | -
653060-00-0541-0570 | Перевозка железнодорожным транспортом ресурсов группы "Изделия кожаные новые, кроме обуви, одежды и галантереи" на расстояние в интервале от 541 км до 570 км | 1т груза | - | - | - | - | 5141.93 | -
653060-00-0571-0600 | Перевозка железнодорожным транспортом ресурсов группы "Изделия кожаные новые, кроме обуви, одежды и галантереи" на расстояние в интервале от 571 км до 600 км | 1т груза | - | - | - | - | 5284.17 | -
653060-00-0601-0640 | Перевозка железнодорожным транспортом ресурсов группы "Изделия кожаные новые, кроме обуви, одежды и галантереи" на расстояние в интервале от 601 км до 640 км | 1т груза | - | - | - | - | 5425.78 | -
653060-00-0641-0680 | Перевозка железнодорожным транспортом ресурсов группы "Изделия кожаные новые, кроме обуви, одежды и галантереи" на расстояние в интервале от 641 км до 680 км | 1т груза | - | - | - | - | 5613.87 | -
653060-00-0681-0720 | Перевозка железнодорожным транспортом ресурсов группы "Изделия кожаные новые, кроме обуви, одежды и галантереи" на расстояние в интервале от 681 км до 720 км | 1т груза | - | - | - | - | 5775.04 | -
653060-00-0721-0760 | Перевозка железнодорожным транспортом ресурсов группы "Изделия кожаные новые, кроме обуви, одежды и галантереи" на расстояние в интервале от 721 км до 760 км | 1т груза | - | - | - | - | 5961.11 | -
653060-00-0761-0800 | Перевозка железнодорожным транспортом ресурсов группы "Изделия кожаные новые, кроме обуви, одежды и галантереи" на расстояние в интервале от 761 км до 800 км | 1т груза | - | - | - | - | 6117.57 | -
653060-00-0801-0840 | Перевозка железнодорожным транспортом ресурсов группы "Изделия кожаные новые, кроме обуви, одежды и галантереи" на расстояние в интервале от 801 км до 840 км | 1т груза | - | - | - | - | 6302.29 | -
653060-00-0841-0880 | Перевозка железнодорожным транспортом ресурсов группы "Изделия кожаные новые, кроме обуви, одежды и галантереи" на расстояние в интервале от 841 км до 880 км | 1т груза | - | - | - | - | 6487.01 | -
653060-00-0881-0920 | Перевозка железнодорожным транспортом ресурсов группы "Изделия кожаные новые, кроме обуви, одежды и галантереи" на расстояние в интервале от 881 км до 920 км | 1т груза | - | - | - | - | 6637.41 | -
653060-00-0921-0960 | Перевозка железнодорожным транспортом ресурсов группы "Изделия кожаные новые, кроме обуви, одежды и галантереи" на расстояние в интервале от 921 км до 960 км | 1т груза | - | - | - | - | 6820.79 | -
653060-00-0961-1000 | Перевозка железнодорожным транспортом ресурсов группы "Изделия кожаные новые, кроме обуви, одежды и галантереи" на расстояние в интервале от 961 км до 1000 км | 1т груза | - | - | - | - | 6966.48 | -
653060-00-1001-1050 | Перевозка железнодорожным транспортом ресурсов группы "Изделия кожаные новые, кроме обуви, одежды и галантереи" на расстояние в интервале от 1001 км до 1050 км | 1т груза | - | - | - | - | 7171.44 | -
653060-00-1051-1100 | Перевозка железнодорожным транспортом ресурсов группы "Изделия кожаные новые, кроме обуви, одежды и галантереи" на расстояние в интервале от 1051 км до 1100 км | 1т груза | - | - | - | - | 7398.64 | -
653060-00-1101-1150 | Перевозка железнодорожным транспортом ресурсов группы "Изделия кожаные новые, кроме обуви, одежды и галантереи" на расстояние в интервале от 1101 км до 1150 км | 1т груза | - | - | - | - | 7582.77 | -
653060-00-1151-1200 | Перевозка железнодорожным транспортом ресурсов группы "Изделия кожаные новые, кроме обуви, одежды и галантереи" на расстояние в интервале от 1151 км до 1200 км | 1т груза | - | - | - | - | 7807.96 | -
653060-00-1201-1250 | Перевозка железнодорожным транспортом ресурсов группы "Изделия кожаные новые, кроме обуви, одежды и галантереи" на расстояние в интервале от 1201 км до 1250 км | 1т груза | - | - | - | - | 7986.04 | -
653060-00-1251-1300 | Перевозка железнодорожным транспортом ресурсов группы "Изделия кожаные новые, кроме обуви, одежды и галантереи" на расстояние в интервале от 1251 км до 1300 км | 1т груза | - | - | - | - | 8209.2 | -
653060-00-1301-1350 | Перевозка железнодорожным транспортом ресурсов группы "Изделия кожаные новые, кроме обуви, одежды и галантереи" на расстояние в интервале от 1301 км до 1350 км | 1т груза | - | - | - | - | 8381.9 | -
653060-00-1351-1400 | Перевозка железнодорожным транспортом ресурсов группы "Изделия кожаные новые, кроме обуви, одежды и галантереи" на расстояние в интервале от 1351 км до 1400 км | 1т груза | - | - | - | - | 8603.72 | -
653060-00-1401-1450 | Перевозка железнодорожным транспортом ресурсов группы "Изделия кожаные новые, кроме обуви, одежды и галантереи" на расстояние в интервале от 1401 км до 1450 км | 1т груза | - | - | - | - | 8824.86 | -
653060-00-1451-1500 | Перевозка железнодорожным транспортом ресурсов группы "Изделия кожаные новые, кроме обуви, одежды и галантереи" на расстояние в интервале от 1451 км до 1500 км | 1т груза | - | - | - | - | 8990.16 | -
653060-00-1501-1600 | Перевозка железнодорожным транспортом ресурсов группы "Изделия кожаные новые, кроме обуви, одежды и галантереи" на расстояние в интервале от 1501 км до 1600 км | 1т груза | - | - | - | - | 9319.18 | -
653060-00-1601-1700 | Перевозка железнодорожным транспортом ресурсов группы "Изделия кожаные новые, кроме обуви, одежды и галантереи" на расстояние в интервале от 1601 км до 1700 км | 1т груза | - | - | - | - | 9695.53 | -
653060-00-1701-1800 | Перевозка железнодорожным транспортом ресурсов группы "Изделия кожаные новые, кроме обуви, одежды и галантереи" на расстояние в интервале от 1701 км до 1800 км | 1т груза | - | - | - | - | 10063.8 | -
653060-00-1801-1900 | Перевозка железнодорожным транспортом ресурсов группы "Изделия кожаные новые, кроме обуви, одежды и галантереи" на расстояние в интервале от 1801 км до 1900 км | 1т груза | - | - | - | - | 10495.33 | -
653060-00-1901-2000 | Перевозка железнодорожным транспортом ресурсов группы "Изделия кожаные новые, кроме обуви, одежды и галантереи" на расстояние в интервале от 1901 км до 2000 км | 1т груза | - | - | - | - | 10852.16 | -
653060-00-2001-2100 | Перевозка железнодорожным транспортом ресурсов группы "Изделия кожаные новые, кроме обуви, одежды и галантереи" на расстояние в интервале от 2001 км до 2100 км | 1т груза | - | - | - | - | 11200.92 | -
653060-00-2101-2200 | Перевозка железнодорожным транспортом ресурсов группы "Изделия кожаные новые, кроме обуви, одежды и галантереи" на расстояние в интервале от 2101 км до 2200 км | 1т груза | - | - | - | - | 11625.04 | -
653060-00-2201-2300 | Перевозка железнодорожным транспортом ресурсов группы "Изделия кожаные новые, кроме обуви, одежды и галантереи" на расстояние в интервале от 2201 км до 2300 км | 1т груза | - | - | - | - | 11962.36 | -
653060-00-2301-2400 | Перевозка железнодорожным транспортом ресурсов группы "Изделия кожаные новые, кроме обуви, одежды и галантереи" на расстояние в интервале от 2301 км до 2400 км | 1т груза | - | - | - | - | 12292.95 | -
653060-00-2401-2500 | Перевозка железнодорожным транспортом ресурсов группы "Изделия кожаные новые, кроме обуви, одежды и галантереи" на расстояние в интервале от 2401 км до 2500 км | 1т груза | - | - | - | - | 12709 | -
653060-00-2501-2600 | Перевозка железнодорожным транспортом ресурсов группы "Изделия кожаные новые, кроме обуви, одежды и галантереи" на расстояние в интервале от 2501 км до 2600 км | 1т груза | - | - | - | - | 13027.48 | -
653060-00-2601-2700 | Перевозка железнодорожным транспортом ресурсов группы "Изделия кожаные новые, кроме обуви, одежды и галантереи" на расстояние в интервале от 2601 км до 2700 км | 1т груза | - | - | - | - | 13338.55 | -
653060-00-2701-2800 | Перевозка железнодорожным транспортом ресурсов группы "Изделия кожаные новые, кроме обуви, одежды и галантереи" на расстояние в интервале от 2701 км до 2800 км | 1т груза | - | - | - | - | 13746.53 | -
653060-00-2801-2900 | Перевозка железнодорожным транспортом ресурсов группы "Изделия кожаные новые, кроме обуви, одежды и галантереи" на расстояние в интервале от 2801 км до 2900 км | 1т груза | - | - | - | - | 14046.17 | -
653060-00-2901-3000 | Перевозка железнодорожным транспортом ресурсов группы "Изделия кожаные новые, кроме обуви, одежды и галантереи" на расстояние в интервале от 2901 км до 3000 км | 1т груза | - | - | - | - | 14338.4 | -
653060-00-3001-3100 | Перевозка железнодорожным транспортом ресурсов группы "Изделия кожаные новые, кроме обуви, одежды и галантереи" на расстояние в интервале от 3001 км до 3100 км | 1т груза | - | - | - | - | 14458.23 | -
653060-00-3101-3200 | Перевозка железнодорожным транспортом ресурсов группы "Изделия кожаные новые, кроме обуви, одежды и галантереи" на расстояние в интервале от 3101 км до 3200 км | 1т груза | - | - | - | - | 14851.17 | -
653060-00-3201-3300 | Перевозка железнодорожным транспортом ресурсов группы "Изделия кожаные новые, кроме обуви, одежды и галантереи" на расстояние в интервале от 3201 км до 3300 км | 1т груза | - | - | - | - | 15244.77 | -
653060-00-3301-3400 | Перевозка железнодорожным транспортом ресурсов группы "Изделия кожаные новые, кроме обуви, одежды и галантереи" на расстояние в интервале от 3301 км до 3400 км | 1т груза | - | - | - | - | 15637.71 | -
653060-00-3401-3500 | Перевозка железнодорожным транспортом ресурсов группы "Изделия кожаные новые, кроме обуви, одежды и галантереи" на расстояние в интервале от 3401 км до 3500 км | 1т груза | - | - | - | - | 16030.66 | -
653060-00-3501-3600 | Перевозка железнодорожным транспортом ресурсов группы "Изделия кожаные новые, кроме обуви, одежды и галантереи" на расстояние в интервале от 3501 км до 3600 км | 1т груза | - | - | - | - | 16424.26 | -
653060-00-3601-3700 | Перевозка железнодорожным транспортом ресурсов группы "Изделия кожаные новые, кроме обуви, одежды и галантереи" на расстояние в интервале от 3601 км до 3700 км | 1т груза | - | - | - | - | 16817.2 | -
653060-00-3701-3800 | Перевозка железнодорожным транспортом ресурсов группы "Изделия кожаные новые, кроме обуви, одежды и галантереи" на расстояние в интервале от 3701 км до 3800 км | 1т груза | - | - | - | - | 17210.8 | -
653060-00-3801-3900 | Перевозка железнодорожным транспортом ресурсов группы "Изделия кожаные новые, кроме обуви, одежды и галантереи" на расстояние в интервале от 3801 км до 3900 км | 1т груза | - | - | - | - | 17603.74 | -
653060-00-3901-4000 | Перевозка железнодорожным транспортом ресурсов группы "Изделия кожаные новые, кроме обуви, одежды и галантереи" на расстояние в интервале от 3901 км до 4000 км | 1т груза | - | - | - | - | 17996.68 | -
653060-00-4001-4100 | Перевозка железнодорожным транспортом ресурсов группы "Изделия кожаные новые, кроме обуви, одежды и галантереи" на расстояние в интервале от 4001 км до 4100 км | 1т груза | - | - | - | - | 18390.28 | -
653060-00-4101-4200 | Перевозка железнодорожным транспортом ресурсов группы "Изделия кожаные новые, кроме обуви, одежды и галантереи" на расстояние в интервале от 4101 км до 4200 км | 1т груза | - | - | - | - | 18783.22 | -
653060-00-4201-4300 | Перевозка железнодорожным транспортом ресурсов группы "Изделия кожаные новые, кроме обуви, одежды и галантереи" на расстояние в интервале от 4201 км до 4300 км | 1т груза | - | - | - | - | 19176.17 | -
653060-00-4301-4400 | Перевозка железнодорожным транспортом ресурсов группы "Изделия кожаные новые, кроме обуви, одежды и галантереи" на расстояние в интервале от 4301 км до 4400 км | 1т груза | - | - | - | - | 19569.77 | -
653060-00-4401-4500 | Перевозка железнодорожным транспортом ресурсов группы "Изделия кожаные новые, кроме обуви, одежды и галантереи" на расстояние в интервале от 4401 км до 4500 км | 1т груза | - | - | - | - | 19962.71 | -
653060-00-4501-4600 | Перевозка железнодорожным транспортом ресурсов группы "Изделия кожаные новые, кроме обуви, одежды и галантереи" на расстояние в интервале от 4501 км до 4600 км | 1т груза | - | - | - | - | 20355.65 | -
653060-00-4601-4700 | Перевозка железнодорожным транспортом ресурсов группы "Изделия кожаные новые, кроме обуви, одежды и галантереи" на расстояние в интервале от 4601 км до 4700 км | 1т груза | - | - | - | - | 20749.25 | -
653060-00-4701-4800 | Перевозка железнодорожным транспортом ресурсов группы "Изделия кожаные новые, кроме обуви, одежды и галантереи" на расстояние в интервале от 4701 км до 4800 км | 1т груза | - | - | - | - | 21142.19 | -
653060-00-4801-4900 | Перевозка железнодорожным транспортом ресурсов группы "Изделия кожаные новые, кроме обуви, одежды и галантереи" на расстояние в интервале от 4801 км до 4900 км | 1т груза | - | - | - | - | 21535.13 | -
653060-00-4901-5000 | Перевозка железнодорожным транспортом ресурсов группы "Изделия кожаные новые, кроме обуви, одежды и галантереи" на расстояние в интервале от 4901 км до 5000 км | 1т груза | - | - | - | - | 21928.73 | -
653060-00-5001-5100 | Перевозка железнодорожным транспортом ресурсов группы "Изделия кожаные новые, кроме обуви, одежды и галантереи" на расстояние в интервале от 5001 км до 5100 км | 1т груза | - | - | - | - | 22321.68 | -
653060-00-5101-5200 | Перевозка железнодорожным транспортом ресурсов группы "Изделия кожаные новые, кроме обуви, одежды и галантереи" на расстояние в интервале от 5101 км до 5200 км | 1т груза | - | - | - | - | 22715.28 | -
653060-00-5201-5300 | Перевозка железнодорожным транспортом ресурсов группы "Изделия кожаные новые, кроме обуви, одежды и галантереи" на расстояние в интервале от 5201 км до 5300 км | 1т груза | - | - | - | - | 23108.22 | -
653060-00-5301-5400 | Перевозка железнодорожным транспортом ресурсов группы "Изделия кожаные новые, кроме обуви, одежды и галантереи" на расстояние в интервале от 5301 км до 5400 км | 1т груза | - | - | - | - | 23501.16 | -
653060-00-5401-5500 | Перевозка железнодорожным транспортом ресурсов группы "Изделия кожаные новые, кроме обуви, одежды и галантереи" на расстояние в интервале от 5401 км до 5500 км | 1т груза | - | - | - | - | 23894.76 | -
653060-00-5501-5700 | Перевозка железнодорожным транспортом ресурсов группы "Изделия кожаные новые, кроме обуви, одежды и галантереи" на расстояние в интервале от 5501 км до 5700 км | 1т груза | - | - | - | - | 24484.17 | -
653060-00-5701-5900 | Перевозка железнодорожным транспортом ресурсов группы "Изделия кожаные новые, кроме обуви, одежды и галантереи" на расстояние в интервале от 5701 км до 5900 км | 1т груза | - | - | - | - | 25270.72 | -
653060-00-5901-6100 | Перевозка железнодорожным транспортом ресурсов группы "Изделия кожаные новые, кроме обуви, одежды и галантереи" на расстояние в интервале от 5901 км до 6100 км | 1т груза | - | - | - | - | 26057.26 | -
653060-00-6101-6300 | Перевозка железнодорожным транспортом ресурсов группы "Изделия кожаные новые, кроме обуви, одежды и галантереи" на расстояние в интервале от 6101 км до 6300 км | 1т груза | - | - | - | - | 26843.14 | -
653060-00-6301-6500 | Перевозка железнодорожным транспортом ресурсов группы "Изделия кожаные новые, кроме обуви, одежды и галантереи" на расстояние в интервале от 6301 км до 6500 км | 1т груза | - | - | - | - | 27629.68 | -
653060-00-6501-6700 | Перевозка железнодорожным транспортом ресурсов группы "Изделия кожаные новые, кроме обуви, одежды и галантереи" на расстояние в интервале от 6501 км до 6700 км | 1т груза | - | - | - | - | 28416.23 | -
653060-00-6701-6900 | Перевозка железнодорожным транспортом ресурсов группы "Изделия кожаные новые, кроме обуви, одежды и галантереи" на расстояние в интервале от 6701 км до 6900 км | 1т груза | - | - | - | - | 29202.11 | -
653060-00-6901-7100 | Перевозка железнодорожным транспортом ресурсов группы "Изделия кожаные новые, кроме обуви, одежды и галантереи" на расстояние в интервале от 6901 км до 7100 км | 1т груза | - | - | - | - | 29988.65 | -
653060-00-7101-7300 | Перевозка железнодорожным транспортом ресурсов группы "Изделия кожаные новые, кроме обуви, одежды и галантереи" на расстояние в интервале от 7101 км до 7300 км | 1т груза | - | - | - | - | 30775.19 | -
653060-00-7301-7500 | Перевозка железнодорожным транспортом ресурсов группы "Изделия кожаные новые, кроме обуви, одежды и галантереи" на расстояние в интервале от 7301 км до 7500 км | 1т груза | - | - | - | - | 31561.74 | -
653060-00-7501-7700 | Перевозка железнодорожным транспортом ресурсов группы "Изделия кожаные новые, кроме обуви, одежды и галантереи" на расстояние в интервале от 7501 км до 7700 км | 1т груза | - | - | - | - | 32347.62 | -
653060-00-7701-7900 | Перевозка железнодорожным транспортом ресурсов группы "Изделия кожаные новые, кроме обуви, одежды и галантереи" на расстояние в интервале от 7701 км до 7900 км | 1т груза | - | - | - | - | 33134.16 | -
653060-00-7901-8100 | Перевозка железнодорожным транспортом ресурсов группы "Изделия кожаные новые, кроме обуви, одежды и галантереи" на расстояние в интервале от 7901 км до 8100 км | 1т груза | - | - | - | - | 33920.7 | -
653060-00-8101-8300 | Перевозка железнодорожным транспортом ресурсов группы "Изделия кожаные новые, кроме обуви, одежды и галантереи" на расстояние в интервале от 8101 км до 8300 км | 1т груза | - | - | - | - | 34707.25 | -
653060-00-8301-8500 | Перевозка железнодорожным транспортом ресурсов группы "Изделия кожаные новые, кроме обуви, одежды и галантереи" на расстояние в интервале от 8301 км до 8500 км | 1т груза | - | - | - | - | 35493.13 | -
653060-00-8501-8700 | Перевозка железнодорожным транспортом ресурсов группы "Изделия кожаные новые, кроме обуви, одежды и галантереи" на расстояние в интервале от 8501 км до 8700 км | 1т груза | - | - | - | - | 36279.67 | -
653060-00-8701-8900 | Перевозка железнодорожным транспортом ресурсов группы "Изделия кожаные новые, кроме обуви, одежды и галантереи" на расстояние в интервале от 8701 км до 8900 км | 1т груза | - | - | - | - | 37066.21 | -
653060-00-8901-9100 | Перевозка железнодорожным транспортом ресурсов группы "Изделия кожаные новые, кроме обуви, одежды и галантереи" на расстояние в интервале от 8901 км до 9100 км | 1т груза | - | - | - | - | 37852.1 | -
653060-00-9101-9300 | Перевозка железнодорожным транспортом ресурсов группы "Изделия кожаные новые, кроме обуви, одежды и галантереи" на расстояние в интервале от 9101 км до 9300 км | 1т груза | - | - | - | - | 38638.64 | -
653060-00-9301-9500 | Перевозка железнодорожным транспортом ресурсов группы "Изделия кожаные новые, кроме обуви, одежды и галантереи" на расстояние в интервале от 9301 км до 9500 км | 1т груза | - | - | - | - | 39425.18 | -
653060-00-9501-9700 | Перевозка железнодорожным транспортом ресурсов группы "Изделия кожаные новые, кроме обуви, одежды и галантереи" на расстояние в интервале от 9501 км до 9700 км | 1т груза | - | - | - | - | 40211.72 | -
653060-00-9701-9900 | Перевозка железнодорожным транспортом ресурсов группы "Изделия кожаные новые, кроме обуви, одежды и галантереи" на расстояние в интервале от 9701 км до 9900 км | 1т груза | - | - | - | - | 40997.61 | -
623027-00-0001-0005 | Перевозка железнодорожным транспортом ресурсов группы "Изделия крученые, не поименованные в алфавите" на расстояние в интервале от 1 км до 5 км | 1т груза | - | - | - | - | 1651.58 | -
623027-00-0006-0010 | Перевозка железнодорожным транспортом ресурсов группы "Изделия крученые, не поименованные в алфавите" на расстояние в интервале от 6 км до 10 км | 1т груза | - | - | - | - | 1673.17 | -
623027-00-0011-0015 | Перевозка железнодорожным транспортом ресурсов группы "Изделия крученые, не поименованные в алфавите" на расстояние в интервале от 11 км до 15 км | 1т груза | - | - | - | - | 1691.68 | -
623027-00-0016-0020 | Перевозка железнодорожным транспортом ресурсов группы "Изделия крученые, не поименованные в алфавите" на расстояние в интервале от 16 км до 20 км | 1т груза | - | - | - | - | 1710.18 | -
623027-00-0021-0025 | Перевозка железнодорожным транспортом ресурсов группы "Изделия крученые, не поименованные в алфавите" на расстояние в интервале от 21 км до 25 км | 1т груза | - | - | - | - | 1728.25 | -
623027-00-0026-0030 | Перевозка железнодорожным транспортом ресурсов группы "Изделия крученые, не поименованные в алфавите" на расстояние в интервале от 26 км до 30 км | 1т груза | - | - | - | - | 1746.76 | -
623027-00-0031-0035 | Перевозка железнодорожным транспортом ресурсов группы "Изделия крученые, не поименованные в алфавите" на расстояние в интервале от 31 км до 35 км | 1т груза | - | - | - | - | 1765.26 | -
623027-00-0036-0040 | Перевозка железнодорожным транспортом ресурсов группы "Изделия крученые, не поименованные в алфавите" на расстояние в интервале от 36 км до 40 км | 1т груза | - | - | - | - | 1783.77 | -
623027-00-0041-0045 | Перевозка железнодорожным транспортом ресурсов группы "Изделия крученые, не поименованные в алфавите" на расстояние в интервале от 41 км до 45 км | 1т груза | - | - | - | - | 1802.28 | -
623027-00-0046-0050 | Перевозка железнодорожным транспортом ресурсов группы "Изделия крученые, не поименованные в алфавите" на расстояние в интервале от 46 км до 50 км | 1т груза | - | - | - | - | 1820.35 | -
623027-00-0051-0060 | Перевозка железнодорожным транспортом ресурсов группы "Изделия крученые, не поименованные в алфавите" на расстояние в интервале от 51 км до 60 км | 1т груза | - | - | - | - | 1846.57 | -
623027-00-0061-0070 | Перевозка железнодорожным транспортом ресурсов группы "Изделия крученые, не поименованные в алфавите" на расстояние в интервале от 61 км до 70 км | 1т груза | - | - | - | - | 1883.58 | -
623027-00-0071-0080 | Перевозка железнодорожным транспортом ресурсов группы "Изделия крученые, не поименованные в алфавите" на расстояние в интервале от 71 км до 80 км | 1т груза | - | - | - | - | 1920.16 | -
623027-00-0081-0090 | Перевозка железнодорожным транспортом ресурсов группы "Изделия крученые, не поименованные в алфавите" на расстояние в интервале от 81 км до 90 км | 1т груза | - | - | - | - | 1957.17 | -
623027-00-0091-0100 | Перевозка железнодорожным транспортом ресурсов группы "Изделия крученые, не поименованные в алфавите" на расстояние в интервале от 91 км до 100 км | 1т груза | - | - | - | - | 1994.18 | -
623027-00-0101-0120 | Перевозка железнодорожным транспортом ресурсов группы "Изделия крученые, не поименованные в алфавите" на расстояние в интервале от 101 км до 120 км | 1т груза | - | - | - | - | 2049.27 | -
623027-00-0121-0140 | Перевозка железнодорожным транспортом ресурсов группы "Изделия крученые, не поименованные в алфавите" на расстояние в интервале от 121 км до 140 км | 1т груза | - | - | - | - | 2122.85 | -
623027-00-0141-0160 | Перевозка железнодорожным транспортом ресурсов группы "Изделия крученые, не поименованные в алфавите" на расстояние в интервале от 141 км до 160 км | 1т груза | - | - | - | - | 2196.88 | -
623027-00-0161-0180 | Перевозка железнодорожным транспортом ресурсов группы "Изделия крученые, не поименованные в алфавите" на расстояние в интервале от 161 км до 180 км | 1т груза | - | - | - | - | 2261.67 | -
623027-00-0181-0200 | Перевозка железнодорожным транспортом ресурсов группы "Изделия крученые, не поименованные в алфавите" на расстояние в интервале от 181 км до 200 км | 1т груза | - | - | - | - | 2324.26 | -
623027-00-0201-0220 | Перевозка железнодорожным транспортом ресурсов группы "Изделия крученые, не поименованные в алфавите" на расстояние в интервале от 201 км до 220 км | 1т груза | - | - | - | - | 2390.37 | -
623027-00-0221-0240 | Перевозка железнодорожным транспортом ресурсов группы "Изделия крученые, не поименованные в алфавите" на расстояние в интервале от 221 км до 240 км | 1т груза | - | - | - | - | 2449 | -
623027-00-0241-0260 | Перевозка железнодорожным транспортом ресурсов группы "Изделия крученые, не поименованные в алфавите" на расстояние в интервале от 241 км до 260 км | 1т груза | - | - | - | - | 2512.47 | -
623027-00-0261-0280 | Перевозка железнодорожным транспортом ресурсов группы "Изделия крученые, не поименованные в алфавите" на расстояние в интервале от 261 км до 280 км | 1т груза | - | - | - | - | 2575.06 | -
623027-00-0281-0300 | Перевозка железнодорожным транспортом ресурсов группы "Изделия крученые, не поименованные в алфавите" на расстояние в интервале от 281 км до 300 км | 1т груза | - | - | - | - | 2636.33 | -
623027-00-0301-0330 | Перевозка железнодорожным транспортом ресурсов группы "Изделия крученые, не поименованные в алфавите" на расстояние в интервале от 301 км до 330 км | 1т груза | - | - | - | - | 2713.47 | -
623027-00-0331-0360 | Перевозка железнодорожным транспортом ресурсов группы "Изделия крученые, не поименованные в алфавите" на расстояние в интервале от 331 км до 360 км | 1т груза | - | - | - | - | 2806.47 | -
623027-00-0361-0390 | Перевозка железнодорожным транспортом ресурсов группы "Изделия крученые, не поименованные в алфавите" на расстояние в интервале от 361 км до 390 км | 1т груза | - | - | - | - | 2897.72 | -
623027-00-0391-0420 | Перевозка железнодорожным транспортом ресурсов группы "Изделия крученые, не поименованные в алфавите" на расстояние в интервале от 391 км до 420 км | 1т груза | - | - | - | - | 2987.2 | -
623027-00-0421-0450 | Перевозка железнодорожным транспортом ресурсов группы "Изделия крученые, не поименованные в алфавите" на расстояние в интервале от 421 км до 450 км | 1т груза | - | - | - | - | 3086.8 | -
623027-00-0451-0480 | Перевозка железнодорожным транспортом ресурсов группы "Изделия крученые, не поименованные в алфавите" на расстояние в интервале от 451 км до 480 км | 1т груза | - | - | - | - | 3174.09 | -
623027-00-0481-0510 | Перевозка железнодорожным транспортом ресурсов группы "Изделия крученые, не поименованные в алфавите" на расстояние в интервале от 481 км до 510 км | 1т груза | - | - | - | - | 3259.61 | -
623027-00-0511-0540 | Перевозка железнодорожным транспортом ресурсов группы "Изделия крученые, не поименованные в алфавите" на расстояние в интервале от 511 км до 540 км | 1т груза | - | - | - | - | 3357.46 | -
623027-00-0541-0570 | Перевозка железнодорожным транспортом ресурсов группы "Изделия крученые, не поименованные в алфавите" на расстояние в интервале от 541 км до 570 км | 1т груза | - | - | - | - | 3440.78 | -
623027-00-0571-0600 | Перевозка железнодорожным транспортом ресурсов группы "Изделия крученые, не поименованные в алфавите" на расстояние в интервале от 571 км до 600 км | 1т груза | - | - | - | - | 3538.19 | -
623027-00-0601-0640 | Перевозка железнодорожным транспортом ресурсов группы "Изделия крученые, не поименованные в алфавите" на расстояние в интервале от 601 км до 640 км | 1т груза | - | - | - | - | 3635.18 | -
623027-00-0641-0680 | Перевозка железнодорожным транспортом ресурсов группы "Изделия крученые, не поименованные в алфавите" на расстояние в интервале от 641 км до 680 км | 1т груза | - | - | - | - | 3763.44 | -
623027-00-0681-0720 | Перевозка железнодорожным транспортом ресурсов группы "Изделия крученые, не поименованные в алфавите" на расстояние в интервале от 681 км до 720 км | 1т груза | - | - | - | - | 3873.66 | -
623027-00-0721-0760 | Перевозка железнодорожным транспортом ресурсов группы "Изделия крученые, не поименованные в алфавите" на расстояние в интервале от 721 км до 760 км | 1т груза | - | - | - | - | 4001.04 | -
623027-00-0761-0800 | Перевозка железнодорожным транспортом ресурсов группы "Изделия крученые, не поименованные в алфавите" на расстояние в интервале от 761 км до 800 км | 1т груза | - | - | - | - | 4107.74 | -
623027-00-0801-0840 | Перевозка железнодорожным транспортом ресурсов группы "Изделия крученые, не поименованные в алфавите" на расстояние в интервале от 801 км до 840 км | 1т груза | - | - | - | - | 4234.24 | -
623027-00-0841-0880 | Перевозка железнодорожным транспортом ресурсов группы "Изделия крученые, не поименованные в алфавите" на расстояние в интервале от 841 км до 880 км | 1т груза | - | - | - | - | 4360.74 | -
623027-00-0881-0920 | Перевозка железнодорожным транспортом ресурсов группы "Изделия крученые, не поименованные в алфавите" на расстояние в интервале от 881 км до 920 км | 1т груза | - | - | - | - | 4463.04 | -
623027-00-0921-0960 | Перевозка железнодорожным транспортом ресурсов группы "Изделия крученые, не поименованные в алфавите" на расстояние в интервале от 921 км до 960 км | 1т груза | - | - | - | - | 4588.66 | -
623027-00-0961-1000 | Перевозка железнодорожным транспортом ресурсов группы "Изделия крученые, не поименованные в алфавите" на расстояние в интервале от 961 км до 1000 км | 1т груза | - | - | - | - | 4687.88 | -
623027-00-1001-1050 | Перевозка железнодорожным транспортом ресурсов группы "Изделия крученые, не поименованные в алфавите" на расстояние в интервале от 1001 км до 1050 км | 1т груза | - | - | - | - | 4827.61 | -
623027-00-1051-1100 | Перевозка железнодорожным транспортом ресурсов группы "Изделия крученые, не поименованные в алфавите" на расстояние в интервале от 1051 км до 1100 км | 1т груза | - | - | - | - | 4983.2 | -
623027-00-1101-1150 | Перевозка железнодорожным транспортом ресурсов группы "Изделия крученые, не поименованные в алфавите" на расстояние в интервале от 1101 км до 1150 км | 1т груза | - | - | - | - | 5108.88 | -
623027-00-1151-1200 | Перевозка железнодорожным транспортом ресурсов группы "Изделия крученые, не поименованные в алфавите" на расстояние в интервале от 1151 км до 1200 км | 1т груза | - | - | - | - | 5262.71 | -
623027-00-1201-1250 | Перевозка железнодорожным транспортом ресурсов группы "Изделия крученые, не поименованные в алфавите" на расстояние в интервале от 1201 км до 1250 км | 1т груза | - | - | - | - | 5384.43 | -
623027-00-1251-1300 | Перевозка железнодорожным транспортом ресурсов группы "Изделия крученые, не поименованные в алфавите" на расстояние в интервале от 1251 км до 1300 км | 1т груза | - | - | - | - | 5537.38 | -
623027-00-1301-1350 | Перевозка железнодорожным транспортом ресурсов группы "Изделия крученые, не поименованные в алфавите" на расстояние в интервале от 1301 км до 1350 км | 1т груза | - | - | - | - | 5655.14 | -
623027-00-1351-1400 | Перевозка железнодорожным транспортом ресурсов группы "Изделия крученые, не поименованные в алфавите" на расстояние в интервале от 1351 км до 1400 км | 1т груза | - | - | - | - | 5806.33 | -
623027-00-1401-1450 | Перевозка железнодорожным транспортом ресурсов группы "Изделия крученые, не поименованные в алфавите" на расстояние в интервале от 1401 км до 1450 км | 1т груза | - | - | - | - | 5957.53 | -
623027-00-1451-1500 | Перевозка железнодорожным транспортом ресурсов группы "Изделия крученые, не поименованные в алфавите" на расстояние в интервале от 1451 км до 1500 км | 1т груза | - | - | - | - | 6070 | -
623027-00-1501-1600 | Перевозка железнодорожным транспортом ресурсов группы "Изделия крученые, не поименованные в алфавите" на расстояние в интервале от 1501 км до 1600 км | 1т груза | - | - | - | - | 6295.25 | -
623027-00-1601-1700 | Перевозка железнодорожным транспортом ресурсов группы "Изделия крученые, не поименованные в алфавите" на расстояние в интервале от 1601 км до 1700 км | 1т груза | - | - | - | - | 6551.89 | -
623027-00-1701-1800 | Перевозка железнодорожным транспортом ресурсов группы "Изделия крученые, не поименованные в алфавите" на расстояние в интервале от 1701 км до 1800 км | 1т груза | - | - | - | - | 6803.24 | -
623027-00-1801-1900 | Перевозка железнодорожным транспортом ресурсов группы "Изделия крученые, не поименованные в алфавите" на расстояние в интервале от 1801 км до 1900 км | 1т груза | - | - | - | - | 7098.15 | -
623027-00-1901-2000 | Перевозка железнодорожным транспортом ресурсов группы "Изделия крученые, не поименованные в алфавите" на расстояние в интервале от 1901 км до 2000 км | 1т груза | - | - | - | - | 7341.58 | -
623027-00-2001-2100 | Перевозка железнодорожным транспортом ресурсов группы "Изделия крученые, не поименованные в алфавите" на расстояние в интервале от 2001 км до 2100 км | 1т груза | - | - | - | - | 7579.74 | -
623027-00-2101-2200 | Перевозка железнодорожным транспортом ресурсов группы "Изделия крученые, не поименованные в алфавите" на расстояние в интервале от 2101 км до 2200 км | 1т груза | - | - | - | - | 7869.37 | -
623027-00-2201-2300 | Перевозка железнодорожным транспортом ресурсов группы "Изделия крученые, не поименованные в алфавите" на расстояние в интервале от 2201 км до 2300 км | 1т груза | - | - | - | - | 8099.6 | -
623027-00-2301-2400 | Перевозка железнодорожным транспортом ресурсов группы "Изделия крученые, не поименованные в алфавите" на расстояние в интервале от 2301 км до 2400 км | 1т груза | - | - | - | - | 8324.56 | -
623027-00-2401-2500 | Перевозка железнодорожным транспортом ресурсов группы "Изделия крученые, не поименованные в алфавите" на расстояние в интервале от 2401 км до 2500 км | 1т груза | - | - | - | - | 8608.91 | -
623027-00-2501-2600 | Перевозка железнодорожным транспортом ресурсов группы "Изделия крученые, не поименованные в алфавите" на расстояние в интервале от 2501 км до 2600 км | 1т груза | - | - | - | - | 8825.94 | -
623027-00-2601-2700 | Перевозка железнодорожным транспортом ресурсов группы "Изделия крученые, не поименованные в алфавите" на расстояние в интервале от 2601 км до 2700 км | 1т груза | - | - | - | - | 9037.7 | -
623027-00-2701-2800 | Перевозка железнодорожным транспортом ресурсов группы "Изделия крученые, не поименованные в алфавите" на расстояние в интервале от 2701 км до 2800 км | 1т груза | - | - | - | - | 9316.77 | -
623027-00-2801-2900 | Перевозка железнодорожным транспортом ресурсов группы "Изделия крученые, не поименованные в алфавите" на расстояние в интервале от 2801 км до 2900 км | 1т груза | - | - | - | - | 9520.6 | -
623027-00-2901-3000 | Перевозка железнодорожным транспортом ресурсов группы "Изделия крученые, не поименованные в алфавите" на расстояние в интервале от 2901 км до 3000 км | 1т груза | - | - | - | - | 9719.6 | -
623027-00-3001-3100 | Перевозка железнодорожным транспортом ресурсов группы "Изделия крученые, не поименованные в алфавите" на расстояние в интервале от 3001 км до 3100 км | 1т груза | - | - | - | - | 9803.04 | -
623027-00-3101-3200 | Перевозка железнодорожным транспортом ресурсов группы "Изделия крученые, не поименованные в алфавите" на расстояние в интервале от 3101 км до 3200 км | 1т груза | - | - | - | - | 10071.19 | -
623027-00-3201-3300 | Перевозка железнодорожным транспортом ресурсов группы "Изделия крученые, не поименованные в алфавите" на расстояние в интервале от 3201 км до 3300 км | 1т груза | - | - | - | - | 10339.76 | -
623027-00-3301-3400 | Перевозка железнодорожным транспортом ресурсов группы "Изделия крученые, не поименованные в алфавите" на расстояние в интервале от 3301 км до 3400 км | 1т груза | - | - | - | - | 10608.34 | -
623027-00-3401-3500 | Перевозка железнодорожным транспортом ресурсов группы "Изделия крученые, не поименованные в алфавите" на расстояние в интервале от 3401 км до 3500 км | 1т груза | - | - | - | - | 10876.91 | -
623027-00-3501-3600 | Перевозка железнодорожным транспортом ресурсов группы "Изделия крученые, не поименованные в алфавите" на расстояние в интервале от 3501 км до 3600 км | 1т груза | - | - | - | - | 11145.49 | -
623027-00-3601-3700 | Перевозка железнодорожным транспортом ресурсов группы "Изделия крученые, не поименованные в алфавите" на расстояние в интервале от 3601 км до 3700 км | 1т груза | - | - | - | - | 11414.07 | -
623027-00-3701-3800 | Перевозка железнодорожным транспортом ресурсов группы "Изделия крученые, не поименованные в алфавите" на расстояние в интервале от 3701 км до 3800 км | 1т груза | - | - | - | - | 11682.64 | -
623027-00-3801-3900 | Перевозка железнодорожным транспортом ресурсов группы "Изделия крученые, не поименованные в алфавите" на расстояние в интервале от 3801 км до 3900 км | 1т груза | - | - | - | - | 11951.22 | -
623027-00-3901-4000 | Перевозка железнодорожным транспортом ресурсов группы "Изделия крученые, не поименованные в алфавите" на расстояние в интервале от 3901 км до 4000 км | 1т груза | - | - | - | - | 12219.79 | -
623027-00-4001-4100 | Перевозка железнодорожным транспортом ресурсов группы "Изделия крученые, не поименованные в алфавите" на расстояние в интервале от 4001 км до 4100 км | 1т груза | - | - | - | - | 12488.37 | -
623027-00-4101-4200 | Перевозка железнодорожным транспортом ресурсов группы "Изделия крученые, не поименованные в алфавите" на расстояние в интервале от 4101 км до 4200 км | 1т груза | - | - | - | - | 12756.94 | -
623027-00-4201-4300 | Перевозка железнодорожным транспортом ресурсов группы "Изделия крученые, не поименованные в алфавите" на расстояние в интервале от 4201 км до 4300 км | 1т груза | - | - | - | - | 13025.09 | -
623027-00-4301-4400 | Перевозка железнодорожным транспортом ресурсов группы "Изделия крученые, не поименованные в алфавите" на расстояние в интервале от 4301 км до 4400 км | 1т груза | - | - | - | - | 13293.67 | -
623027-00-4401-4500 | Перевозка железнодорожным транспортом ресурсов группы "Изделия крученые, не поименованные в алфавите" на расстояние в интервале от 4401 км до 4500 км | 1т груза | - | - | - | - | 13562.24 | -
623027-00-4501-4600 | Перевозка железнодорожным транспортом ресурсов группы "Изделия крученые, не поименованные в алфавите" на расстояние в интервале от 4501 км до 4600 км | 1т груза | - | - | - | - | 13830.82 | -
623027-00-4601-4700 | Перевозка железнодорожным транспортом ресурсов группы "Изделия крученые, не поименованные в алфавите" на расстояние в интервале от 4601 км до 4700 км | 1т груза | - | - | - | - | 14099.39 | -
623027-00-4701-4800 | Перевозка железнодорожным транспортом ресурсов группы "Изделия крученые, не поименованные в алфавите" на расстояние в интервале от 4701 км до 4800 км | 1т груза | - | - | - | - | 14367.97 | -
623027-00-4801-4900 | Перевозка железнодорожным транспортом ресурсов группы "Изделия крученые, не поименованные в алфавите" на расстояние в интервале от 4801 км до 4900 км | 1т груза | - | - | - | - | 14636.54 | -
623027-00-4901-5000 | Перевозка железнодорожным транспортом ресурсов группы "Изделия крученые, не поименованные в алфавите" на расстояние в интервале от 4901 км до 5000 км | 1т груза | - | - | - | - | 14905.12 | -
623027-00-5001-5100 | Перевозка железнодорожным транспортом ресурсов группы "Изделия крученые, не поименованные в алфавите" на расстояние в интервале от 5001 км до 5100 км | 1т груза | - | - | - | - | 15173.7 | -
623027-00-5101-5200 | Перевозка железнодорожным транспортом ресурсов группы "Изделия крученые, не поименованные в алфавите" на расстояние в интервале от 5101 км до 5200 км | 1т груза | - | - | - | - | 15442.27 | -
623027-00-5201-5300 | Перевозка железнодорожным транспортом ресурсов группы "Изделия крученые, не поименованные в алфавите" на расстояние в интервале от 5201 км до 5300 км | 1т груза | - | - | - | - | 15710.42 | -
623027-00-5301-5400 | Перевозка железнодорожным транспортом ресурсов группы "Изделия крученые, не поименованные в алфавите" на расстояние в интервале от 5301 км до 5400 км | 1т груза | - | - | - | - | 15978.99 | -
623027-00-5401-5500 | Перевозка железнодорожным транспортом ресурсов группы "Изделия крученые, не поименованные в алфавите" на расстояние в интервале от 5401 км до 5500 км | 1т груза | - | - | - | - | 16247.57 | -
623027-00-5501-5700 | Перевозка железнодорожным транспортом ресурсов группы "Изделия крученые, не поименованные в алфавите" на расстояние в интервале от 5501 км до 5700 км | 1т груза | - | - | - | - | 16650.65 | -
623027-00-5701-5900 | Перевозка железнодорожным транспортом ресурсов группы "Изделия крученые, не поименованные в алфавите" на расстояние в интервале от 5701 км до 5900 км | 1т груза | - | - | - | - | 17187.37 | -
623027-00-5901-6100 | Перевозка железнодорожным транспортом ресурсов группы "Изделия крученые, не поименованные в алфавите" на расстояние в интервале от 5901 км до 6100 км | 1т груза | - | - | - | - | 17724.52 | -
623027-00-6101-6300 | Перевозка железнодорожным транспортом ресурсов группы "Изделия крученые, не поименованные в алфавите" на расстояние в интервале от 6101 км до 6300 км | 1т груза | - | - | - | - | 18261.67 | -
623027-00-6301-6500 | Перевозка железнодорожным транспортом ресурсов группы "Изделия крученые, не поименованные в алфавите" на расстояние в интервале от 6301 км до 6500 км | 1т груза | - | - | - | - | 18798.82 | -
623027-00-6501-6700 | Перевозка железнодорожным транспортом ресурсов группы "Изделия крученые, не поименованные в алфавите" на расстояние в интервале от 6501 км до 6700 км | 1т груза | - | - | - | - | 19335.97 | -
623027-00-6701-6900 | Перевозка железнодорожным транспортом ресурсов группы "Изделия крученые, не поименованные в алфавите" на расстояние в интервале от 6701 км до 6900 км | 1т груза | - | - | - | - | 19872.69 | -
623027-00-6901-7100 | Перевозка железнодорожным транспортом ресурсов группы "Изделия крученые, не поименованные в алфавите" на расстояние в интервале от 6901 км до 7100 км | 1т груза | - | - | - | - | 20409.85 | -
623027-00-7101-7300 | Перевозка железнодорожным транспортом ресурсов группы "Изделия крученые, не поименованные в алфавите" на расстояние в интервале от 7101 км до 7300 км | 1т груза | - | - | - | - | 20947 | -
623027-00-7301-7500 | Перевозка железнодорожным транспортом ресурсов группы "Изделия крученые, не поименованные в алфавите" на расстояние в интервале от 7301 км до 7500 км | 1т груза | - | - | - | - | 21484.15 | -
623027-00-7501-7700 | Перевозка железнодорожным транспортом ресурсов группы "Изделия крученые, не поименованные в алфавите" на расстояние в интервале от 7501 км до 7700 км | 1т груза | - | - | - | - | 22021.3 | -
623027-00-7701-7900 | Перевозка железнодорожным транспортом ресурсов группы "Изделия крученые, не поименованные в алфавите" на расстояние в интервале от 7701 км до 7900 км | 1т груза | - | - | - | - | 22558.02 | -
623027-00-7901-8100 | Перевозка железнодорожным транспортом ресурсов группы "Изделия крученые, не поименованные в алфавите" на расстояние в интервале от 7901 км до 8100 км | 1т груза | - | - | - | - | 23095.17 | -
623027-00-8101-8300 | Перевозка железнодорожным транспортом ресурсов группы "Изделия крученые, не поименованные в алфавите" на расстояние в интервале от 8101 км до 8300 км | 1т груза | - | - | - | - | 23632.33 | -
623027-00-8301-8500 | Перевозка железнодорожным транспортом ресурсов группы "Изделия крученые, не поименованные в алфавите" на расстояние в интервале от 8301 км до 8500 км | 1т груза | - | - | - | - | 24169.48 | -
623027-00-8501-8700 | Перевозка железнодорожным транспортом ресурсов группы "Изделия крученые, не поименованные в алфавите" на расстояние в интервале от 8501 км до 8700 км | 1т груза | - | - | - | - | 24706.63 | -
623027-00-8701-8900 | Перевозка железнодорожным транспортом ресурсов группы "Изделия крученые, не поименованные в алфавите" на расстояние в интервале от 8701 км до 8900 км | 1т груза | - | - | - | - | 25243.78 | -
623027-00-8901-9100 | Перевозка железнодорожным транспортом ресурсов группы "Изделия крученые, не поименованные в алфавите" на расстояние в интервале от 8901 км до 9100 км | 1т груза | - | - | - | - | 25780.5 | -
623027-00-9101-9300 | Перевозка железнодорожным транспортом ресурсов группы "Изделия крученые, не поименованные в алфавите" на расстояние в интервале от 9101 км до 9300 км | 1т груза | - | - | - | - | 26317.65 | -
623027-00-9301-9500 | Перевозка железнодорожным транспортом ресурсов группы "Изделия крученые, не поименованные в алфавите" на расстояние в интервале от 9301 км до 9500 км | 1т груза | - | - | - | - | 26854.8 | -
623027-00-9501-9700 | Перевозка железнодорожным транспортом ресурсов группы "Изделия крученые, не поименованные в алфавите" на расстояние в интервале от 9501 км до 9700 км | 1т груза | - | - | - | - | 27391.96 | -
623027-00-9701-9900 | Перевозка железнодорожным транспортом ресурсов группы "Изделия крученые, не поименованные в алфавите" на расстояние в интервале от 9701 км до 9900 км | 1т груза | - | - | - | - | 27929.11 | -
303088-00-0001-0005 | Перевозка железнодорожным транспортом ресурсов группы "Изделия магнезито-хромитовые (периклазо-хромитовые)" на расстояние в интервале от 1 км до 5 км | 1т груза | - | - | - | - | 517.87 | -
303088-00-0006-0010 | Перевозка железнодорожным транспортом ресурсов группы "Изделия магнезито-хромитовые (периклазо-хромитовые)" на расстояние в интервале от 6 км до 10 км | 1т груза | - | - | - | - | 524.54 | -
303088-00-0011-0015 | Перевозка железнодорожным транспортом ресурсов группы "Изделия магнезито-хромитовые (периклазо-хромитовые)" на расстояние в интервале от 11 км до 15 км | 1т груза | - | - | - | - | 530.26 | -
303088-00-0016-0020 | Перевозка железнодорожным транспортом ресурсов группы "Изделия магнезито-хромитовые (периклазо-хромитовые)" на расстояние в интервале от 16 км до 20 км | 1т груза | - | - | - | - | 535.89 | -
303088-00-0021-0025 | Перевозка железнодорожным транспортом ресурсов группы "Изделия магнезито-хромитовые (периклазо-хромитовые)" на расстояние в интервале от 21 км до 25 км | 1т груза | - | - | - | - | 541.61 | -
303088-00-0026-0030 | Перевозка железнодорожным транспортом ресурсов группы "Изделия магнезито-хромитовые (периклазо-хромитовые)" на расстояние в интервале от 26 км до 30 км | 1т груза | - | - | - | - | 547.23 | -
303088-00-0031-0035 | Перевозка железнодорожным транспортом ресурсов группы "Изделия магнезито-хромитовые (периклазо-хромитовые)" на расстояние в интервале от 31 км до 35 км | 1т груза | - | - | - | - | 552.96 | -
303088-00-0036-0040 | Перевозка железнодорожным транспортом ресурсов группы "Изделия магнезито-хромитовые (периклазо-хромитовые)" на расстояние в интервале от 36 км до 40 км | 1т груза | - | - | - | - | 558.58 | -
303088-00-0041-0045 | Перевозка железнодорожным транспортом ресурсов группы "Изделия магнезито-хромитовые (периклазо-хромитовые)" на расстояние в интервале от 41 км до 45 км | 1т груза | - | - | - | - | 564.31 | -
303088-00-0046-0050 | Перевозка железнодорожным транспортом ресурсов группы "Изделия магнезито-хромитовые (периклазо-хромитовые)" на расстояние в интервале от 46 км до 50 км | 1т груза | - | - | - | - | 570.03 | -
303088-00-0051-0060 | Перевозка железнодорожным транспортом ресурсов группы "Изделия магнезито-хромитовые (периклазо-хромитовые)" на расстояние в интервале от 51 км до 60 км | 1т груза | - | - | - | - | 577.99 | -
303088-00-0061-0070 | Перевозка железнодорожным транспортом ресурсов группы "Изделия магнезито-хромитовые (периклазо-хромитовые)" на расстояние в интервале от 61 км до 70 км | 1т груза | - | - | - | - | 589.45 | -
303088-00-0071-0080 | Перевозка железнодорожным транспортом ресурсов группы "Изделия магнезито-хромитовые (периклазо-хромитовые)" на расстояние в интервале от 71 км до 80 км | 1т груза | - | - | - | - | 600.79 | -
303088-00-0081-0090 | Перевозка железнодорожным транспортом ресурсов группы "Изделия магнезито-хромитовые (периклазо-хромитовые)" на расстояние в интервале от 81 км до 90 км | 1т груза | - | - | - | - | 612.14 | -
303088-00-0091-0100 | Перевозка железнодорожным транспортом ресурсов группы "Изделия магнезито-хромитовые (периклазо-хромитовые)" на расстояние в интервале от 91 км до 100 км | 1т груза | - | - | - | - | 623.49 | -
303088-00-0101-0120 | Перевозка железнодорожным транспортом ресурсов группы "Изделия магнезито-хромитовые (периклазо-хромитовые)" на расстояние в интервале от 101 км до 120 км | 1т груза | - | - | - | - | 640.56 | -
303088-00-0121-0140 | Перевозка железнодорожным транспортом ресурсов группы "Изделия магнезито-хромитовые (периклазо-хромитовые)" на расстояние в интервале от 121 км до 140 км | 1т груза | - | - | - | - | 663.26 | -
303088-00-0141-0160 | Перевозка железнодорожным транспортом ресурсов группы "Изделия магнезито-хромитовые (периклазо-хромитовые)" на расстояние в интервале от 141 км до 160 км | 1т груза | - | - | - | - | 685.95 | -
303088-00-0161-0180 | Перевозка железнодорожным транспортом ресурсов группы "Изделия магнезито-хромитовые (периклазо-хромитовые)" на расстояние в интервале от 161 км до 180 км | 1т груза | - | - | - | - | 706.04 | -
303088-00-0181-0200 | Перевозка железнодорожным транспортом ресурсов группы "Изделия магнезито-хромитовые (периклазо-хромитовые)" на расстояние в интервале от 181 км до 200 км | 1т груза | - | - | - | - | 725.6 | -
303088-00-0201-0220 | Перевозка железнодорожным транспортом ресурсов группы "Изделия магнезито-хромитовые (периклазо-хромитовые)" на расстояние в интервале от 201 км до 220 км | 1т груза | - | - | - | - | 746 | -
303088-00-0221-0240 | Перевозка железнодорожным транспортом ресурсов группы "Изделия магнезито-хромитовые (периклазо-хромитовые)" на расстояние в интервале от 221 км до 240 км | 1т груза | - | - | - | - | 764.42 | -
303088-00-0241-0260 | Перевозка железнодорожным транспортом ресурсов группы "Изделия магнезито-хромитовые (периклазо-хромитовые)" на расстояние в интервале от 241 км до 260 км | 1т груза | - | - | - | - | 784.19 | -
303088-00-0261-0280 | Перевозка железнодорожным транспортом ресурсов группы "Изделия магнезито-хромитовые (периклазо-хромитовые)" на расстояние в интервале от 261 км до 280 км | 1т груза | - | - | - | - | 803.55 | -
303088-00-0281-0300 | Перевозка железнодорожным транспортом ресурсов группы "Изделия магнезито-хромитовые (периклазо-хромитовые)" на расстояние в интервале от 281 км до 300 км | 1т груза | - | - | - | - | 822.69 | -
303088-00-0301-0330 | Перевозка железнодорожным транспортом ресурсов группы "Изделия магнезито-хромитовые (периклазо-хромитовые)" на расстояние в интервале от 301 км до 330 км | 1т груза | - | - | - | - | 846.73 | -
303088-00-0331-0360 | Перевозка железнодорожным транспортом ресурсов группы "Изделия магнезито-хромитовые (периклазо-хромитовые)" на расстояние в интервале от 331 км до 360 км | 1т груза | - | - | - | - | 875.55 | -
303088-00-0361-0390 | Перевозка железнодорожным транспортом ресурсов группы "Изделия магнезито-хромитовые (периклазо-хромитовые)" на расстояние в интервале от 361 км до 390 км | 1т груза | - | - | - | - | 903.96 | -
303088-00-0391-0420 | Перевозка железнодорожным транспортом ресурсов группы "Изделия магнезито-хромитовые (периклазо-хромитовые)" на расстояние в интервале от 391 км до 420 км | 1т груза | - | - | - | - | 931.95 | -
303088-00-0421-0450 | Перевозка железнодорожным транспортом ресурсов группы "Изделия магнезито-хромитовые (периклазо-хромитовые)" на расстояние в интервале от 421 км до 450 км | 1т груза | - | - | - | - | 962.76 | -
303088-00-0451-0480 | Перевозка железнодорожным транспортом ресурсов группы "Изделия магнезито-хромитовые (периклазо-хромитовые)" на расстояние в интервале от 451 км до 480 км | 1т груза | - | - | - | - | 990.02 | -
303088-00-0481-0510 | Перевозка железнодорожным транспортом ресурсов группы "Изделия магнезито-хромитовые (периклазо-хромитовые)" на расстояние в интервале от 481 км до 510 км | 1т груза | - | - | - | - | 1016.75 | -
303088-00-0511-0540 | Перевозка железнодорожным транспортом ресурсов группы "Изделия магнезито-хромитовые (периклазо-хромитовые)" на расстояние в интервале от 511 км до 540 км | 1т груза | - | - | - | - | 1047.14 | -
303088-00-0541-0570 | Перевозка железнодорожным транспортом ресурсов группы "Изделия магнезито-хромитовые (периклазо-хромитовые)" на расстояние в интервале от 541 км до 570 км | 1т груза | - | - | - | - | 1073.25 | -
303088-00-0571-0600 | Перевозка железнодорожным транспортом ресурсов группы "Изделия магнезито-хромитовые (периклазо-хромитовые)" на расстояние в интервале от 571 км до 600 км | 1т груза | - | - | - | - | 1103.43 | -
303088-00-0601-0640 | Перевозка железнодорожным транспортом ресурсов группы "Изделия магнезито-хромитовые (периклазо-хромитовые)" на расстояние в интервале от 601 км до 640 км | 1т груза | - | - | - | - | 1133.81 | -
303088-00-0641-0680 | Перевозка железнодорожным транспортом ресурсов группы "Изделия магнезито-хромитовые (периклазо-хромитовые)" на расстояние в интервале от 641 км до 680 км | 1т груза | - | - | - | - | 1173.67 | -
303088-00-0681-0720 | Перевозка железнодорожным транспортом ресурсов группы "Изделия магнезито-хромитовые (периклазо-хромитовые)" на расстояние в интервале от 681 км до 720 км | 1т груза | - | - | - | - | 1208.1 | -
303088-00-0721-0760 | Перевозка железнодорожным транспортом ресурсов группы "Изделия магнезито-хромитовые (периклазо-хромитовые)" на расстояние в интервале от 721 км до 760 км | 1т груза | - | - | - | - | 1247.75 | -
303088-00-0761-0800 | Перевозка железнодорожным транспортом ресурсов группы "Изделия магнезито-хромитовые (периклазо-хромитовые)" на расстояние в интервале от 761 км до 800 км | 1т груза | - | - | - | - | 1281.24 | -
303088-00-0801-0840 | Перевозка железнодорожным транспортом ресурсов группы "Изделия магнезито-хромитовые (периклазо-хромитовые)" на расстояние в интервале от 801 км до 840 км | 1т груза | - | - | - | - | 1320.47 | -
303088-00-0841-0880 | Перевозка железнодорожным транспортом ресурсов группы "Изделия магнезито-хромитовые (периклазо-хромитовые)" на расстояние в интервале от 841 км до 880 км | 1т груза | - | - | - | - | 1359.81 | -
303088-00-0881-0920 | Перевозка железнодорожным транспортом ресурсов группы "Изделия магнезито-хромитовые (периклазо-хромитовые)" на расстояние в интервале от 881 км до 920 км | 1т груза | - | - | - | - | 1392.05 | -
303088-00-0921-0960 | Перевозка железнодорожным транспортом ресурсов группы "Изделия магнезито-хромитовые (периклазо-хромитовые)" на расстояние в интервале от 921 км до 960 км | 1т груза | - | - | - | - | 1431.08 | -
303088-00-0961-1000 | Перевозка железнодорожным транспортом ресурсов группы "Изделия магнезито-хромитовые (периклазо-хромитовые)" на расстояние в интервале от 961 км до 1000 км | 1т груза | - | - | - | - | 1462.48 | -
303088-00-1001-1050 | Перевозка железнодорожным транспортом ресурсов группы "Изделия магнезито-хромитовые (периклазо-хромитовые)" на расстояние в интервале от 1001 км до 1050 км | 1т груза | - | - | - | - | 1505.87 | -
303088-00-1051-1100 | Перевозка железнодорожным транспортом ресурсов группы "Изделия магнезито-хромитовые (периклазо-хромитовые)" на расстояние в интервале от 1051 км до 1100 км | 1т груза | - | - | - | - | 1554.26 | -
303088-00-1101-1150 | Перевозка железнодорожным транспортом ресурсов группы "Изделия магнезито-хромитовые (периклазо-хромитовые)" на расстояние в интервале от 1101 км до 1150 км | 1т груза | - | - | - | - | 1593.88 | -
303088-00-1151-1200 | Перевозка железнодорожным транспортом ресурсов группы "Изделия магнезито-хромитовые (периклазо-хромитовые)" на расстояние в интервале от 1151 км до 1200 км | 1т груза | - | - | - | - | 1641.75 | -
303088-00-1201-1250 | Перевозка железнодорожным транспортом ресурсов группы "Изделия магнезито-хромитовые (периклазо-хромитовые)" на расстояние в интервале от 1201 км до 1250 км | 1т груза | - | - | - | - | 1680.22 | -
303088-00-1251-1300 | Перевозка железнодорожным транспортом ресурсов группы "Изделия магнезито-хромитовые (периклазо-хромитовые)" на расстояние в интервале от 1251 км до 1300 км | 1т груза | - | - | - | - | 1727.78 | -
303088-00-1301-1350 | Перевозка железнодорожным транспортом ресурсов группы "Изделия магнезито-хромитовые (периклазо-хромитовые)" на расстояние в интервале от 1301 км до 1350 км | 1т груза | - | - | - | - | 1765 | -
303088-00-1351-1400 | Перевозка железнодорожным транспортом ресурсов группы "Изделия магнезито-хромитовые (периклазо-хромитовые)" на расстояние в интервале от 1351 км до 1400 км | 1т груза | - | - | - | - | 1812.24 | -
303088-00-1401-1450 | Перевозка железнодорожным транспортом ресурсов группы "Изделия магнезито-хромитовые (периклазо-хромитовые)" на расстояние в интервале от 1401 км до 1450 км | 1т груза | - | - | - | - | 1859.37 | -
303088-00-1451-1500 | Перевозка железнодорожным транспортом ресурсов группы "Изделия магнезито-хромитовые (периклазо-хромитовые)" на расстояние в интервале от 1451 км до 1500 км | 1т груза | - | - | - | - | 1895.13 | -
303088-00-1501-1600 | Перевозка железнодорожным транспортом ресурсов группы "Изделия магнезито-хромитовые (периклазо-хромитовые)" на расстояние в интервале от 1501 км до 1600 км | 1т груза | - | - | - | - | 1965.26 | -
303088-00-1601-1700 | Перевозка железнодорожным транспортом ресурсов группы "Изделия магнезито-хромитовые (периклазо-хромитовые)" на расстояние в интервале от 1601 км до 1700 км | 1т груза | - | - | - | - | 2045.97 | -
303088-00-1701-1800 | Перевозка железнодорожным транспортом ресурсов группы "Изделия магнезито-хромитовые (периклазо-хромитовые)" на расстояние в интервале от 1701 км до 1800 км | 1т груза | - | - | - | - | 2125.21 | -
303088-00-1801-1900 | Перевозка железнодорожным транспортом ресурсов группы "Изделия магнезито-хромитовые (периклазо-хромитовые)" на расстояние в интервале от 1801 км до 1900 км | 1т груза | - | - | - | - | 2217.19 | -
303088-00-1901-2000 | Перевозка железнодорожным транспортом ресурсов группы "Изделия магнезито-хромитовые (периклазо-хромитовые)" на расстояние в интервале от 1901 км до 2000 км | 1т груза | - | - | - | - | 2294.13 | -
303088-00-2001-2100 | Перевозка железнодорожным транспортом ресурсов группы "Изделия магнезито-хромитовые (периклазо-хромитовые)" на расстояние в интервале от 2001 км до 2100 км | 1т груза | - | - | - | - | 2369.41 | -
303088-00-2101-2200 | Перевозка железнодорожным транспортом ресурсов группы "Изделия магнезито-хромитовые (периклазо-хромитовые)" на расстояние в интервале от 2101 км до 2200 км | 1т груза | - | - | - | - | 2459.92 | -
303088-00-2201-2300 | Перевозка железнодорожным транспортом ресурсов группы "Изделия магнезито-хромитовые (периклазо-хромитовые)" на расстояние в интервале от 2201 км до 2300 км | 1т груза | - | - | - | - | 2532.91 | -
303088-00-2301-2400 | Перевозка железнодорожным транспортом ресурсов группы "Изделия магнезито-хромитовые (периклазо-хромитовые)" на расстояние в интервале от 2301 км до 2400 км | 1т груза | - | - | - | - | 2604.43 | -
303088-00-2401-2500 | Перевозка железнодорожным транспортом ресурсов группы "Изделия магнезито-хромитовые (периклазо-хромитовые)" на расстояние в интервале от 2401 км до 2500 км | 1т груза | - | - | - | - | 2693.27 | -
303088-00-2501-2600 | Перевозка железнодорожным транспортом ресурсов группы "Изделия магнезито-хромитовые (периклазо-хромитовые)" на расстояние в интервале от 2501 км до 2600 км | 1т груза | - | - | - | - | 2762.49 | -
303088-00-2601-2700 | Перевозка железнодорожным транспортом ресурсов группы "Изделия магнезито-хромитовые (периклазо-хромитовые)" на расстояние в интервале от 2601 км до 2700 км | 1т груза | - | - | - | - | 2830.05 | -
303088-00-2701-2800 | Перевозка железнодорожным транспортом ресурсов группы "Изделия магнезито-хромитовые (периклазо-хромитовые)" на расстояние в интервале от 2701 км до 2800 км | 1т груза | - | - | - | - | 2917.43 | -
303088-00-2801-2900 | Перевозка железнодорожным транспортом ресурсов группы "Изделия магнезито-хромитовые (периклазо-хромитовые)" на расстояние в интервале от 2801 км до 2900 км | 1т груза | - | - | - | - | 2982.69 | -
303088-00-2901-3000 | Перевозка железнодорожным транспортом ресурсов группы "Изделия магнезито-хромитовые (периклазо-хромитовые)" на расстояние в интервале от 2901 км до 3000 км | 1т груза | - | - | - | - | 3046.49 | -
303088-00-3001-3100 | Перевозка железнодорожным транспортом ресурсов группы "Изделия магнезито-хромитовые (периклазо-хромитовые)" на расстояние в интервале от 3001 км до 3100 км | 1т груза | - | - | - | - | 2967.45 | -
303088-00-3101-3200 | Перевозка железнодорожным транспортом ресурсов группы "Изделия магнезито-хромитовые (периклазо-хромитовые)" на расстояние в интервале от 3101 км до 3200 км | 1т груза | - | - | - | - | 3048.65 | -
303088-00-3201-3300 | Перевозка железнодорожным транспортом ресурсов группы "Изделия магнезито-хромитовые (периклазо-хромитовые)" на расстояние в интервале от 3201 км до 3300 км | 1т груза | - | - | - | - | 3129.95 | -
303088-00-3301-3400 | Перевозка железнодорожным транспортом ресурсов группы "Изделия магнезито-хромитовые (периклазо-хромитовые)" на расстояние в интервале от 3301 км до 3400 км | 1т груза | - | - | - | - | 3211.25 | -
303088-00-3401-3500 | Перевозка железнодорожным транспортом ресурсов группы "Изделия магнезито-хромитовые (периклазо-хромитовые)" на расстояние в интервале от 3401 км до 3500 км | 1т груза | - | - | - | - | 3292.55 | -
303088-00-3501-3600 | Перевозка железнодорожным транспортом ресурсов группы "Изделия магнезито-хромитовые (периклазо-хромитовые)" на расстояние в интервале от 3501 км до 3600 км | 1т груза | - | - | - | - | 3373.76 | -
303088-00-3601-3700 | Перевозка железнодорожным транспортом ресурсов группы "Изделия магнезито-хромитовые (периклазо-хромитовые)" на расстояние в интервале от 3601 км до 3700 км | 1т груза | - | - | - | - | 3455.06 | -
303088-00-3701-3800 | Перевозка железнодорожным транспортом ресурсов группы "Изделия магнезито-хромитовые (периклазо-хромитовые)" на расстояние в интервале от 3701 км до 3800 км | 1т груза | - | - | - | - | 3536.36 | -
303088-00-3801-3900 | Перевозка железнодорожным транспортом ресурсов группы "Изделия магнезито-хромитовые (периклазо-хромитовые)" на расстояние в интервале от 3801 км до 3900 км | 1т груза | - | - | - | - | 3617.66 | -
303088-00-3901-4000 | Перевозка железнодорожным транспортом ресурсов группы "Изделия магнезито-хромитовые (периклазо-хромитовые)" на расстояние в интервале от 3901 км до 4000 км | 1т груза | - | - | - | - | 3698.96 | -
303088-00-4001-4100 | Перевозка железнодорожным транспортом ресурсов группы "Изделия магнезито-хромитовые (периклазо-хромитовые)" на расстояние в интервале от 4001 км до 4100 км | 1т груза | - | - | - | - | 3780.16 | -
303088-00-4101-4200 | Перевозка железнодорожным транспортом ресурсов группы "Изделия магнезито-хромитовые (периклазо-хромитовые)" на расстояние в интервале от 4101 км до 4200 км | 1т груза | - | - | - | - | 3861.47 | -
303088-00-4201-4300 | Перевозка железнодорожным транспортом ресурсов группы "Изделия магнезито-хромитовые (периклазо-хромитовые)" на расстояние в интервале от 4201 км до 4300 км | 1т груза | - | - | - | - | 3942.77 | -
303088-00-4301-4400 | Перевозка железнодорожным транспортом ресурсов группы "Изделия магнезито-хромитовые (периклазо-хромитовые)" на расстояние в интервале от 4301 км до 4400 км | 1т груза | - | - | - | - | 4024.07 | -
303088-00-4401-4500 | Перевозка железнодорожным транспортом ресурсов группы "Изделия магнезито-хромитовые (периклазо-хромитовые)" на расстояние в интервале от 4401 км до 4500 км | 1т груза | - | - | - | - | 4105.27 | -
303088-00-4501-4600 | Перевозка железнодорожным транспортом ресурсов группы "Изделия магнезито-хромитовые (периклазо-хромитовые)" на расстояние в интервале от 4501 км до 4600 км | 1т груза | - | - | - | - | 4186.57 | -
303088-00-4601-4700 | Перевозка железнодорожным транспортом ресурсов группы "Изделия магнезито-хромитовые (периклазо-хромитовые)" на расстояние в интервале от 4601 км до 4700 км | 1т груза | - | - | - | - | 4267.87 | -
303088-00-4701-4800 | Перевозка железнодорожным транспортом ресурсов группы "Изделия магнезито-хромитовые (периклазо-хромитовые)" на расстояние в интервале от 4701 км до 4800 км | 1т груза | - | - | - | - | 4349.17 | -
303088-00-4801-4900 | Перевозка железнодорожным транспортом ресурсов группы "Изделия магнезито-хромитовые (периклазо-хромитовые)" на расстояние в интервале от 4801 км до 4900 км | 1т груза | - | - | - | - | 4430.48 | -
303088-00-4901-5000 | Перевозка железнодорожным транспортом ресурсов группы "Изделия магнезито-хромитовые (периклазо-хромитовые)" на расстояние в интервале от 4901 км до 5000 км | 1т груза | - | - | - | - | 4511.68 | -
303088-00-5001-5100 | Перевозка железнодорожным транспортом ресурсов группы "Изделия магнезито-хромитовые (периклазо-хромитовые)" на расстояние в интервале от 5001 км до 5100 км | 1т груза | - | - | - | - | 4592.98 | -
303088-00-5101-5200 | Перевозка железнодорожным транспортом ресурсов группы "Изделия магнезито-хромитовые (периклазо-хромитовые)" на расстояние в интервале от 5101 км до 5200 км | 1т груза | - | - | - | - | 4674.28 | -
303088-00-5201-5300 | Перевозка железнодорожным транспортом ресурсов группы "Изделия магнезито-хромитовые (периклазо-хромитовые)" на расстояние в интервале от 5201 км до 5300 км | 1т груза | - | - | - | - | 4755.58 | -
303088-00-5301-5400 | Перевозка железнодорожным транспортом ресурсов группы "Изделия магнезито-хромитовые (периклазо-хромитовые)" на расстояние в интервале от 5301 км до 5400 км | 1т груза | - | - | - | - | 4836.78 | -
303088-00-5401-5500 | Перевозка железнодорожным транспортом ресурсов группы "Изделия магнезито-хромитовые (периклазо-хромитовые)" на расстояние в интервале от 5401 км до 5500 км | 1т груза | - | - | - | - | 4918.09 | -
303088-00-5501-5700 | Перевозка железнодорожным транспортом ресурсов группы "Изделия магнезито-хромитовые (периклазо-хромитовые)" на расстояние в интервале от 5501 км до 5700 км | 1т груза | - | - | - | - | 5039.99 | -
303088-00-5701-5900 | Перевозка железнодорожным транспортом ресурсов группы "Изделия магнезито-хромитовые (периклазо-хромитовые)" на расстояние в интервале от 5701 км до 5900 км | 1т груза | - | - | - | - | 5202.59 | -
303088-00-5901-6100 | Перевозка железнодорожным транспортом ресурсов группы "Изделия магнезито-хромитовые (периклазо-хромитовые)" на расстояние в интервале от 5901 км до 6100 км | 1т груза | - | - | - | - | 5365.1 | -
303088-00-6101-6300 | Перевозка железнодорожным транспортом ресурсов группы "Изделия магнезито-хромитовые (периклазо-хромитовые)" на расстояние в интервале от 6101 км до 6300 км | 1т груза | - | - | - | - | 5527.7 | -
303088-00-6301-6500 | Перевозка железнодорожным транспортом ресурсов группы "Изделия магнезито-хромитовые (периклазо-хромитовые)" на расстояние в интервале от 6301 км до 6500 км | 1т груза | - | - | - | - | 5690.3 | -
303088-00-6501-6700 | Перевозка железнодорожным транспортом ресурсов группы "Изделия магнезито-хромитовые (периклазо-хромитовые)" на расстояние в интервале от 6501 км до 6700 км | 1т груза | - | - | - | - | 5852.8 | -
303088-00-6701-6900 | Перевозка железнодорожным транспортом ресурсов группы "Изделия магнезито-хромитовые (периклазо-хромитовые)" на расстояние в интервале от 6701 км до 6900 км | 1т груза | - | - | - | - | 6015.41 | -
303088-00-6901-7100 | Перевозка железнодорожным транспортом ресурсов группы "Изделия магнезито-хромитовые (периклазо-хромитовые)" на расстояние в интервале от 6901 км до 7100 км | 1т груза | - | - | - | - | 6177.91 | -
303088-00-7101-7300 | Перевозка железнодорожным транспортом ресурсов группы "Изделия магнезито-хромитовые (периклазо-хромитовые)" на расстояние в интервале от 7101 км до 7300 км | 1т груза | - | - | - | - | 6340.51 | -
303088-00-7301-7500 | Перевозка железнодорожным транспортом ресурсов группы "Изделия магнезито-хромитовые (периклазо-хромитовые)" на расстояние в интервале от 7301 км до 7500 км | 1т груза | - | - | - | - | 6503.02 | -
303088-00-7501-7700 | Перевозка железнодорожным транспортом ресурсов группы "Изделия магнезито-хромитовые (периклазо-хромитовые)" на расстояние в интервале от 7501 км до 7700 км | 1т груза | - | - | - | - | 6665.62 | -
303088-00-7701-7900 | Перевозка железнодорожным транспортом ресурсов группы "Изделия магнезито-хромитовые (периклазо-хромитовые)" на расстояние в интервале от 7701 км до 7900 км | 1т груза | - | - | - | - | 6828.12 | -
303088-00-7901-8100 | Перевозка железнодорожным транспортом ресурсов группы "Изделия магнезито-хромитовые (периклазо-хромитовые)" на расстояние в интервале от 7901 км до 8100 км | 1т груза | - | - | - | - | 6990.73 | -
303088-00-8101-8300 | Перевозка железнодорожным транспортом ресурсов группы "Изделия магнезито-хромитовые (периклазо-хромитовые)" на расстояние в интервале от 8101 км до 8300 км | 1т груза | - | - | - | - | 7153.33 | -
303088-00-8301-8500 | Перевозка железнодорожным транспортом ресурсов группы "Изделия магнезито-хромитовые (периклазо-хромитовые)" на расстояние в интервале от 8301 км до 8500 км | 1т груза | - | - | - | - | 7315.83 | -
303088-00-8501-8700 | Перевозка железнодорожным транспортом ресурсов группы "Изделия магнезито-хромитовые (периклазо-хромитовые)" на расстояние в интервале от 8501 км до 8700 км | 1т груза | - | - | - | - | 7478.44 | -
303088-00-8701-8900 | Перевозка железнодорожным транспортом ресурсов группы "Изделия магнезито-хромитовые (периклазо-хромитовые)" на расстояние в интервале от 8701 км до 8900 км | 1т груза | - | - | - | - | 7640.94 | -
303088-00-8901-9100 | Перевозка железнодорожным транспортом ресурсов группы "Изделия магнезито-хромитовые (периклазо-хромитовые)" на расстояние в интервале от 8901 км до 9100 км | 1т груза | - | - | - | - | 7803.54 | -
303088-00-9101-9300 | Перевозка железнодорожным транспортом ресурсов группы "Изделия магнезито-хромитовые (периклазо-хромитовые)" на расстояние в интервале от 9101 км до 9300 км | 1т груза | - | - | - | - | 7966.05 | -
303088-00-9301-9500 | Перевозка железнодорожным транспортом ресурсов группы "Изделия магнезито-хромитовые (периклазо-хромитовые)" на расстояние в интервале от 9301 км до 9500 км | 1т груза | - | - | - | - | 8128.65 | -
303088-00-9501-9700 | Перевозка железнодорожным транспортом ресурсов группы "Изделия магнезито-хромитовые (периклазо-хромитовые)" на расстояние в интервале от 9501 км до 9700 км | 1т груза | - | - | - | - | 8291.15 | -
303088-00-9701-9900 | Перевозка железнодорожным транспортом ресурсов группы "Изделия магнезито-хромитовые (периклазо-хромитовые)" на расстояние в интервале от 9701 км до 9900 км | 1т груза | - | - | - | - | 8453.76 | -
415052-00-0001-0005 | Перевозка железнодорожным транспортом ресурсов группы "Изделия металлические бытового назначения,не поименованные в алфавите" на расстояние в интервале от 1 км до 5 км | 1т груза | - | - | - | - | 2259.46 | -
415052-00-0006-0010 | Перевозка железнодорожным транспортом ресурсов группы "Изделия металлические бытового назначения,не поименованные в алфавите" на расстояние в интервале от 6 км до 10 км | 1т груза | - | - | - | - | 2288.4 | -
415052-00-0011-0015 | Перевозка железнодорожным транспортом ресурсов группы "Изделия металлические бытового назначения,не поименованные в алфавите" на расстояние в интервале от 11 км до 15 км | 1т груза | - | - | - | - | 2312.52 | -
415052-00-0016-0020 | Перевозка железнодорожным транспортом ресурсов группы "Изделия металлические бытового назначения,не поименованные в алфавите" на расстояние в интервале от 16 км до 20 км | 1т груза | - | - | - | - | 2336.64 | -
415052-00-0021-0025 | Перевозка железнодорожным транспортом ресурсов группы "Изделия металлические бытового назначения,не поименованные в алфавите" на расстояние в интервале от 21 км до 25 км | 1т груза | - | - | - | - | 2361.36 | -
415052-00-0026-0030 | Перевозка железнодорожным транспортом ресурсов группы "Изделия металлические бытового назначения,не поименованные в алфавите" на расстояние в интервале от 26 км до 30 км | 1т груза | - | - | - | - | 2385.48 | -
415052-00-0031-0035 | Перевозка железнодорожным транспортом ресурсов группы "Изделия металлические бытового назначения,не поименованные в алфавите" на расстояние в интервале от 31 км до 35 км | 1т груза | - | - | - | - | 2409.61 | -
415052-00-0036-0040 | Перевозка железнодорожным транспортом ресурсов группы "Изделия металлические бытового назначения,не поименованные в алфавите" на расстояние в интервале от 36 км до 40 км | 1т груза | - | - | - | - | 2434.33 | -
415052-00-0041-0045 | Перевозка железнодорожным транспортом ресурсов группы "Изделия металлические бытового назначения,не поименованные в алфавите" на расстояние в интервале от 41 км до 45 км | 1т груза | - | - | - | - | 2458.45 | -
415052-00-0046-0050 | Перевозка железнодорожным транспортом ресурсов группы "Изделия металлические бытового назначения,не поименованные в алфавите" на расстояние в интервале от 46 км до 50 км | 1т груза | - | - | - | - | 2482.57 | -
415052-00-0051-0060 | Перевозка железнодорожным транспортом ресурсов группы "Изделия металлические бытового назначения,не поименованные в алфавите" на расстояние в интервале от 51 км до 60 км | 1т груза | - | - | - | - | 2517.25 | -
415052-00-0061-0070 | Перевозка железнодорожным транспортом ресурсов группы "Изделия металлические бытового назначения,не поименованные в алфавите" на расстояние в интервале от 61 км до 70 км | 1т груза | - | - | - | - | 2566.09 | -
415052-00-0071-0080 | Перевозка железнодорожным транспортом ресурсов группы "Изделия металлические бытового назначения,не поименованные в алфавите" на расстояние в интервале от 71 км до 80 км | 1т груза | - | - | - | - | 2614.34 | -
415052-00-0081-0090 | Перевозка железнодорожным транспортом ресурсов группы "Изделия металлические бытового назначения,не поименованные в алфавите" на расстояние в интервале от 81 км до 90 км | 1т груза | - | - | - | - | 2663.18 | -
415052-00-0091-0100 | Перевозка железнодорожным транспортом ресурсов группы "Изделия металлические бытового назначения,не поименованные в алфавите" на расстояние в интервале от 91 км до 100 км | 1т груза | - | - | - | - | 2712.03 | -
415052-00-0101-0120 | Перевозка железнодорожным транспортом ресурсов группы "Изделия металлические бытового назначения,не поименованные в алфавите" на расстояние в интервале от 101 км до 120 км | 1т груза | - | - | - | - | 2784.99 | -
415052-00-0121-0140 | Перевозка железнодорожным транспортом ресурсов группы "Изделия металлические бытового назначения,не поименованные в алфавите" на расстояние в интервале от 121 км до 140 км | 1т груза | - | - | - | - | 2882.08 | -
415052-00-0141-0160 | Перевозка железнодорожным транспортом ресурсов группы "Изделия металлические бытового назначения,не поименованные в алфавите" на расстояние в интервале от 141 км до 160 км | 1т груза | - | - | - | - | 2979.77 | -
415052-00-0161-0180 | Перевозка железнодорожным транспортом ресурсов группы "Изделия металлические бытового назначения,не поименованные в алфавите" на расстояние в интервале от 161 км до 180 км | 1т груза | - | - | - | - | 3065.42 | -
415052-00-0181-0200 | Перевозка железнодорожным транспортом ресурсов группы "Изделия металлические бытового назначения,не поименованные в алфавите" на расстояние в интервале от 181 км до 200 км | 1т груза | - | - | - | - | 3148.06 | -
415052-00-0201-0220 | Перевозка железнодорожным транспортом ресурсов группы "Изделия металлические бытового назначения,не поименованные в алфавите" на расстояние в интервале от 201 км до 220 км | 1т груза | - | - | - | - | 3235.51 | -
415052-00-0221-0240 | Перевозка железнодорожным транспортом ресурсов группы "Изделия металлические бытового назначения,не поименованные в алфавите" на расстояние в интервале от 221 км до 240 км | 1т груза | - | - | - | - | 3313.34 | -
415052-00-0241-0260 | Перевозка железнодорожным транспортом ресурсов группы "Изделия металлические бытового назначения,не поименованные в алфавите" на расстояние в интервале от 241 км до 260 км | 1т груза | - | - | - | - | 3397.18 | -
415052-00-0261-0280 | Перевозка железнодорожным транспортом ресурсов группы "Изделия металлические бытового назначения,не поименованные в алфавите" на расстояние в интервале от 261 км до 280 км | 1т груза | - | - | - | - | 3479.82 | -
415052-00-0281-0300 | Перевозка железнодорожным транспортом ресурсов группы "Изделия металлические бытового назначения,не поименованные в алфавите" на расстояние в интервале от 281 км до 300 км | 1т груза | - | - | - | - | 3560.65 | -
415052-00-0301-0330 | Перевозка железнодорожным транспортом ресурсов группы "Изделия металлические бытового назначения,не поименованные в алфавите" на расстояние в интервале от 301 км до 330 км | 1т груза | - | - | - | - | 3663.19 | -
415052-00-0331-0360 | Перевозка железнодорожным транспортом ресурсов группы "Изделия металлические бытового назначения,не поименованные в алфавите" на расстояние в интервале от 331 км до 360 км | 1т груза | - | - | - | - | 3785.65 | -
415052-00-0361-0390 | Перевозка железнодорожным транспортом ресурсов группы "Изделия металлические бытового назначения,не поименованные в алфавите" на расстояние в интервале от 361 км до 390 км | 1т груза | - | - | - | - | 3906.29 | -
415052-00-0391-0420 | Перевозка железнодорожным транспортом ресурсов группы "Изделия металлические бытового назначения,не поименованные в алфавите" на расстояние в интервале от 391 км до 420 км | 1т груза | - | - | - | - | 4024.53 | -
415052-00-0421-0450 | Перевозка железнодорожным транспортом ресурсов группы "Изделия металлические бытового назначения,не поименованные в алфавите" на расстояние в интервале от 421 км до 450 км | 1т груза | - | - | - | - | 4156.02 | -
415052-00-0451-0480 | Перевозка железнодорожным транспортом ресурсов группы "Изделия металлические бытового назначения,не поименованные в алфавите" на расстояние в интервале от 451 км до 480 км | 1т груза | - | - | - | - | 4271.85 | -
415052-00-0481-0510 | Перевозка железнодорожным транспортом ресурсов группы "Изделия металлические бытового назначения,не поименованные в алфавите" на расстояние в интервале от 481 км до 510 км | 1т груза | - | - | - | - | 4385.27 | -
415052-00-0511-0540 | Перевозка железнодорожным транспортом ресурсов группы "Изделия металлические бытового назначения,не поименованные в алфавите" на расстояние в интервале от 511 км до 540 км | 1т груза | - | - | - | - | 4514.34 | -
415052-00-0541-0570 | Перевозка железнодорожным транспортом ресурсов группы "Изделия металлические бытового назначения,не поименованные в алфавите" на расстояние в интервале от 541 км до 570 км | 1т груза | - | - | - | - | 4624.76 | -
415052-00-0571-0600 | Перевозка железнодорожным транспортом ресурсов группы "Изделия металлические бытового назначения,не поименованные в алфавите" на расстояние в интервале от 571 км до 600 км | 1т груза | - | - | - | - | 4753.23 | -
415052-00-0601-0640 | Перевозка железнодорожным транспортом ресурсов группы "Изделия металлические бытового назначения,не поименованные в алфавите" на расстояние в интервале от 601 км до 640 км | 1т груза | - | - | - | - | 4881.14 | -
415052-00-0641-0680 | Перевозка железнодорожным транспортом ресурсов группы "Изделия металлические бытового назначения,не поименованные в алфавите" на расстояние в интервале от 641 км до 680 км | 1т груза | - | - | - | - | 5051.23 | -
415052-00-0681-0720 | Перевозка железнодорожным транспортом ресурсов группы "Изделия металлические бытового назначения,не поименованные в алфавите" на расстояние в интервале от 681 км до 720 км | 1т груза | - | - | - | - | 5196.64 | -
415052-00-0721-0760 | Перевозка железнодорожным транспортом ресурсов группы "Изделия металлические бытового назначения,не поименованные в алфавите" на расстояние в интервале от 721 км до 760 км | 1т груза | - | - | - | - | 5364.93 | -
415052-00-0761-0800 | Перевозка железнодорожным транспортом ресурсов группы "Изделия металлические бытового назначения,не поименованные в алфавите" на расстояние в интервале от 761 км до 800 км | 1т груза | - | - | - | - | 5506.73 | -
415052-00-0801-0840 | Перевозка железнодорожным транспортом ресурсов группы "Изделия металлические бытового назначения,не поименованные в алфавите" на расстояние в интервале от 801 км до 840 км | 1т груза | - | - | - | - | 5673.81 | -
415052-00-0841-0880 | Перевозка железнодорожным транспортом ресурсов группы "Изделия металлические бытового назначения,не поименованные в алфавите" на расстояние в интервале от 841 км до 880 км | 1т груза | - | - | - | - | 5840.29 | -
415052-00-0881-0920 | Перевозка железнодорожным транспортом ресурсов группы "Изделия металлические бытового назначения,не поименованные в алфавите" на расстояние в интервале от 881 км до 920 км | 1т груза | - | - | - | - | 5976.67 | -
415052-00-0921-0960 | Перевозка железнодорожным транспортом ресурсов группы "Изделия металлические бытового назначения,не поименованные в алфавите" на расстояние в интервале от 921 км до 960 км | 1т груза | - | - | - | - | 6141.95 | -
415052-00-0961-1000 | Перевозка железнодорожным транспортом ресурсов группы "Изделия металлические бытового назначения,не поименованные в алфавите" на расстояние в интервале от 961 км до 1000 км | 1т груза | - | - | - | - | 6273.51 | -
415052-00-1001-1050 | Перевозка железнодорожным транспортом ресурсов группы "Изделия металлические бытового назначения,не поименованные в алфавите" на расстояние в интервале от 1001 км до 1050 км | 1т груза | - | - | - | - | 6458.69 | -
415052-00-1051-1100 | Перевозка железнодорожным транспортом ресурсов группы "Изделия металлические бытового назначения,не поименованные в алфавите" на расстояние в интервале от 1051 км до 1100 км | 1т груза | - | - | - | - | 6663.78 | -
415052-00-1101-1150 | Перевозка железнодорожным транспортом ресурсов группы "Изделия металлические бытового назначения,не поименованные в алфавите" на расстояние в интервале от 1101 км до 1150 км | 1т груза | - | - | - | - | 6830.34 | -
415052-00-1151-1200 | Перевозка железнодорожным транспортом ресурсов группы "Изделия металлические бытового назначения,не поименованные в алфавите" на расстояние в интервале от 1151 км до 1200 км | 1т груза | - | - | - | - | 7033.63 | -
415052-00-1201-1250 | Перевозка железнодорожным транспортом ресурсов группы "Изделия металлические бытового назначения,не поименованные в алфавите" на расстояние в интервале от 1201 км до 1250 км | 1т груза | - | - | - | - | 7194.77 | -
415052-00-1251-1300 | Перевозка железнодорожным транспортом ресурсов группы "Изделия металлические бытового назначения,не поименованные в алфавите" на расстояние в интервале от 1251 км до 1300 км | 1т груза | - | - | - | - | 7396.85 | -
415052-00-1301-1350 | Перевозка железнодорожным транспортом ресурсов группы "Изделия металлические бытового назначения,не поименованные в алфавите" на расстояние в интервале от 1301 км до 1350 км | 1т груза | - | - | - | - | 7553.18 | -
415052-00-1351-1400 | Перевозка железнодорожным транспортом ресурсов группы "Изделия металлические бытового назначения,не поименованные в алфавите" на расстояние в интервале от 1351 км до 1400 км | 1т груза | - | - | - | - | 7752.85 | -
415052-00-1401-1450 | Перевозка железнодорожным транспортом ресурсов группы "Изделия металлические бытового назначения,не поименованные в алфавите" на расстояние в интервале от 1401 км до 1450 км | 1т груза | - | - | - | - | 7953.12 | -
415052-00-1451-1500 | Перевозка железнодорожным транспортом ресурсов группы "Изделия металлические бытового назначения,не поименованные в алфавите" на расстояние в интервале от 1451 км до 1500 км | 1т груза | - | - | - | - | 8102.22 | -
415052-00-1501-1600 | Перевозка железнодорожным транспортом ресурсов группы "Изделия металлические бытового назначения,не поименованные в алфавите" на расстояние в интервале от 1501 км до 1600 км | 1т груза | - | - | - | - | 8399.63 | -
415052-00-1601-1700 | Перевозка железнодорожным транспортом ресурсов группы "Изделия металлические бытового назначения,не поименованные в алфавите" на расстояние в интервале от 1601 км до 1700 км | 1т груза | - | - | - | - | 8739.37 | -
415052-00-1701-1800 | Перевозка железнодорожным транспортом ресурсов группы "Изделия металлические бытового назначения,не поименованные в алфавите" на расстояние в интервале от 1701 км до 1800 км | 1т груза | - | - | - | - | 9072.49 | -
415052-00-1801-1900 | Перевозка железнодорожным транспортом ресурсов группы "Изделия металлические бытового назначения,не поименованные в алфавите" на расстояние в интервале от 1801 км до 1900 км | 1т груза | - | - | - | - | 9462.2 | -
415052-00-1901-2000 | Перевозка железнодорожным транспортом ресурсов группы "Изделия металлические бытового назначения,не поименованные в алфавите" на расстояние в интервале от 1901 км до 2000 км | 1т груза | - | - | - | - | 9784.48 | -
415052-00-2001-2100 | Перевозка железнодорожным транспортом ресурсов группы "Изделия металлические бытового назначения,не поименованные в алфавите" на расстояние в интервале от 2001 км до 2100 км | 1т груза | - | - | - | - | 10100.14 | -
415052-00-2101-2200 | Перевозка железнодорожным транспортом ресурсов группы "Изделия металлические бытового назначения,не поименованные в алфавите" на расстояние в интервале от 2101 км до 2200 км | 1т груза | - | - | - | - | 10482.63 | -
415052-00-2201-2300 | Перевозка железнодорожным транспортом ресурсов группы "Изделия металлические бытового назначения,не поименованные в алфавите" на расстояние в интервале от 2201 км до 2300 км | 1т груза | - | - | - | - | 10788.05 | -
415052-00-2301-2400 | Перевозка железнодорожным транспортом ресурсов группы "Изделия металлические бытового назначения,не поименованные в алфавите" на расстояние в интервале от 2301 км до 2400 км | 1т груза | - | - | - | - | 11086.25 | -
415052-00-2401-2500 | Перевозка железнодорожным транспортом ресурсов группы "Изделия металлические бытового назначения,не поименованные в алфавите" на расстояние в интервале от 2401 км до 2500 км | 1т груза | - | - | - | - | 11462.12 | -
415052-00-2501-2600 | Перевозка железнодорожным транспортом ресурсов группы "Изделия металлические бытового назначения,не поименованные в алфавите" на расстояние в интервале от 2501 км до 2600 км | 1т груза | - | - | - | - | 11749.48 | -
415052-00-2601-2700 | Перевозка железнодорожным транспортом ресурсов группы "Изделия металлические бытового назначения,не поименованные в алфавите" на расстояние в интервале от 2601 км до 2700 км | 1т груза | - | - | - | - | 12030.83 | -
415052-00-2701-2800 | Перевозка железнодорожным транспортом ресурсов группы "Изделия металлические бытового назначения,не поименованные в алфавите" на расстояние в интервале от 2701 км до 2800 км | 1т груза | - | - | - | - | 12399.47 | -
415052-00-2801-2900 | Перевозка железнодорожным транспортом ресурсов группы "Изделия металлические бытового назначения,не поименованные в алфавите" на расстояние в интервале от 2801 км до 2900 км | 1т груза | - | - | - | - | 12669.97 | -
415052-00-2901-3000 | Перевозка железнодорожным транспортом ресурсов группы "Изделия металлические бытового назначения,не поименованные в алфавите" на расстояние в интервале от 2901 км до 3000 км | 1т груза | - | - | - | - | 12933.85 | -
415052-00-3001-3100 | Перевозка железнодорожным транспортом ресурсов группы "Изделия металлические бытового назначения,не поименованные в алфавите" на расстояние в интервале от 3001 км до 3100 км | 1т груза | - | - | - | - | 13042.62 | -
415052-00-3101-3200 | Перевозка железнодорожным транспортом ресурсов группы "Изделия металлические бытового назначения,не поименованные в алфавите" на расстояние в интервале от 3101 км до 3200 км | 1т груза | - | - | - | - | 13397.74 | -
415052-00-3201-3300 | Перевозка железнодорожным транспортом ресурсов группы "Изделия металлические бытового назначения,не поименованные в алфавите" на расстояние в интервале от 3201 км до 3300 км | 1т груза | - | - | - | - | 13752.86 | -
415052-00-3301-3400 | Перевозка железнодорожным транспортом ресурсов группы "Изделия металлические бытового назначения,не поименованные в алфавите" на расстояние в интервале от 3301 км до 3400 км | 1т груза | - | - | - | - | 14108.58 | -
415052-00-3401-3500 | Перевозка железнодорожным транспортом ресурсов группы "Изделия металлические бытового назначения,не поименованные в алфавите" на расстояние в интервале от 3401 км до 3500 км | 1т груза | - | - | - | - | 14463.7 | -
415052-00-3501-3600 | Перевозка железнодорожным транспортом ресурсов группы "Изделия металлические бытового назначения,не поименованные в алфавите" на расстояние в интервале от 3501 км до 3600 км | 1т груза | - | - | - | - | 14818.82 | -
415052-00-3601-3700 | Перевозка железнодорожным транспортом ресурсов группы "Изделия металлические бытового назначения,не поименованные в алфавите" на расстояние в интервале от 3601 км до 3700 км | 1т груза | - | - | - | - | 15173.94 | -
415052-00-3701-3800 | Перевозка железнодорожным транспортом ресурсов группы "Изделия металлические бытового назначения,не поименованные в алфавите" на расстояние в интервале от 3701 км до 3800 км | 1т груза | - | - | - | - | 15529.66 | -
415052-00-3801-3900 | Перевозка железнодорожным транспортом ресурсов группы "Изделия металлические бытового назначения,не поименованные в алфавите" на расстояние в интервале от 3801 км до 3900 км | 1т груза | - | - | - | - | 15884.78 | -
415052-00-3901-4000 | Перевозка железнодорожным транспортом ресурсов группы "Изделия металлические бытового назначения,не поименованные в алфавите" на расстояние в интервале от 3901 км до 4000 км | 1т груза | - | - | - | - | 16239.9 | -
415052-00-4001-4100 | Перевозка железнодорожным транспортом ресурсов группы "Изделия металлические бытового назначения,не поименованные в алфавите" на расстояние в интервале от 4001 км до 4100 км | 1т груза | - | - | - | - | 16595.02 | -
415052-00-4101-4200 | Перевозка железнодорожным транспортом ресурсов группы "Изделия металлические бытового назначения,не поименованные в алфавите" на расстояние в интервале от 4101 км до 4200 км | 1т груза | - | - | - | - | 16950.74 | -
415052-00-4201-4300 | Перевозка железнодорожным транспортом ресурсов группы "Изделия металлические бытового назначения,не поименованные в алфавите" на расстояние в интервале от 4201 км до 4300 км | 1т груза | - | - | - | - | 17305.86 | -
415052-00-4301-4400 | Перевозка железнодорожным транспортом ресурсов группы "Изделия металлические бытового назначения,не поименованные в алфавите" на расстояние в интервале от 4301 км до 4400 км | 1т груза | - | - | - | - | 17660.98 | -
415052-00-4401-4500 | Перевозка железнодорожным транспортом ресурсов группы "Изделия металлические бытового назначения,не поименованные в алфавите" на расстояние в интервале от 4401 км до 4500 км | 1т груза | - | - | - | - | 18016.7 | -
415052-00-4501-4600 | Перевозка железнодорожным транспортом ресурсов группы "Изделия металлические бытового назначения,не поименованные в алфавите" на расстояние в интервале от 4501 км до 4600 км | 1т груза | - | - | - | - | 18371.82 | -
415052-00-4601-4700 | Перевозка железнодорожным транспортом ресурсов группы "Изделия металлические бытового назначения,не поименованные в алфавите" на расстояние в интервале от 4601 км до 4700 км | 1т груза | - | - | - | - | 18726.94 | -
415052-00-4701-4800 | Перевозка железнодорожным транспортом ресурсов группы "Изделия металлические бытового назначения,не поименованные в алфавите" на расстояние в интервале от 4701 км до 4800 км | 1т груза | - | - | - | - | 19082.06 | -
415052-00-4801-4900 | Перевозка железнодорожным транспортом ресурсов группы "Изделия металлические бытового назначения,не поименованные в алфавите" на расстояние в интервале от 4801 км до 4900 км | 1т груза | - | - | - | - | 19437.78 | -
415052-00-4901-5000 | Перевозка железнодорожным транспортом ресурсов группы "Изделия металлические бытового назначения,не поименованные в алфавите" на расстояние в интервале от 4901 км до 5000 км | 1т груза | - | - | - | - | 19792.9 | -
415052-00-5001-5100 | Перевозка железнодорожным транспортом ресурсов группы "Изделия металлические бытового назначения,не поименованные в алфавите" на расстояние в интервале от 5001 км до 5100 км | 1т груза | - | - | - | - | 20148.02 | -
415052-00-5101-5200 | Перевозка железнодорожным транспортом ресурсов группы "Изделия металлические бытового назначения,не поименованные в алфавите" на расстояние в интервале от 5101 км до 5200 км | 1т груза | - | - | - | - | 20503.14 | -
415052-00-5201-5300 | Перевозка железнодорожным транспортом ресурсов группы "Изделия металлические бытового назначения,не поименованные в алфавите" на расстояние в интервале от 5201 км до 5300 км | 1т груза | - | - | - | - | 20858.86 | -
415052-00-5301-5400 | Перевозка железнодорожным транспортом ресурсов группы "Изделия металлические бытового назначения,не поименованные в алфавите" на расстояние в интервале от 5301 км до 5400 км | 1т груза | - | - | - | - | 21213.98 | -
415052-00-5401-5500 | Перевозка железнодорожным транспортом ресурсов группы "Изделия металлические бытового назначения,не поименованные в алфавите" на расстояние в интервале от 5401 км до 5500 км | 1т груза | - | - | - | - | 21569.1 | -
415052-00-5501-5700 | Перевозка железнодорожным транспортом ресурсов группы "Изделия металлические бытового назначения,не поименованные в алфавите" на расстояние в интервале от 5501 км до 5700 км | 1т груза | - | - | - | - | 22101.79 | -
415052-00-5701-5900 | Перевозка железнодорожным транспортом ресурсов группы "Изделия металлические бытового назначения,не поименованные в алфавите" на расстояние в интервале от 5701 км до 5900 км | 1т груза | - | - | - | - | 22812.62 | -
415052-00-5901-6100 | Перевозка железнодорожным транспортом ресурсов группы "Изделия металлические бытового назначения,не поименованные в алфавите" на расстояние в интервале от 5901 км до 6100 км | 1т груза | - | - | - | - | 23523.46 | -
415052-00-6101-6300 | Перевозка железнодорожным транспортом ресурсов группы "Изделия металлические бытового назначения,не поименованные в алфавите" на расстояние в интервале от 6101 км до 6300 км | 1т груза | - | - | - | - | 24233.7 | -
415052-00-6301-6500 | Перевозка железнодорожным транспортом ресурсов группы "Изделия металлические бытового назначения,не поименованные в алфавите" на расстояние в интервале от 6301 км до 6500 км | 1т груза | - | - | - | - | 24944.54 | -
415052-00-6501-6700 | Перевозка железнодорожным транспортом ресурсов группы "Изделия металлические бытового назначения,не поименованные в алфавите" на расстояние в интервале от 6501 км до 6700 км | 1т груза | - | - | - | - | 25654.78 | -
415052-00-6701-6900 | Перевозка железнодорожным транспортом ресурсов группы "Изделия металлические бытового назначения,не поименованные в алфавите" на расстояние в интервале от 6701 км до 6900 км | 1т груза | - | - | - | - | 26365.62 | -
415052-00-6901-7100 | Перевозка железнодорожным транспортом ресурсов группы "Изделия металлические бытового назначения,не поименованные в алфавите" на расстояние в интервале от 6901 км до 7100 км | 1т груза | - | - | - | - | 27075.86 | -
415052-00-7101-7300 | Перевозка железнодорожным транспортом ресурсов группы "Изделия металлические бытового назначения,не поименованные в алфавите" на расстояние в интервале от 7101 км до 7300 км | 1т груза | - | - | - | - | 27786.7 | -
415052-00-7301-7500 | Перевозка железнодорожным транспортом ресурсов группы "Изделия металлические бытового назначения,не поименованные в алфавите" на расстояние в интервале от 7301 км до 7500 км | 1т груза | - | - | - | - | 28496.94 | -
415052-00-7501-7700 | Перевозка железнодорожным транспортом ресурсов группы "Изделия металлические бытового назначения,не поименованные в алфавите" на расстояние в интервале от 7501 км до 7700 км | 1т груза | - | - | - | - | 29207.78 | -
415052-00-7701-7900 | Перевозка железнодорожным транспортом ресурсов группы "Изделия металлические бытового назначения,не поименованные в алфавите" на расстояние в интервале от 7701 км до 7900 км | 1т груза | - | - | - | - | 29918.02 | -
415052-00-7901-8100 | Перевозка железнодорожным транспортом ресурсов группы "Изделия металлические бытового назначения,не поименованные в алфавите" на расстояние в интервале от 7901 км до 8100 км | 1т груза | - | - | - | - | 30628.86 | -
415052-00-8101-8300 | Перевозка железнодорожным транспортом ресурсов группы "Изделия металлические бытового назначения,не поименованные в алфавите" на расстояние в интервале от 8101 км до 8300 км | 1т груза | - | - | - | - | 31339.11 | -
415052-00-8301-8500 | Перевозка железнодорожным транспортом ресурсов группы "Изделия металлические бытового назначения,не поименованные в алфавите" на расстояние в интервале от 8301 км до 8500 км | 1т груза | - | - | - | - | 32049.94 | -
415052-00-8501-8700 | Перевозка железнодорожным транспортом ресурсов группы "Изделия металлические бытового назначения,не поименованные в алфавите" на расстояние в интервале от 8501 км до 8700 км | 1т груза | - | - | - | - | 32760.19 | -
415052-00-8701-8900 | Перевозка железнодорожным транспортом ресурсов группы "Изделия металлические бытового назначения,не поименованные в алфавите" на расстояние в интервале от 8701 км до 8900 км | 1т груза | - | - | - | - | 33471.02 | -
415052-00-8901-9100 | Перевозка железнодорожным транспортом ресурсов группы "Изделия металлические бытового назначения,не поименованные в алфавите" на расстояние в интервале от 8901 км до 9100 км | 1т груза | - | - | - | - | 34181.27 | -
415052-00-9101-9300 | Перевозка железнодорожным транспортом ресурсов группы "Изделия металлические бытового назначения,не поименованные в алфавите" на расстояние в интервале от 9101 км до 9300 км | 1т груза | - | - | - | - | 34892.1 | -
415052-00-9301-9500 | Перевозка железнодорожным транспортом ресурсов группы "Изделия металлические бытового назначения,не поименованные в алфавите" на расстояние в интервале от 9301 км до 9500 км | 1т груза | - | - | - | - | 35602.35 | -
415052-00-9501-9700 | Перевозка железнодорожным транспортом ресурсов группы "Изделия металлические бытового назначения,не поименованные в алфавите" на расстояние в интервале от 9501 км до 9700 км | 1т груза | - | - | - | - | 36313.18 | -
415052-00-9701-9900 | Перевозка железнодорожным транспортом ресурсов группы "Изделия металлические бытового назначения,не поименованные в алфавите" на расстояние в интервале от 9701 км до 9900 км | 1т груза | - | - | - | - | 37023.43 | -
264201-00-0001-0005 | Перевозка железнодорожным транспортом ресурсов группы "Изделия мраморные, строительные, не поименованные в алфавите" на расстояние в интервале от 1 км до 5 км | 1т груза | - | - | - | - | 633.95 | -
264201-00-0006-0010 | Перевозка железнодорожным транспортом ресурсов группы "Изделия мраморные, строительные, не поименованные в алфавите" на расстояние в интервале от 6 км до 10 км | 1т груза | - | - | - | - | 641.18 | -
264201-00-0011-0015 | Перевозка железнодорожным транспортом ресурсов группы "Изделия мраморные, строительные, не поименованные в алфавите" на расстояние в интервале от 11 км до 15 км | 1т груза | - | - | - | - | 647.25 | -
264201-00-0016-0020 | Перевозка железнодорожным транспортом ресурсов группы "Изделия мраморные, строительные, не поименованные в алфавите" на расстояние в интервале от 16 км до 20 км | 1т груза | - | - | - | - | 653.44 | -
264201-00-0021-0025 | Перевозка железнодорожным транспортом ресурсов группы "Изделия мраморные, строительные, не поименованные в алфавите" на расстояние в интервале от 21 км до 25 км | 1т груза | - | - | - | - | 659.64 | -
264201-00-0026-0030 | Перевозка железнодорожным транспортом ресурсов группы "Изделия мраморные, строительные, не поименованные в алфавите" на расстояние в интервале от 26 км до 30 км | 1т груза | - | - | - | - | 665.71 | -
264201-00-0031-0035 | Перевозка железнодорожным транспортом ресурсов группы "Изделия мраморные, строительные, не поименованные в алфавите" на расстояние в интервале от 31 км до 35 км | 1т груза | - | - | - | - | 671.91 | -
264201-00-0036-0040 | Перевозка железнодорожным транспортом ресурсов группы "Изделия мраморные, строительные, не поименованные в алфавите" на расстояние в интервале от 36 км до 40 км | 1т груза | - | - | - | - | 677.98 | -
264201-00-0041-0045 | Перевозка железнодорожным транспортом ресурсов группы "Изделия мраморные, строительные, не поименованные в алфавите" на расстояние в интервале от 41 км до 45 км | 1т груза | - | - | - | - | 684.17 | -
264201-00-0046-0050 | Перевозка железнодорожным транспортом ресурсов группы "Изделия мраморные, строительные, не поименованные в алфавите" на расстояние в интервале от 46 км до 50 км | 1т груза | - | - | - | - | 690.37 | -
264201-00-0051-0060 | Перевозка железнодорожным транспортом ресурсов группы "Изделия мраморные, строительные, не поименованные в алфавите" на расстояние в интервале от 51 км до 60 км | 1т груза | - | - | - | - | 698.96 | -
264201-00-0061-0070 | Перевозка железнодорожным транспортом ресурсов группы "Изделия мраморные, строительные, не поименованные в алфавите" на расстояние в интервале от 61 км до 70 км | 1т груза | - | - | - | - | 711.23 | -
264201-00-0071-0080 | Перевозка железнодорожным транспортом ресурсов группы "Изделия мраморные, строительные, не поименованные в алфавите" на расстояние в интервале от 71 км до 80 км | 1т груза | - | - | - | - | 723.62 | -
264201-00-0081-0090 | Перевозка железнодорожным транспортом ресурсов группы "Изделия мраморные, строительные, не поименованные в алфавите" на расстояние в интервале от 81 км до 90 км | 1т груза | - | - | - | - | 735.89 | -
264201-00-0091-0100 | Перевозка железнодорожным транспортом ресурсов группы "Изделия мраморные, строительные, не поименованные в алфавите" на расстояние в интервале от 91 км до 100 км | 1т груза | - | - | - | - | 748.15 | -
264201-00-0101-0120 | Перевозка железнодорожным транспортом ресурсов группы "Изделия мраморные, строительные, не поименованные в алфавите" на расстояние в интервале от 101 км до 120 км | 1т груза | - | - | - | - | 766.62 | -
264201-00-0121-0140 | Перевозка железнодорожным транспортом ресурсов группы "Изделия мраморные, строительные, не поименованные в алфавите" на расстояние в интервале от 121 км до 140 км | 1т груза | - | - | - | - | 791.15 | -
264201-00-0141-0160 | Перевозка железнодорожным транспортом ресурсов группы "Изделия мраморные, строительные, не поименованные в алфавите" на расстояние в интервале от 141 км до 160 км | 1т груза | - | - | - | - | 815.68 | -
264201-00-0161-0180 | Перевозка железнодорожным транспортом ресурсов группы "Изделия мраморные, строительные, не поименованные в алфавите" на расстояние в интервале от 161 км до 180 км | 1т груза | - | - | - | - | 837.39 | -
264201-00-0181-0200 | Перевозка железнодорожным транспортом ресурсов группы "Изделия мраморные, строительные, не поименованные в алфавите" на расстояние в интервале от 181 км до 200 км | 1т груза | - | - | - | - | 858.45 | -
264201-00-0201-0220 | Перевозка железнодорожным транспортом ресурсов группы "Изделия мраморные, строительные, не поименованные в алфавите" на расстояние в интервале от 201 км до 220 км | 1т груза | - | - | - | - | 880.54 | -
264201-00-0221-0240 | Перевозка железнодорожным транспортом ресурсов группы "Изделия мраморные, строительные, не поименованные в алфавите" на расстояние в интервале от 221 км до 240 км | 1т груза | - | - | - | - | 900.32 | -
264201-00-0241-0260 | Перевозка железнодорожным транспортом ресурсов группы "Изделия мраморные, строительные, не поименованные в алфавите" на расстояние в интервале от 241 км до 260 км | 1т груза | - | - | - | - | 921.64 | -
264201-00-0261-0280 | Перевозка железнодорожным транспортом ресурсов группы "Изделия мраморные, строительные, не поименованные в алфавите" на расстояние в интервале от 261 км до 280 км | 1т груза | - | - | - | - | 942.58 | -
264201-00-0281-0300 | Перевозка железнодорожным транспортом ресурсов группы "Изделия мраморные, строительные, не поименованные в алфавите" на расстояние в интервале от 281 км до 300 км | 1т груза | - | - | - | - | 963.13 | -
264201-00-0301-0330 | Перевозка железнодорожным транспортом ресурсов группы "Изделия мраморные, строительные, не поименованные в алфавите" на расстояние в интервале от 301 км до 330 км | 1т груза | - | - | - | - | 989.1 | -
264201-00-0331-0360 | Перевозка железнодорожным транспортом ресурсов группы "Изделия мраморные, строительные, не поименованные в алфавите" на расстояние в интервале от 331 км до 360 км | 1т груза | - | - | - | - | 1020.25 | -
264201-00-0361-0390 | Перевозка железнодорожным транспортом ресурсов группы "Изделия мраморные, строительные, не поименованные в алфавите" на расстояние в интервале от 361 км до 390 км | 1т груза | - | - | - | - | 1050.88 | -
264201-00-0391-0420 | Перевозка железнодорожным транспортом ресурсов группы "Изделия мраморные, строительные, не поименованные в алфавите" на расстояние в интервале от 391 км до 420 км | 1т груза | - | - | - | - | 1081 | -
264201-00-0421-0450 | Перевозка железнодорожным транспортом ресурсов группы "Изделия мраморные, строительные, не поименованные в алфавите" на расстояние в интервале от 421 км до 450 км | 1т груза | - | - | - | - | 1114.2 | -
264201-00-0451-0480 | Перевозка железнодорожным транспортом ресурсов группы "Изделия мраморные, строительные, не поименованные в алфавите" на расстояние в интервале от 451 км до 480 км | 1т груза | - | - | - | - | 1143.55 | -
264201-00-0481-0510 | Перевозка железнодорожным транспортом ресурсов группы "Изделия мраморные, строительные, не поименованные в алфавите" на расстояние в интервале от 481 км до 510 км | 1т груза | - | - | - | - | 1172.38 | -
264201-00-0511-0540 | Перевозка железнодорожным транспортом ресурсов группы "Изделия мраморные, строительные, не поименованные в алфавите" на расстояние в интервале от 511 км до 540 км | 1т груза | - | - | - | - | 1205.2 | -
264201-00-0541-0570 | Перевозка железнодорожным транспортом ресурсов группы "Изделия мраморные, строительные, не поименованные в алфавите" на расстояние в интервале от 541 км до 570 км | 1т груза | - | - | - | - | 1233.26 | -
264201-00-0571-0600 | Перевозка железнодорожным транспортом ресурсов группы "Изделия мраморные, строительные, не поименованные в алфавите" на расстояние в интервале от 571 км до 600 км | 1т груза | - | - | - | - | 1265.82 | -
264201-00-0601-0640 | Перевозка железнодорожным транспортом ресурсов группы "Изделия мраморные, строительные, не поименованные в алфавите" на расстояние в интервале от 601 км до 640 км | 1т груза | - | - | - | - | 1298.54 | -
264201-00-0641-0680 | Перевозка железнодорожным транспортом ресурсов группы "Изделия мраморные, строительные, не поименованные в алфавите" на расстояние в интервале от 641 км до 680 км | 1т груза | - | - | - | - | 1341.56 | -
264201-00-0681-0720 | Перевозка железнодорожным транспортом ресурсов группы "Изделия мраморные, строительные, не поименованные в алфавите" на расстояние в интервале от 681 км до 720 км | 1т груза | - | - | - | - | 1378.68 | -
264201-00-0721-0760 | Перевозка железнодорожным транспортом ресурсов группы "Изделия мраморные, строительные, не поименованные в алфавите" на расстояние в интервале от 721 км до 760 км | 1т груза | - | - | - | - | 1421.45 | -
264201-00-0761-0800 | Перевозка железнодорожным транспортом ресурсов группы "Изделия мраморные, строительные, не поименованные в алфавите" на расстояние в интервале от 761 км до 800 км | 1т груза | - | - | - | - | 1457.54 | -
264201-00-0801-0840 | Перевозка железнодорожным транспортом ресурсов группы "Изделия мраморные, строительные, не поименованные в алфавите" на расстояние в интервале от 801 км до 840 км | 1т груза | - | - | - | - | 1499.8 | -
264201-00-0841-0880 | Перевозка железнодорожным транспортом ресурсов группы "Изделия мраморные, строительные, не поименованные в алфавите" на расстояние в интервале от 841 км до 880 км | 1т груза | - | - | - | - | 1542.18 | -
264201-00-0881-0920 | Перевозка железнодорожным транспортом ресурсов группы "Изделия мраморные, строительные, не поименованные в алфавите" на расстояние в интервале от 881 км до 920 км | 1т груза | - | - | - | - | 1576.99 | -
264201-00-0921-0960 | Перевозка железнодорожным транспортом ресурсов группы "Изделия мраморные, строительные, не поименованные в алфавите" на расстояние в интервале от 921 км до 960 км | 1т груза | - | - | - | - | 1618.99 | -
264201-00-0961-1000 | Перевозка железнодорожным транспортом ресурсов группы "Изделия мраморные, строительные, не поименованные в алфавите" на расстояние в интервале от 961 км до 1000 км | 1т груза | - | - | - | - | 1652.64 | -
264201-00-1001-1050 | Перевозка железнодорожным транспортом ресурсов группы "Изделия мраморные, строительные, не поименованные в алфавите" на расстояние в интервале от 1001 км до 1050 км | 1т груза | - | - | - | - | 1699.55 | -
264201-00-1051-1100 | Перевозка железнодорожным транспортом ресурсов группы "Изделия мраморные, строительные, не поименованные в алфавите" на расстояние в интервале от 1051 км до 1100 км | 1т груза | - | - | - | - | 1751.63 | -
264201-00-1101-1150 | Перевозка железнодорожным транспортом ресурсов группы "Изделия мраморные, строительные, не поименованные в алфавите" на расстояние в интервале от 1101 км до 1150 км | 1т груза | - | - | - | - | 1794.2 | -
264201-00-1151-1200 | Перевозка железнодорожным транспортом ресурсов группы "Изделия мраморные, строительные, не поименованные в алфавите" на расстояние в интервале от 1151 км до 1200 км | 1т груза | - | - | - | - | 1845.9 | -
264201-00-1201-1250 | Перевозка железнодорожным транспортом ресурсов группы "Изделия мраморные, строительные, не поименованные в алфавите" на расстояние в интервале от 1201 км до 1250 км | 1т груза | - | - | - | - | 1869.83 | -
264201-00-1251-1300 | Перевозка железнодорожным транспортом ресурсов группы "Изделия мраморные, строительные, не поименованные в алфавите" на расстояние в интервале от 1251 км до 1300 км | 1т груза | - | - | - | - | 1920.58 | -
264201-00-1301-1350 | Перевозка железнодорожным транспортом ресурсов группы "Изделия мраморные, строительные, не поименованные в алфавите" на расстояние в интервале от 1301 км до 1350 км | 1т груза | - | - | - | - | 1960.18 | -
264201-00-1351-1400 | Перевозка железнодорожным транспортом ресурсов группы "Изделия мраморные, строительные, не поименованные в алфавите" на расстояние в интервале от 1351 км до 1400 км | 1т груза | - | - | - | - | 2010.42 | -
264201-00-1401-1450 | Перевозка железнодорожным транспортом ресурсов группы "Изделия мраморные, строительные, не поименованные в алфавите" на расстояние в интервале от 1401 км до 1450 км | 1т груза | - | - | - | - | 2041.36 | -
264201-00-1451-1500 | Перевозка железнодорожным транспортом ресурсов группы "Изделия мраморные, строительные, не поименованные в алфавите" на расстояние в интервале от 1451 км до 1500 км | 1т груза | - | - | - | - | 2078.92 | -
264201-00-1501-1600 | Перевозка железнодорожным транспортом ресурсов группы "Изделия мраморные, строительные, не поименованные в алфавите" на расстояние в интервале от 1501 км до 1600 км | 1т груза | - | - | - | - | 2152.77 | -
264201-00-1601-1700 | Перевозка железнодорожным транспортом ресурсов группы "Изделия мраморные, строительные, не поименованные в алфавите" на расстояние в интервале от 1601 км до 1700 км | 1т груза | - | - | - | - | 2216.35 | -
264201-00-1701-1800 | Перевозка железнодорожным транспортом ресурсов группы "Изделия мраморные, строительные, не поименованные в алфавите" на расстояние в интервале от 1701 км до 1800 км | 1т груза | - | - | - | - | 2298.83 | -
264201-00-1801-1900 | Перевозка железнодорожным транспортом ресурсов группы "Изделия мраморные, строительные, не поименованные в алфавите" на расстояние в интервале от 1801 км до 1900 км | 1т груза | - | - | - | - | 2371.13 | -
264201-00-1901-2000 | Перевозка железнодорожным транспортом ресурсов группы "Изделия мраморные, строительные, не поименованные в алфавите" на расстояние в интервале от 1901 км до 2000 км | 1т груза | - | - | - | - | 2450.3 | -
264201-00-2001-2100 | Перевозка железнодорожным транспортом ресурсов группы "Изделия мраморные, строительные, не поименованные в алфавите" на расстояние в интервале от 2001 км до 2100 км | 1т груза | - | - | - | - | 2502.69 | -
264201-00-2101-2200 | Перевозка железнодорожным транспортом ресурсов группы "Изделия мраморные, строительные, не поименованные в алфавите" на расстояние в интервале от 2101 км до 2200 км | 1т груза | - | - | - | - | 2594.92 | -
264201-00-2201-2300 | Перевозка железнодорожным транспортом ресурсов группы "Изделия мраморные, строительные, не поименованные в алфавите" на расстояние в интервале от 2201 км до 2300 км | 1т груза | - | - | - | - | 2642.23 | -
264201-00-2301-2400 | Перевозка железнодорожным транспортом ресурсов группы "Изделия мраморные, строительные, не поименованные в алфавите" на расстояние в интервале от 2301 км до 2400 км | 1т груза | - | - | - | - | 2714.26 | -
264201-00-2401-2500 | Перевозка железнодорожным транспортом ресурсов группы "Изделия мраморные, строительные, не поименованные в алфавите" на расстояние в интервале от 2401 км до 2500 км | 1т груза | - | - | - | - | 2774.93 | -
264201-00-2501-2600 | Перевозка железнодорожным транспортом ресурсов группы "Изделия мраморные, строительные, не поименованные в алфавите" на расстояние в интервале от 2501 км до 2600 км | 1т груза | - | - | - | - | 2843.86 | -
264201-00-2601-2700 | Перевозка железнодорожным транспортом ресурсов группы "Изделия мраморные, строительные, не поименованные в алфавите" на расстояние в интервале от 2601 км до 2700 км | 1т груза | - | - | - | - | 2880.96 | -
264201-00-2701-2800 | Перевозка железнодорожным транспортом ресурсов группы "Изделия мраморные, строительные, не поименованные в алфавите" на расстояние в интервале от 2701 км до 2800 км | 1т груза | - | - | - | - | 2967.05 | -
264201-00-2801-2900 | Перевозка железнодорожным транспортом ресурсов группы "Изделия мраморные, строительные, не поименованные в алфавите" на расстояние в интервале от 2801 км до 2900 км | 1т груза | - | - | - | - | 2999.45 | -
264201-00-2901-3000 | Перевозка железнодорожным транспортом ресурсов группы "Изделия мраморные, строительные, не поименованные в алфавите" на расстояние в интервале от 2901 км до 3000 км | 1т груза | - | - | - | - | 3061.7 | -
264201-00-3001-3100 | Перевозка железнодорожным транспортом ресурсов группы "Изделия мраморные, строительные, не поименованные в алфавите" на расстояние в интервале от 3001 км до 3100 км | 1т груза | - | - | - | - | 2975.08 | -
264201-00-3101-3200 | Перевозка железнодорожным транспортом ресурсов группы "Изделия мраморные, строительные, не поименованные в алфавите" на расстояние в интервале от 3101 км до 3200 км | 1т груза | - | - | - | - | 3053.98 | -
264201-00-3201-3300 | Перевозка железнодорожным транспортом ресурсов группы "Изделия мраморные, строительные, не поименованные в алфавите" на расстояние в интервале от 3201 км до 3300 км | 1т груза | - | - | - | - | 3098.83 | -
264201-00-3301-3400 | Перевозка железнодорожным транспортом ресурсов группы "Изделия мраморные, строительные, не поименованные в алфавите" на расстояние в интервале от 3301 км до 3400 км | 1т груза | - | - | - | - | 3176.78 | -
264201-00-3401-3500 | Перевозка железнодорожным транспортом ресурсов группы "Изделия мраморные, строительные, не поименованные в алфавите" на расстояние в интервале от 3401 км до 3500 км | 1т груза | - | - | - | - | 3218.81 | -
264201-00-3501-3600 | Перевозка железнодорожным транспортом ресурсов группы "Изделия мраморные, строительные, не поименованные в алфавите" на расстояние в интервале от 3501 км до 3600 км | 1т груза | - | - | - | - | 3295.83 | -
264201-00-3601-3700 | Перевозка железнодорожным транспортом ресурсов группы "Изделия мраморные, строительные, не поименованные в алфавите" на расстояние в интервале от 3601 км до 3700 км | 1т груза | - | - | - | - | 3335.04 | -
264201-00-3701-3800 | Перевозка железнодорожным транспортом ресурсов группы "Изделия мраморные, строительные, не поименованные в алфавите" на расстояние в интервале от 3701 км до 3800 км | 1т груза | - | - | - | - | 3411.11 | -
264201-00-3801-3900 | Перевозка железнодорожным транспортом ресурсов группы "Изделия мраморные, строительные, не поименованные в алфавите" на расстояние в интервале от 3801 км до 3900 км | 1т груза | - | - | - | - | 3447.5 | -
264201-00-3901-4000 | Перевозка железнодорожным транспортом ресурсов группы "Изделия мраморные, строительные, не поименованные в алфавите" на расстояние в интервале от 3901 км до 4000 км | 1т груза | - | - | - | - | 3522.64 | -
264201-00-4001-4100 | Перевозка железнодорожным транспортом ресурсов группы "Изделия мраморные, строительные, не поименованные в алфавите" на расстояние в интервале от 4001 км до 4100 км | 1т груза | - | - | - | - | 3556.21 | -
264201-00-4101-4200 | Перевозка железнодорожным транспортом ресурсов группы "Изделия мраморные, строительные, не поименованные в алфавите" на расстояние в интервале от 4101 км до 4200 км | 1т груза | - | - | - | - | 3630.4 | -
264201-00-4201-4300 | Перевозка железнодорожным транспортом ресурсов группы "Изделия мраморные, строительные, не поименованные в алфавите" на расстояние в интервале от 4201 км до 4300 км | 1т груза | - | - | - | - | 3661.15 | -
264201-00-4301-4400 | Перевозка железнодорожным транспортом ресурсов группы "Изделия мраморные, строительные, не поименованные в алфавите" на расстояние в интервале от 4301 км до 4400 км | 1т груза | - | - | - | - | 3734.41 | -
264201-00-4401-4500 | Перевозка железнодорожным транспортом ресурсов группы "Изделия мраморные, строительные, не поименованные в алфавите" на расстояние в интервале от 4401 км до 4500 км | 1т груза | - | - | - | - | 3762.34 | -
264201-00-4501-4600 | Перевозка железнодорожным транспортом ресурсов группы "Изделия мраморные, строительные, не поименованные в алфавите" на расстояние в интервале от 4501 км до 4600 км | 1т груза | - | - | - | - | 3834.65 | -
264201-00-4601-4700 | Перевозка железнодорожным транспортом ресурсов группы "Изделия мраморные, строительные, не поименованные в алфавите" на расстояние в интервале от 4601 км до 4700 км | 1т груза | - | - | - | - | 3859.76 | -
264201-00-4701-4800 | Перевозка железнодорожным транспортом ресурсов группы "Изделия мраморные, строительные, не поименованные в алфавите" на расстояние в интервале от 4701 км до 4800 км | 1т груза | - | - | - | - | 3931.14 | -
264201-00-4801-4900 | Перевозка железнодорожным транспортом ресурсов группы "Изделия мраморные, строительные, не поименованные в алфавите" на расстояние в интервале от 4801 км до 4900 км | 1т груза | - | - | - | - | 3953.43 | -
264201-00-4901-5000 | Перевозка железнодорожным транспортом ресурсов группы "Изделия мраморные, строительные, не поименованные в алфавите" на расстояние в интервале от 4901 км до 5000 км | 1т груза | - | - | - | - | 4023.86 | -
264201-00-5001-5100 | Перевозка железнодорожным транспортом ресурсов группы "Изделия мраморные, строительные, не поименованные в алфавите" на расстояние в интервале от 5001 км до 5100 км | 1т груза | - | - | - | - | 4043.33 | -
264201-00-5101-5200 | Перевозка железнодорожным транспортом ресурсов группы "Изделия мраморные, строительные, не поименованные в алфавите" на расстояние в интервале от 5101 км до 5200 км | 1т груза | - | - | - | - | 4112.83 | -
264201-00-5201-5300 | Перевозка железнодорожным транспортом ресурсов группы "Изделия мраморные, строительные, не поименованные в алфавите" на расстояние в интервале от 5201 км до 5300 км | 1т груза | - | - | - | - | 4182.32 | -
264201-00-5301-5400 | Перевозка железнодорожным транспортом ресурсов группы "Изделия мраморные, строительные, не поименованные в алфавите" на расстояние в интервале от 5301 км до 5400 км | 1т груза | - | - | - | - | 4251.81 | -
264201-00-5401-5500 | Перевозка железнодорожным транспортом ресурсов группы "Изделия мраморные, строительные, не поименованные в алфавите" на расстояние в интервале от 5401 км до 5500 км | 1т груза | - | - | - | - | 4321.31 | -
264201-00-5501-5700 | Перевозка железнодорожным транспортом ресурсов группы "Изделия мраморные, строительные, не поименованные в алфавите" на расстояние в интервале от 5501 км до 5700 км | 1т груза | - | - | - | - | 4425.55 | -
264201-00-5701-5900 | Перевозка железнодорожным транспортом ресурсов группы "Изделия мраморные, строительные, не поименованные в алфавите" на расстояние в интервале от 5701 км до 5900 км | 1т груза | - | - | - | - | 4564.44 | -
264201-00-5901-6100 | Перевозка железнодорожным транспортом ресурсов группы "Изделия мраморные, строительные, не поименованные в алфавите" на расстояние в интервале от 5901 км до 6100 км | 1т груза | - | - | - | - | 4703.43 | -
264201-00-6101-6300 | Перевозка железнодорожным транспортом ресурсов группы "Изделия мраморные, строительные, не поименованные в алфавите" на расстояние в интервале от 6101 км до 6300 км | 1т груза | - | - | - | - | 4842.42 | -
264201-00-6301-6500 | Перевозка железнодорожным транспортом ресурсов группы "Изделия мраморные, строительные, не поименованные в алфавите" на расстояние в интервале от 6301 км до 6500 км | 1т груза | - | - | - | - | 4981.4 | -
264201-00-6501-6700 | Перевозка железнодорожным транспортом ресурсов группы "Изделия мраморные, строительные, не поименованные в алфавите" на расстояние в интервале от 6501 км до 6700 км | 1т груза | - | - | - | - | 5120.39 | -
264201-00-6701-6900 | Перевозка железнодорожным транспортом ресурсов группы "Изделия мраморные, строительные, не поименованные в алфавите" на расстояние в интервале от 6701 км до 6900 км | 1т груза | - | - | - | - | 5259.38 | -
264201-00-6901-7100 | Перевозка железнодорожным транспортом ресурсов группы "Изделия мраморные, строительные, не поименованные в алфавите" на расстояние в интервале от 6901 км до 7100 км | 1т груза | - | - | - | - | 5398.37 | -
264201-00-7101-7300 | Перевозка железнодорожным транспортом ресурсов группы "Изделия мраморные, строительные, не поименованные в алфавите" на расстояние в интервале от 7101 км до 7300 км | 1т груза | - | - | - | - | 5537.35 | -
264201-00-7301-7500 | Перевозка железнодорожным транспортом ресурсов группы "Изделия мраморные, строительные, не поименованные в алфавите" на расстояние в интервале от 7301 км до 7500 км | 1т груза | - | - | - | - | 5676.34 | -
264201-00-7501-7700 | Перевозка железнодорожным транспортом ресурсов группы "Изделия мраморные, строительные, не поименованные в алфавите" на расстояние в интервале от 7501 км до 7700 км | 1т груза | - | - | - | - | 5815.33 | -
264201-00-7701-7900 | Перевозка железнодорожным транспортом ресурсов группы "Изделия мраморные, строительные, не поименованные в алфавите" на расстояние в интервале от 7701 км до 7900 км | 1т груза | - | - | - | - | 5954.31 | -
264201-00-7901-8100 | Перевозка железнодорожным транспортом ресурсов группы "Изделия мраморные, строительные, не поименованные в алфавите" на расстояние в интервале от 7901 км до 8100 км | 1т груза | - | - | - | - | 6093.3 | -
264201-00-8101-8300 | Перевозка железнодорожным транспортом ресурсов группы "Изделия мраморные, строительные, не поименованные в алфавите" на расстояние в интервале от 8101 км до 8300 км | 1т груза | - | - | - | - | 6232.29 | -
264201-00-8301-8500 | Перевозка железнодорожным транспортом ресурсов группы "Изделия мраморные, строительные, не поименованные в алфавите" на расстояние в интервале от 8301 км до 8500 км | 1т груза | - | - | - | - | 6371.28 | -
264201-00-8501-8700 | Перевозка железнодорожным транспортом ресурсов группы "Изделия мраморные, строительные, не поименованные в алфавите" на расстояние в интервале от 8501 км до 8700 км | 1т груза | - | - | - | - | 6510.26 | -
264201-00-8701-8900 | Перевозка железнодорожным транспортом ресурсов группы "Изделия мраморные, строительные, не поименованные в алфавите" на расстояние в интервале от 8701 км до 8900 км | 1т груза | - | - | - | - | 6649.25 | -
264201-00-8901-9100 | Перевозка железнодорожным транспортом ресурсов группы "Изделия мраморные, строительные, не поименованные в алфавите" на расстояние в интервале от 8901 км до 9100 км | 1т груза | - | - | - | - | 6788.24 | -
264201-00-9101-9300 | Перевозка железнодорожным транспортом ресурсов группы "Изделия мраморные, строительные, не поименованные в алфавите" на расстояние в интервале от 9101 км до 9300 км | 1т груза | - | - | - | - | 6927.22 | -
264201-00-9301-9500 | Перевозка железнодорожным транспортом ресурсов группы "Изделия мраморные, строительные, не поименованные в алфавите" на расстояние в интервале от 9301 км до 9500 км | 1т груза | - | - | - | - | 7066.21 | -
264201-00-9501-9700 | Перевозка железнодорожным транспортом ресурсов группы "Изделия мраморные, строительные, не поименованные в алфавите" на расстояние в интервале от 9501 км до 9700 км | 1т груза | - | - | - | - | 7205.2 | -
264201-00-9701-9900 | Перевозка железнодорожным транспортом ресурсов группы "Изделия мраморные, строительные, не поименованные в алфавите" на расстояние в интервале от 9701 км до 9900 км | 1т груза | - | - | - | - | 7344.18 | -
462119-00-0001-0005 | Перевозка железнодорожным транспортом ресурсов группы "Изделия поролоновые (пенополиуретановые)" на расстояние в интервале от 1 км до 5 км | 1т груза | - | - | - | - | 2600.29 | -
462119-00-0006-0010 | Перевозка железнодорожным транспортом ресурсов группы "Изделия поролоновые (пенополиуретановые)" на расстояние в интервале от 6 км до 10 км | 1т груза | - | - | - | - | 2633.43 | -
462119-00-0011-0015 | Перевозка железнодорожным транспортом ресурсов группы "Изделия поролоновые (пенополиуретановые)" на расстояние в интервале от 11 км до 15 км | 1т груза | - | - | - | - | 2661.61 | -
462119-00-0016-0020 | Перевозка железнодорожным транспортом ресурсов группы "Изделия поролоновые (пенополиуретановые)" на расстояние в интервале от 16 км до 20 км | 1т груза | - | - | - | - | 2689.79 | -
462119-00-0021-0025 | Перевозка железнодорожным транспортом ресурсов группы "Изделия поролоновые (пенополиуретановые)" на расстояние в интервале от 21 км до 25 км | 1т груза | - | - | - | - | 2717.98 | -
462119-00-0026-0030 | Перевозка железнодорожным транспортом ресурсов группы "Изделия поролоновые (пенополиуретановые)" на расстояние в интервале от 26 км до 30 км | 1т груза | - | - | - | - | 2746.16 | -
462119-00-0031-0035 | Перевозка железнодорожным транспортом ресурсов группы "Изделия поролоновые (пенополиуретановые)" на расстояние в интервале от 31 км до 35 км | 1т груза | - | - | - | - | 2774.34 | -
462119-00-0036-0040 | Перевозка железнодорожным транспортом ресурсов группы "Изделия поролоновые (пенополиуретановые)" на расстояние в интервале от 36 км до 40 км | 1т груза | - | - | - | - | 2802.52 | -
462119-00-0041-0045 | Перевозка железнодорожным транспортом ресурсов группы "Изделия поролоновые (пенополиуретановые)" на расстояние в интервале от 41 км до 45 км | 1т груза | - | - | - | - | 2830.71 | -
462119-00-0046-0050 | Перевозка железнодорожным транспортом ресурсов группы "Изделия поролоновые (пенополиуретановые)" на расстояние в интервале от 46 км до 50 км | 1т груза | - | - | - | - | 2858.18 | -
462119-00-0051-0060 | Перевозка железнодорожным транспортом ресурсов группы "Изделия поролоновые (пенополиуретановые)" на расстояние в интервале от 51 км до 60 км | 1т груза | - | - | - | - | 2897.98 | -
462119-00-0061-0070 | Перевозка железнодорожным транспортом ресурсов группы "Изделия поролоновые (пенополиуретановые)" на расстояние в интервале от 61 км до 70 км | 1т груза | - | - | - | - | 2954.34 | -
462119-00-0071-0080 | Перевозка железнодорожным транспортом ресурсов группы "Изделия поролоновые (пенополиуретановые)" на расстояние в интервале от 71 км до 80 км | 1т груза | - | - | - | - | 3010.71 | -
462119-00-0081-0090 | Перевозка железнодорожным транспортом ресурсов группы "Изделия поролоновые (пенополиуретановые)" на расстояние в интервале от 81 км до 90 км | 1т груза | - | - | - | - | 3067.07 | -
462119-00-0091-0100 | Перевозка железнодорожным транспортом ресурсов группы "Изделия поролоновые (пенополиуретановые)" на расстояние в интервале от 91 км до 100 км | 1т груза | - | - | - | - | 3123.44 | -
462119-00-0101-0120 | Перевозка железнодорожным транспортом ресурсов группы "Изделия поролоновые (пенополиуретановые)" на расстояние в интервале от 101 км до 120 км | 1т груза | - | - | - | - | 3207.99 | -
462119-00-0121-0140 | Перевозка железнодорожным транспортом ресурсов группы "Изделия поролоновые (пенополиуретановые)" на расстояние в интервале от 121 км до 140 км | 1т груза | - | - | - | - | 3320.72 | -
462119-00-0141-0160 | Перевозка железнодорожным транспортом ресурсов группы "Изделия поролоновые (пенополиуретановые)" на расстояние в интервале от 141 км до 160 км | 1т груза | - | - | - | - | 3432.74 | -
462119-00-0161-0180 | Перевозка железнодорожным транспортом ресурсов группы "Изделия поролоновые (пенополиуретановые)" на расстояние в интервале от 161 км до 180 км | 1т груза | - | - | - | - | 3532.02 | -
462119-00-0181-0200 | Перевозка железнодорожным транспортом ресурсов группы "Изделия поролоновые (пенополиуретановые)" на расстояние в интервале от 181 км до 200 км | 1т груза | - | - | - | - | 3627.77 | -
462119-00-0201-0220 | Перевозка железнодорожным транспортом ресурсов группы "Изделия поролоновые (пенополиуретановые)" на расстояние в интервале от 201 км до 220 км | 1т груза | - | - | - | - | 3728.46 | -
462119-00-0221-0240 | Перевозка железнодорожным транспортом ресурсов группы "Изделия поролоновые (пенополиуретановые)" на расстояние в интервале от 221 км до 240 км | 1т груза | - | - | - | - | 3818.54 | -
462119-00-0241-0260 | Перевозка железнодорожным транспортом ресурсов группы "Изделия поролоновые (пенополиуретановые)" на расстояние в интервале от 241 км до 260 км | 1т груза | - | - | - | - | 3915.7 | -
462119-00-0261-0280 | Перевозка железнодорожным транспортом ресурсов группы "Изделия поролоновые (пенополиуретановые)" на расстояние в интервале от 261 км до 280 км | 1т груза | - | - | - | - | 4010.74 | -
462119-00-0281-0300 | Перевозка железнодорожным транспортом ресурсов группы "Изделия поролоновые (пенополиуретановые)" на расстояние в интервале от 281 км до 300 км | 1т груза | - | - | - | - | 4104.36 | -
462119-00-0301-0330 | Перевозка железнодорожным транспортом ресурсов группы "Изделия поролоновые (пенополиуретановые)" на расстояние в интервале от 301 км до 330 км | 1т груза | - | - | - | - | 4222.62 | -
462119-00-0331-0360 | Перевозка железнодорожным транспортом ресурсов группы "Изделия поролоновые (пенополиуретановые)" на расстояние в интервале от 331 км до 360 км | 1т груза | - | - | - | - | 4364.11 | -
462119-00-0361-0390 | Перевозка железнодорожным транспортом ресурсов группы "Изделия поролоновые (пенополиуретановые)" на расстояние в интервале от 361 км до 390 км | 1т груза | - | - | - | - | 4503.48 | -
462119-00-0391-0420 | Перевозка железнодорожным транспортом ресурсов группы "Изделия поролоновые (пенополиуретановые)" на расстояние в интервале от 391 км до 420 км | 1т груза | - | - | - | - | 4640.01 | -
462119-00-0421-0450 | Перевозка железнодорожным транспортом ресурсов группы "Изделия поролоновые (пенополиуретановые)" на расстояние в интервале от 421 км до 450 км | 1т груза | - | - | - | - | 4792.12 | -
462119-00-0451-0480 | Перевозка железнодорожным транспортом ресурсов группы "Изделия поролоновые (пенополиуретановые)" на расстояние в интервале от 451 км до 480 км | 1т груза | - | - | - | - | 4925.82 | -
462119-00-0481-0510 | Перевозка железнодорожным транспортом ресурсов группы "Изделия поролоновые (пенополиуретановые)" на расстояние в интервале от 481 км до 510 км | 1т груза | - | - | - | - | 5056.7 | -
462119-00-0511-0540 | Перевозка железнодорожным транспортом ресурсов группы "Изделия поролоновые (пенополиуретановые)" на расстояние в интервале от 511 км до 540 км | 1т груза | - | - | - | - | 5205.97 | -
462119-00-0541-0570 | Перевозка железнодорожным транспортом ресурсов группы "Изделия поролоновые (пенополиуретановые)" на расстояние в интервале от 541 км до 570 км | 1т груза | - | - | - | - | 5333.31 | -
462119-00-0571-0600 | Перевозка железнодорожным транспортом ресурсов группы "Изделия поролоновые (пенополиуретановые)" на расстояние в интервале от 571 км до 600 км | 1т груза | - | - | - | - | 5481.88 | -
462119-00-0601-0640 | Перевозка железнодорожным транспортом ресурсов группы "Изделия поролоновые (пенополиуретановые)" на расстояние в интервале от 601 км до 640 км | 1т груза | - | - | - | - | 5629.61 | -
462119-00-0641-0680 | Перевозка железнодорожным транспортом ресурсов группы "Изделия поролоновые (пенополиуретановые)" на расстояние в интервале от 641 км до 680 км | 1т груза | - | - | - | - | 5826.05 | -
462119-00-0681-0720 | Перевозка железнодорожным транспортом ресурсов группы "Изделия поролоновые (пенополиуретановые)" на расстояние в интервале от 681 км до 720 км | 1т груза | - | - | - | - | 5994.17 | -
462119-00-0721-0760 | Перевозка железнодорожным транспортом ресурсов группы "Изделия поролоновые (пенополиуретановые)" на расстояние в интервале от 721 км до 760 км | 1т груза | - | - | - | - | 6188.49 | -
462119-00-0761-0800 | Перевозка железнодорожным транспортом ресурсов группы "Изделия поролоновые (пенополиуретановые)" на расстояние в интервале от 761 км до 800 км | 1т груза | - | - | - | - | 6351.66 | -
462119-00-0801-0840 | Перевозка железнодорожным транспортом ресурсов группы "Изделия поролоновые (пенополиуретановые)" на расстояние в интервале от 801 км до 840 км | 1т груза | - | - | - | - | 6544.56 | -
462119-00-0841-0880 | Перевозка железнодорожным транспортом ресурсов группы "Изделия поролоновые (пенополиуретановые)" на расстояние в интервале от 841 км до 880 км | 1т груза | - | - | - | - | 6737.46 | -
462119-00-0881-0920 | Перевозка железнодорожным транспортом ресурсов группы "Изделия поролоновые (пенополиуретановые)" на расстояние в интервале от 881 км до 920 км | 1т груза | - | - | - | - | 6894.27 | -
462119-00-0921-0960 | Перевозка железнодорожным транспортом ресурсов группы "Изделия поролоновые (пенополиуретановые)" на расстояние в интервале от 921 км до 960 км | 1т груза | - | - | - | - | 7085.75 | -
462119-00-0961-1000 | Перевозка железнодорожным транспортом ресурсов группы "Изделия поролоновые (пенополиуретановые)" на расстояние в интервале от 961 км до 1000 км | 1т груза | - | - | - | - | 7237.6 | -
462119-00-1001-1050 | Перевозка железнодорожным транспортом ресурсов группы "Изделия поролоновые (пенополиуретановые)" на расстояние в интервале от 1001 км до 1050 км | 1т груза | - | - | - | - | 7451.6 | -
462119-00-1051-1100 | Перевозка железнодорожным транспортом ресурсов группы "Изделия поролоновые (пенополиуретановые)" на расстояние в интервале от 1051 км до 1100 км | 1т груза | - | - | - | - | 7688.84 | -
462119-00-1101-1150 | Перевозка железнодорожным транспортом ресурсов группы "Изделия поролоновые (пенополиуретановые)" на расстояние в интервале от 1101 км до 1150 км | 1т груза | - | - | - | - | 7880.77 | -
462119-00-1151-1200 | Перевозка железнодорожным транспортом ресурсов группы "Изделия поролоновые (пенополиуретановые)" на расстояние в интервале от 1151 км до 1200 км | 1т груза | - | - | - | - | 8115.88 | -
462119-00-1201-1250 | Перевозка железнодорожным транспортом ресурсов группы "Изделия поролоновые (пенополиуретановые)" на расстояние в интервале от 1201 км до 1250 км | 1т груза | - | - | - | - | 8301.44 | -
462119-00-1251-1300 | Перевозка железнодорожным транспортом ресурсов группы "Изделия поролоновые (пенополиуретановые)" на расстояние в интервале от 1251 км до 1300 км | 1т груза | - | - | - | - | 8534.42 | -
462119-00-1301-1350 | Перевозка железнодорожным транспортом ресурсов группы "Изделия поролоновые (пенополиуретановые)" на расстояние в интервале от 1301 км до 1350 км | 1т груза | - | - | - | - | 8714.32 | -
462119-00-1351-1400 | Перевозка железнодорожным транспортом ресурсов группы "Изделия поролоновые (пенополиуретановые)" на расстояние в интервале от 1351 км до 1400 км | 1т груза | - | - | - | - | 8945.89 | -
462119-00-1401-1450 | Перевозка железнодорожным транспортом ресурсов группы "Изделия поролоновые (пенополиуретановые)" на расстояние в интервале от 1401 км до 1450 км | 1т груза | - | - | - | - | 9176.75 | -
462119-00-1451-1500 | Перевозка железнодорожным транспортом ресурсов группы "Изделия поролоновые (пенополиуретановые)" на расстояние в интервале от 1451 км до 1500 км | 1т груза | - | - | - | - | 9348.87 | -
462119-00-1501-1600 | Перевозка железнодорожным транспортом ресурсов группы "Изделия поролоновые (пенополиуретановые)" на расстояние в интервале от 1501 км до 1600 км | 1т груза | - | - | - | - | 9692.33 | -
462119-00-1601-1700 | Перевозка железнодорожным транспортом ресурсов группы "Изделия поролоновые (пенополиуретановые)" на расстояние в интервале от 1601 км до 1700 км | 1т груза | - | - | - | - | 10084.68 | -
462119-00-1701-1800 | Перевозка железнодорожным транспортом ресурсов группы "Изделия поролоновые (пенополиуретановые)" на расстояние в интервале от 1701 км до 1800 км | 1т груза | - | - | - | - | 10468.55 | -
462119-00-1801-1900 | Перевозка железнодорожным транспортом ресурсов группы "Изделия поролоновые (пенополиуретановые)" на расстояние в интервале от 1801 км до 1900 км | 1т груза | - | - | - | - | 10918.95 | -
462119-00-1901-2000 | Перевозка железнодорожным транспортом ресурсов группы "Изделия поролоновые (пенополиуретановые)" на расстояние в интервале от 1901 км до 2000 км | 1т груза | - | - | - | - | 11290.78 | -
462119-00-2001-2100 | Перевозка железнодорожным транспортом ресурсов группы "Изделия поролоновые (пенополиуретановые)" на расстояние в интервале от 2001 км до 2100 км | 1т груза | - | - | - | - | 11654.11 | -
462119-00-2101-2200 | Перевозка железнодорожным транспортом ресурсов группы "Изделия поролоновые (пенополиуретановые)" на расстояние в интервале от 2101 км до 2200 км | 1т груза | - | - | - | - | 12096.73 | -
462119-00-2201-2300 | Перевозка железнодорожным транспортом ресурсов группы "Изделия поролоновые (пенополиуретановые)" на расстояние в интервале от 2201 км до 2300 км | 1т груза | - | - | - | - | 12448.03 | -
462119-00-2301-2400 | Перевозка железнодорожным транспортом ресурсов группы "Изделия поролоновые (пенополиуретановые)" на расстояние в интервале от 2301 км до 2400 км | 1т груза | - | - | - | - | 12792.25 | -
462119-00-2401-2500 | Перевозка железнодорожным транспортом ресурсов группы "Изделия поролоновые (пенополиуретановые)" на расстояние в интервале от 2401 км до 2500 км | 1т груза | - | - | - | - | 13226.37 | -
462119-00-2501-2600 | Перевозка железнодорожным транспортом ресурсов группы "Изделия поролоновые (пенополиуретановые)" на расстояние в интервале от 2501 км до 2600 км | 1т груза | - | - | - | - | 13557.85 | -
462119-00-2601-2700 | Перевозка железнодорожным транспортом ресурсов группы "Изделия поролоновые (пенополиуретановые)" на расстояние в интервале от 2601 км до 2700 км | 1т груза | - | - | - | - | 13881.55 | -
462119-00-2701-2800 | Перевозка железнодорожным транспортом ресурсов группы "Изделия поролоновые (пенополиуретановые)" на расстояние в интервале от 2701 км до 2800 км | 1т груза | - | - | - | - | 14307.17 | -
462119-00-2801-2900 | Перевозка железнодорожным транспортом ресурсов группы "Изделия поролоновые (пенополиуретановые)" на расстояние в интервале от 2801 км до 2900 км | 1т груза | - | - | - | - | 14618.84 | -
462119-00-2901-3000 | Перевозка железнодорожным транспортом ресурсов группы "Изделия поролоновые (пенополиуретановые)" на расстояние в интервале от 2901 км до 3000 км | 1т груза | - | - | - | - | 14922.71 | -
462119-00-3001-3100 | Перевозка железнодорожным транспортом ресурсов группы "Изделия поролоновые (пенополиуретановые)" на расстояние в интервале от 3001 км до 3100 км | 1т груза | - | - | - | - | 15048.35 | -
462119-00-3101-3200 | Перевозка железнодорожным транспортом ресурсов группы "Изделия поролоновые (пенополиуретановые)" на расстояние в интервале от 3101 км до 3200 км | 1т груза | - | - | - | - | 15458.23 | -
462119-00-3201-3300 | Перевозка железнодорожным транспортом ресурсов группы "Изделия поролоновые (пенополиуретановые)" на расстояние в интервале от 3201 км до 3300 км | 1т груза | - | - | - | - | 15868.81 | -
462119-00-3301-3400 | Перевозка железнодорожным транспортом ресурсов группы "Изделия поролоновые (пенополиуретановые)" на расстояние в интервале от 3301 км до 3400 км | 1т груза | - | - | - | - | 16278.69 | -
462119-00-3401-3500 | Перевозка железнодорожным транспортом ресурсов группы "Изделия поролоновые (пенополиуретановые)" на расстояние в интервале от 3401 км до 3500 км | 1т груза | - | - | - | - | 16688.57 | -
462119-00-3501-3600 | Перевозка железнодорожным транспортом ресурсов группы "Изделия поролоновые (пенополиуретановые)" на расстояние в интервале от 3501 км до 3600 км | 1т груза | - | - | - | - | 17099.14 | -
462119-00-3601-3700 | Перевозка железнодорожным транспортом ресурсов группы "Изделия поролоновые (пенополиуретановые)" на расстояние в интервале от 3601 км до 3700 км | 1т груза | - | - | - | - | 17509.02 | -
462119-00-3701-3800 | Перевозка железнодорожным транспортом ресурсов группы "Изделия поролоновые (пенополиуретановые)" на расстояние в интервале от 3701 км до 3800 км | 1т груза | - | - | - | - | 17919.59 | -
462119-00-3801-3900 | Перевозка железнодорожным транспортом ресурсов группы "Изделия поролоновые (пенополиуретановые)" на расстояние в интервале от 3801 км до 3900 км | 1т груза | - | - | - | - | 18329.47 | -
462119-00-3901-4000 | Перевозка железнодорожным транспортом ресурсов группы "Изделия поролоновые (пенополиуретановые)" на расстояние в интервале от 3901 км до 4000 км | 1т груза | - | - | - | - | 18739.35 | -
462119-00-4001-4100 | Перевозка железнодорожным транспортом ресурсов группы "Изделия поролоновые (пенополиуретановые)" на расстояние в интервале от 4001 км до 4100 км | 1т груза | - | - | - | - | 19149.93 | -
462119-00-4101-4200 | Перевозка железнодорожным транспортом ресурсов группы "Изделия поролоновые (пенополиуретановые)" на расстояние в интервале от 4101 км до 4200 км | 1т груза | - | - | - | - | 19559.81 | -
462119-00-4201-4300 | Перевозка железнодорожным транспортом ресурсов группы "Изделия поролоновые (пенополиуретановые)" на расстояние в интервале от 4201 км до 4300 км | 1т груза | - | - | - | - | 19969.69 | -
462119-00-4301-4400 | Перевозка железнодорожным транспортом ресурсов группы "Изделия поролоновые (пенополиуретановые)" на расстояние в интервале от 4301 км до 4400 км | 1т груза | - | - | - | - | 20380.26 | -
462119-00-4401-4500 | Перевозка железнодорожным транспортом ресурсов группы "Изделия поролоновые (пенополиуретановые)" на расстояние в интервале от 4401 км до 4500 км | 1т груза | - | - | - | - | 20790.14 | -
462119-00-4501-4600 | Перевозка железнодорожным транспортом ресурсов группы "Изделия поролоновые (пенополиуретановые)" на расстояние в интервале от 4501 км до 4600 км | 1т груза | - | - | - | - | 21200.02 | -
462119-00-4601-4700 | Перевозка железнодорожным транспортом ресурсов группы "Изделия поролоновые (пенополиуретановые)" на расстояние в интервале от 4601 км до 4700 км | 1т груза | - | - | - | - | 21610.6 | -
462119-00-4701-4800 | Перевозка железнодорожным транспортом ресурсов группы "Изделия поролоновые (пенополиуретановые)" на расстояние в интервале от 4701 км до 4800 км | 1т груза | - | - | - | - | 22020.48 | -
462119-00-4801-4900 | Перевозка железнодорожным транспортом ресурсов группы "Изделия поролоновые (пенополиуретановые)" на расстояние в интервале от 4801 км до 4900 км | 1т груза | - | - | - | - | 22430.36 | -
462119-00-4901-5000 | Перевозка железнодорожным транспортом ресурсов группы "Изделия поролоновые (пенополиуретановые)" на расстояние в интервале от 4901 км до 5000 км | 1т груза | - | - | - | - | 22840.93 | -
462119-00-5001-5100 | Перевозка железнодорожным транспортом ресурсов группы "Изделия поролоновые (пенополиуретановые)" на расстояние в интервале от 5001 км до 5100 км | 1т груза | - | - | - | - | 23250.81 | -
462119-00-5101-5200 | Перевозка железнодорожным транспортом ресурсов группы "Изделия поролоновые (пенополиуретановые)" на расстояние в интервале от 5101 км до 5200 км | 1т груза | - | - | - | - | 23661.39 | -
462119-00-5201-5300 | Перевозка железнодорожным транспортом ресурсов группы "Изделия поролоновые (пенополиуретановые)" на расстояние в интервале от 5201 км до 5300 км | 1т груза | - | - | - | - | 24071.27 | -
462119-00-5301-5400 | Перевозка железнодорожным транспортом ресурсов группы "Изделия поролоновые (пенополиуретановые)" на расстояние в интервале от 5301 км до 5400 км | 1т груза | - | - | - | - | 24481.15 | -
462119-00-5401-5500 | Перевозка железнодорожным транспортом ресурсов группы "Изделия поролоновые (пенополиуретановые)" на расстояние в интервале от 5401 км до 5500 км | 1т груза | - | - | - | - | 24891.72 | -
462119-00-5501-5700 | Перевозка железнодорожным транспортом ресурсов группы "Изделия поролоновые (пенополиуретановые)" на расстояние в интервале от 5501 км до 5700 км | 1т груза | - | - | - | - | 25506.54 | -
462119-00-5701-5900 | Перевозка железнодорожным транспортом ресурсов группы "Изделия поролоновые (пенополиуретановые)" на расстояние в интервале от 5701 км до 5900 км | 1т груза | - | - | - | - | 26327 | -
462119-00-5901-6100 | Перевозка железнодорожным транспортом ресурсов группы "Изделия поролоновые (пенополиуретановые)" на расстояние в интервале от 5901 км до 6100 км | 1т груза | - | - | - | - | 27147.45 | -
462119-00-6101-6300 | Перевозка железнодорожным транспортом ресурсов группы "Изделия поролоновые (пенополиуретановые)" на расстояние в интервале от 6101 км до 6300 км | 1т груза | - | - | - | - | 27967.21 | -
462119-00-6301-6500 | Перевозка железнодорожным транспортом ресурсов группы "Изделия поролоновые (пенополиуретановые)" на расстояние в интервале от 6301 км до 6500 км | 1т груза | - | - | - | - | 28787.67 | -
462119-00-6501-6700 | Перевозка железнодорожным транспортом ресурсов группы "Изделия поролоновые (пенополиуретановые)" на расстояние в интервале от 6501 км до 6700 км | 1т груза | - | - | - | - | 29608.12 | -
462119-00-6701-6900 | Перевозка железнодорожным транспортом ресурсов группы "Изделия поролоновые (пенополиуретановые)" на расстояние в интервале от 6701 км до 6900 км | 1т груза | - | - | - | - | 30427.88 | -
462119-00-6901-7100 | Перевозка железнодорожным транспортом ресурсов группы "Изделия поролоновые (пенополиуретановые)" на расстояние в интервале от 6901 км до 7100 км | 1т груза | - | - | - | - | 31248.34 | -
462119-00-7101-7300 | Перевозка железнодорожным транспортом ресурсов группы "Изделия поролоновые (пенополиуретановые)" на расстояние в интервале от 7101 км до 7300 км | 1т груза | - | - | - | - | 32068.79 | -
462119-00-7301-7500 | Перевозка железнодорожным транспортом ресурсов группы "Изделия поролоновые (пенополиуретановые)" на расстояние в интервале от 7301 км до 7500 км | 1т груза | - | - | - | - | 32889.25 | -
462119-00-7501-7700 | Перевозка железнодорожным транспортом ресурсов группы "Изделия поролоновые (пенополиуретановые)" на расстояние в интервале от 7501 км до 7700 км | 1т груза | - | - | - | - | 33709.01 | -
462119-00-7701-7900 | Перевозка железнодорожным транспортом ресурсов группы "Изделия поролоновые (пенополиуретановые)" на расстояние в интервале от 7701 км до 7900 км | 1т груза | - | - | - | - | 34529.46 | -
462119-00-7901-8100 | Перевозка железнодорожным транспортом ресурсов группы "Изделия поролоновые (пенополиуретановые)" на расстояние в интервале от 7901 км до 8100 км | 1т груза | - | - | - | - | 35349.92 | -
462119-00-8101-8300 | Перевозка железнодорожным транспортом ресурсов группы "Изделия поролоновые (пенополиуретановые)" на расстояние в интервале от 8101 км до 8300 км | 1т груза | - | - | - | - | 36170.37 | -
462119-00-8301-8500 | Перевозка железнодорожным транспортом ресурсов группы "Изделия поролоновые (пенополиуретановые)" на расстояние в интервале от 8301 км до 8500 км | 1т груза | - | - | - | - | 36990.13 | -
462119-00-8501-8700 | Перевозка железнодорожным транспортом ресурсов группы "Изделия поролоновые (пенополиуретановые)" на расстояние в интервале от 8501 км до 8700 км | 1т груза | - | - | - | - | 37810.59 | -
462119-00-8701-8900 | Перевозка железнодорожным транспортом ресурсов группы "Изделия поролоновые (пенополиуретановые)" на расстояние в интервале от 8701 км до 8900 км | 1т груза | - | - | - | - | 38631.04 | -
462119-00-8901-9100 | Перевозка железнодорожным транспортом ресурсов группы "Изделия поролоновые (пенополиуретановые)" на расстояние в интервале от 8901 км до 9100 км | 1т груза | - | - | - | - | 39450.8 | -
462119-00-9101-9300 | Перевозка железнодорожным транспортом ресурсов группы "Изделия поролоновые (пенополиуретановые)" на расстояние в интервале от 9101 км до 9300 км | 1т груза | - | - | - | - | 40271.26 | -
462119-00-9301-9500 | Перевозка железнодорожным транспортом ресурсов группы "Изделия поролоновые (пенополиуретановые)" на расстояние в интервале от 9301 км до 9500 км | 1т груза | - | - | - | - | 41091.71 | -
462119-00-9501-9700 | Перевозка железнодорожным транспортом ресурсов группы "Изделия поролоновые (пенополиуретановые)" на расстояние в интервале от 9501 км до 9700 км | 1т груза | - | - | - | - | 41912.16 | -
462119-00-9701-9900 | Перевозка железнодорожным транспортом ресурсов группы "Изделия поролоновые (пенополиуретановые)" на расстояние в интервале от 9701 км до 9900 км | 1т груза | - | - | - | - | 42731.93 | -
261222-00-0001-0005 | Перевозка железнодорожным транспортом ресурсов группы "Изделия пробковые изоляционные, не поименованные в алфавите" на расстояние в интервале от 1 км до 5 км | 1т груза | - | - | - | - | 2861.98 | -
261222-00-0006-0010 | Перевозка железнодорожным транспортом ресурсов группы "Изделия пробковые изоляционные, не поименованные в алфавите" на расстояние в интервале от 6 км до 10 км | 1т груза | - | - | - | - | 2897.11 | -
261222-00-0011-0015 | Перевозка железнодорожным транспортом ресурсов группы "Изделия пробковые изоляционные, не поименованные в алфавите" на расстояние в интервале от 11 км до 15 км | 1т груза | - | - | - | - | 2927.66 | -
261222-00-0016-0020 | Перевозка железнодорожным транспортом ресурсов группы "Изделия пробковые изоляционные, не поименованные в алфавите" на расстояние в интервале от 16 км до 20 км | 1т груза | - | - | - | - | 2957.45 | -
261222-00-0021-0025 | Перевозка железнодорожным транспортом ресурсов группы "Изделия пробковые изоляционные, не поименованные в алфавите" на расстояние в интервале от 21 км до 25 км | 1т груза | - | - | - | - | 2988.01 | -
261222-00-0026-0030 | Перевозка железнодорожным транспортом ресурсов группы "Изделия пробковые изоляционные, не поименованные в алфавите" на расстояние в интервале от 26 км до 30 км | 1т груза | - | - | - | - | 3017.8 | -
261222-00-0031-0035 | Перевозка железнодорожным транспортом ресурсов группы "Изделия пробковые изоляционные, не поименованные в алфавите" на расстояние в интервале от 31 км до 35 км | 1т груза | - | - | - | - | 3048.35 | -
261222-00-0036-0040 | Перевозка железнодорожным транспортом ресурсов группы "Изделия пробковые изоляционные, не поименованные в алфавите" на расстояние в интервале от 36 км до 40 км | 1т груза | - | - | - | - | 3078.14 | -
261222-00-0041-0045 | Перевозка железнодорожным транспортом ресурсов группы "Изделия пробковые изоляционные, не поименованные в алфавите" на расстояние в интервале от 41 км до 45 км | 1т груза | - | - | - | - | 3108.7 | -
261222-00-0046-0050 | Перевозка железнодорожным транспортом ресурсов группы "Изделия пробковые изоляционные, не поименованные в алфавите" на расстояние в интервале от 46 км до 50 км | 1т груза | - | - | - | - | 3138.49 | -
261222-00-0051-0060 | Перевозка железнодорожным транспортом ресурсов группы "Изделия пробковые изоляционные, не поименованные в алфавите" на расстояние в интервале от 51 км до 60 км | 1т груза | - | - | - | - | 3181.65 | -
261222-00-0061-0070 | Перевозка железнодорожным транспортом ресурсов группы "Изделия пробковые изоляционные, не поименованные в алфавите" на расстояние в интервале от 61 км до 70 км | 1т груза | - | - | - | - | 3242 | -
261222-00-0071-0080 | Перевозка железнодорожным транспортом ресурсов группы "Изделия пробковые изоляционные, не поименованные в алфавите" на расстояние в интервале от 71 км до 80 км | 1т груза | - | - | - | - | 3302.34 | -
261222-00-0081-0090 | Перевозка железнодорожным транспортом ресурсов группы "Изделия пробковые изоляционные, не поименованные в алфавите" на расстояние в интервале от 81 км до 90 км | 1т груза | - | - | - | - | 3362.69 | -
261222-00-0091-0100 | Перевозка железнодорожным транспортом ресурсов группы "Изделия пробковые изоляционные, не поименованные в алфавите" на расстояние в интервале от 91 км до 100 км | 1т груза | - | - | - | - | 3423.03 | -
261222-00-0101-0120 | Перевозка железнодорожным транспортом ресурсов группы "Изделия пробковые изоляционные, не поименованные в алфавите" на расстояние в интервале от 101 км до 120 км | 1т груза | - | - | - | - | 3513.93 | -
261222-00-0121-0140 | Перевозка железнодорожным транспортом ресурсов группы "Изделия пробковые изоляционные, не поименованные в алфавите" на расстояние в интервале от 121 км до 140 км | 1т груза | - | - | - | - | 3634.62 | -
261222-00-0141-0160 | Перевозка железнодорожным транспортом ресурсов группы "Изделия пробковые изоляционные, не поименованные в алфавите" на расстояние в интервале от 141 км до 160 км | 1т груза | - | - | - | - | 3755.31 | -
261222-00-0161-0180 | Перевозка железнодорожным транспортом ресурсов группы "Изделия пробковые изоляционные, не поименованные в алфавите" на расстояние в интервале от 161 км до 180 км | 1т груза | - | - | - | - | 3861.51 | -
261222-00-0181-0200 | Перевозка железнодорожным транспортом ресурсов группы "Изделия пробковые изоляционные, не поименованные в алфавите" на расстояние в интервале от 181 км до 200 км | 1т груза | - | - | - | - | 3963.9 | -
261222-00-0201-0220 | Перевозка железнодорожным транспортом ресурсов группы "Изделия пробковые изоляционные, не поименованные в алфавите" на расстояние в интервале от 201 км до 220 км | 1т груза | - | - | - | - | 4072.39 | -
261222-00-0221-0240 | Перевозка железнодорожным транспортом ресурсов группы "Изделия пробковые изоляционные, не поименованные в алфавите" на расстояние в интервале от 221 км до 240 км | 1т груза | - | - | - | - | 4169.44 | -
261222-00-0241-0260 | Перевозка железнодорожным транспортом ресурсов группы "Изделия пробковые изоляционные, не поименованные в алфавите" на расстояние в интервале от 241 км до 260 км | 1т груза | - | - | - | - | 4273.35 | -
261222-00-0261-0280 | Перевозка железнодорожным транспортом ресурсов группы "Изделия пробковые изоляционные, не поименованные в алфавите" на расстояние в интервале от 261 км до 280 км | 1т груза | - | - | - | - | 4375.74 | -
261222-00-0281-0300 | Перевозка железнодорожным транспортом ресурсов группы "Изделия пробковые изоляционные, не поименованные в алфавите" на расстояние в интервале от 281 км до 300 км | 1т груза | - | - | - | - | 4476.6 | -
261222-00-0301-0330 | Перевозка железнодорожным транспортом ресурсов группы "Изделия пробковые изоляционные, не поименованные в алфавите" на расстояние в интервале от 301 км до 330 км | 1т груза | - | - | - | - | 4603.44 | -
261222-00-0331-0360 | Перевозка железнодорожным транспортом ресурсов группы "Изделия пробковые изоляционные, не поименованные в алфавите" на расстояние в интервале от 331 км до 360 км | 1т груза | - | - | - | - | 4755.5 | -
261222-00-0361-0390 | Перевозка железнодорожным транспортом ресурсов группы "Изделия пробковые изоляционные, не поименованные в алфавите" на расстояние в интервале от 361 км до 390 км | 1т груза | - | - | - | - | 4905.27 | -
261222-00-0391-0420 | Перевозка железнодорожным транспортом ресурсов группы "Изделия пробковые изоляционные, не поименованные в алфавите" на расстояние в интервале от 391 км до 420 км | 1т груза | - | - | - | - | 5052.75 | -
261222-00-0421-0450 | Перевозка железнодорожным транспортом ресурсов группы "Изделия пробковые изоляционные, не поименованные в алфавите" на расстояние в интервале от 421 км до 450 км | 1т груза | - | - | - | - | 5215.48 | -
261222-00-0451-0480 | Перевозка железнодорожным транспортом ресурсов группы "Изделия пробковые изоляционные, не поименованные в алфавите" на расстояние в интервале от 451 км до 480 км | 1т груза | - | - | - | - | 5359.15 | -
261222-00-0481-0510 | Перевозка железнодорожным транспортом ресурсов группы "Изделия пробковые изоляционные, не поименованные в алфавите" на расстояние в интервале от 481 км до 510 км | 1т груза | - | - | - | - | 5499.77 | -
261222-00-0511-0540 | Перевозка железнодорожным транспортом ресурсов группы "Изделия пробковые изоляционные, не поименованные в алфавите" на расстояние в интервале от 511 км до 540 км | 1т груза | - | - | - | - | 5660.21 | -
261222-00-0541-0570 | Перевозка железнодорожным транспортом ресурсов группы "Изделия пробковые изоляционные, не поименованные в алфавите" на расстояние в интервале от 541 км до 570 км | 1т груза | - | - | - | - | 5797.01 | -
261222-00-0571-0600 | Перевозка железнодорожным транспортом ресурсов группы "Изделия пробковые изоляционные, не поименованные в алфавите" на расстояние в интервале от 571 км до 600 км | 1т груза | - | - | - | - | 5956.7 | -
261222-00-0601-0640 | Перевозка железнодорожным транспортом ресурсов группы "Изделия пробковые изоляционные, не поименованные в алфавите" на расстояние в интервале от 601 км до 640 км | 1т груза | - | - | - | - | 6115.67 | -
261222-00-0641-0680 | Перевозка железнодорожным транспортом ресурсов группы "Изделия пробковые изоляционные, не поименованные в алфавите" на расстояние в интервале от 641 км до 680 км | 1т груза | - | - | - | - | 6326.54 | -
261222-00-0681-0720 | Перевозка железнодорожным транспортом ресурсов группы "Изделия пробковые изоляционные, не поименованные в алфавите" на расстояние в интервале от 681 км до 720 км | 1т груза | - | - | - | - | 6506.91 | -
261222-00-0721-0760 | Перевозка железнодорожным транспортом ресурсов группы "Изделия пробковые изоляционные, не поименованные в алфавите" на расстояние в интервале от 721 км до 760 км | 1т груза | - | - | - | - | 6716.27 | -
261222-00-0761-0800 | Перевозка железнодорожным транспортом ресурсов группы "Изделия пробковые изоляционные, не поименованные в алфавите" на расстояние в интервале от 761 км до 800 км | 1т груза | - | - | - | - | 6892.06 | -
261222-00-0801-0840 | Перевозка железнодорожным транспортом ресурсов группы "Изделия пробковые изоляционные, не поименованные в алфавите" на расстояние в интервале от 801 км до 840 км | 1т груза | - | - | - | - | 7099.13 | -
261222-00-0841-0880 | Перевозка железнодорожным транспортом ресурсов группы "Изделия пробковые изоляционные, не поименованные в алфавите" на расстояние в интервале от 841 км до 880 км | 1т груза | - | - | - | - | 7306.19 | -
261222-00-0881-0920 | Перевозка железнодорожным транспортом ресурсов группы "Изделия пробковые изоляционные, не поименованные в алфавите" на расстояние в интервале от 881 км до 920 км | 1т груза | - | - | - | - | 7475.12 | -
261222-00-0921-0960 | Перевозка железнодорожным транспортом ресурсов группы "Изделия пробковые изоляционные, не поименованные в алфавите" на расстояние в интервале от 921 км до 960 км | 1т груза | - | - | - | - | 7680.66 | -
261222-00-0961-1000 | Перевозка железнодорожным транспортом ресурсов группы "Изделия пробковые изоляционные, не поименованные в алфавите" на расстояние в интервале от 961 км до 1000 км | 1т груза | - | - | - | - | 7844.25 | -
261222-00-1001-1050 | Перевозка железнодорожным транспортом ресурсов группы "Изделия пробковые изоляционные, не поименованные в алфавите" на расстояние в интервале от 1001 км до 1050 км | 1т груза | - | - | - | - | 8073.48 | -
261222-00-1051-1100 | Перевозка железнодорожным транспортом ресурсов группы "Изделия пробковые изоляционные, не поименованные в алфавите" на расстояние в интервале от 1051 км до 1100 км | 1т груза | - | - | - | - | 8328.69 | -
261222-00-1101-1150 | Перевозка железнодорожным транспортом ресурсов группы "Изделия пробковые изоляционные, не поименованные в алфавите" на расстояние в интервале от 1101 км до 1150 км | 1т груза | - | - | - | - | 8535.09 | -
261222-00-1151-1200 | Перевозка железнодорожным транспортом ресурсов группы "Изделия пробковые изоляционные, не поименованные в алфавите" на расстояние в интервале от 1151 км до 1200 км | 1т груза | - | - | - | - | 8788.01 | -
261222-00-1201-1250 | Перевозка железнодорожным транспортом ресурсов группы "Изделия пробковые изоляционные, не поименованные в алфавите" на расстояние в интервале от 1201 км до 1250 км | 1т груза | - | - | - | - | 8988.31 | -
261222-00-1251-1300 | Перевозка железнодорожным транспортом ресурсов группы "Изделия пробковые изоляционные, не поименованные в алфавите" на расстояние в интервале от 1251 км до 1300 км | 1т груза | - | - | - | - | 9238.94 | -
261222-00-1301-1350 | Перевозка железнодорожным транспортом ресурсов группы "Изделия пробковые изоляционные, не поименованные в алфавите" на расстояние в интервале от 1301 км до 1350 км | 1т груза | - | - | - | - | 9432.37 | -
261222-00-1351-1400 | Перевозка железнодорожным транспортом ресурсов группы "Изделия пробковые изоляционные, не поименованные в алфавите" на расстояние в интервале от 1351 км до 1400 км | 1т груза | - | - | - | - | 9681.48 | -
261222-00-1401-1450 | Перевозка железнодорожным транспортом ресурсов группы "Изделия пробковые изоляционные, не поименованные в алфавите" на расстояние в интервале от 1401 км до 1450 км | 1т груза | - | - | - | - | 9929.82 | -
261222-00-1451-1500 | Перевозка железнодорожным транспортом ресурсов группы "Изделия пробковые изоляционные, не поименованные в алфавите" на расстояние в интервале от 1451 км до 1500 км | 1т груза | - | - | - | - | 10114.87 | -
261222-00-1501-1600 | Перевозка железнодорожным транспортом ресурсов группы "Изделия пробковые изоляционные, не поименованные в алфавите" на расстояние в интервале от 1501 км до 1600 км | 1т груза | - | - | - | - | 10483.95 | -
261222-00-1601-1700 | Перевозка железнодорожным транспортом ресурсов группы "Изделия пробковые изоляционные, не поименованные в алфавите" на расстояние в интервале от 1601 км до 1700 км | 1т груза | - | - | - | - | 10905.91 | -
261222-00-1701-1800 | Перевозка железнодорожным транспортом ресурсов группы "Изделия пробковые изоляционные, не поименованные в алфавите" на расстояние в интервале от 1701 км до 1800 км | 1т груза | - | - | - | - | 11319.47 | -
261222-00-1801-1900 | Перевозка железнодорожным транспортом ресурсов группы "Изделия пробковые изоляционные, не поименованные в алфавите" на расстояние в интервале от 1801 км до 1900 км | 1т груза | - | - | - | - | 11803.19 | -
261222-00-1901-2000 | Перевозка железнодорожным транспортом ресурсов группы "Изделия пробковые изоляционные, не поименованные в алфавите" на расстояние в интервале от 1901 км до 2000 км | 1т груза | - | - | - | - | 12203.79 | -
261222-00-2001-2100 | Перевозка железнодорожным транспортом ресурсов группы "Изделия пробковые изоляционные, не поименованные в алфавите" на расстояние в интервале от 2001 км до 2100 км | 1т груза | - | - | - | - | 12596 | -
261222-00-2101-2200 | Перевозка железнодорожным транспортом ресурсов группы "Изделия пробковые изоляционные, не поименованные в алфавите" на расстояние в интервале от 2101 км до 2200 км | 1т груза | - | - | - | - | 13071.33 | -
261222-00-2201-2300 | Перевозка железнодорожным транспортом ресурсов группы "Изделия пробковые изоляционные, не поименованные в алфавите" на расстояние в интервале от 2201 км до 2300 км | 1т груза | - | - | - | - | 13450.58 | -
261222-00-2301-2400 | Перевозка железнодорожным транспортом ресурсов группы "Изделия пробковые изоляционные, не поименованные в алфавите" на расстояние в интервале от 2301 км до 2400 км | 1т груза | - | - | - | - | 13821.43 | -
261222-00-2401-2500 | Перевозка железнодорожным транспортом ресурсов группы "Изделия пробковые изоляционные, не поименованные в алфавите" на расстояние в интервале от 2401 км до 2500 км | 1т груза | - | - | - | - | 14288.38 | -
261222-00-2501-2600 | Перевозка железнодорожным транспортом ресурсов группы "Изделия пробковые изоляционные, не поименованные в алфавите" на расстояние в интервале от 2501 км до 2600 км | 1т груза | - | - | - | - | 14645.51 | -
261222-00-2601-2700 | Перевозка железнодорожным транспортом ресурсов группы "Изделия пробковые изоляционные, не поименованные в алфавите" на расстояние в интервале от 2601 км до 2700 км | 1т груза | - | - | - | - | 14995.01 | -
261222-00-2701-2800 | Перевозка железнодорожным транспортом ресурсов группы "Изделия пробковые изоляционные, не поименованные в алфавите" на расстояние в интервале от 2701 км до 2800 км | 1т груза | - | - | - | - | 15452.81 | -
261222-00-2801-2900 | Перевозка железнодорожным транспортом ресурсов группы "Изделия пробковые изоляционные, не поименованные в алфавите" на расстояние в интервале от 2801 км до 2900 км | 1т груза | - | - | - | - | 15789.35 | -
261222-00-2901-3000 | Перевозка железнодорожным транспортом ресурсов группы "Изделия пробковые изоляционные, не поименованные в алфавите" на расстояние в интервале от 2901 км до 3000 км | 1т груза | - | - | - | - | 16117.5 | -
261222-00-3001-3100 | Перевозка железнодорожным транспортом ресурсов группы "Изделия пробковые изоляционные, не поименованные в алфавите" на расстояние в интервале от 3001 км до 3100 км | 1т груза | - | - | - | - | 16251.34 | -
261222-00-3101-3200 | Перевозка железнодорожным транспортом ресурсов группы "Изделия пробковые изоляционные, не поименованные в алфавите" на расстояние в интервале от 3101 км до 3200 км | 1т груза | - | - | - | - | 16692.93 | -
261222-00-3201-3300 | Перевозка железнодорожным транспортом ресурсов группы "Изделия пробковые изоляционные, не поименованные в алфавите" на расстояние в интервале от 3201 км до 3300 км | 1т груза | - | - | - | - | 17133.78 | -
261222-00-3301-3400 | Перевозка железнодорожным транспортом ресурсов группы "Изделия пробковые изоляционные, не поименованные в алфавите" на расстояние в интервале от 3301 км до 3400 км | 1т груза | - | - | - | - | 17574.62 | -
261222-00-3401-3500 | Перевозка железнодорожным транспортом ресурсов группы "Изделия пробковые изоляционные, не поименованные в алфавите" на расстояние в интервале от 3401 км до 3500 км | 1т груза | - | - | - | - | 18016.22 | -
261222-00-3501-3600 | Перевозка железнодорожным транспортом ресурсов группы "Изделия пробковые изоляционные, не поименованные в алфавите" на расстояние в интервале от 3501 км до 3600 км | 1т груза | - | - | - | - | 18457.06 | -
261222-00-3601-3700 | Перевозка железнодорожным транспортом ресурсов группы "Изделия пробковые изоляционные, не поименованные в алфавите" на расстояние в интервале от 3601 км до 3700 км | 1т груза | - | - | - | - | 18898.65 | -
261222-00-3701-3800 | Перевозка железнодорожным транспортом ресурсов группы "Изделия пробковые изоляционные, не поименованные в алфавите" на расстояние в интервале от 3701 км до 3800 км | 1т груза | - | - | - | - | 19339.5 | -
261222-00-3801-3900 | Перевозка железнодорожным транспортом ресурсов группы "Изделия пробковые изоляционные, не поименованные в алфавите" на расстояние в интервале от 3801 км до 3900 км | 1т груза | - | - | - | - | 19781.09 | -
261222-00-3901-4000 | Перевозка железнодорожным транспортом ресурсов группы "Изделия пробковые изоляционные, не поименованные в алфавите" на расстояние в интервале от 3901 км до 4000 км | 1т груза | - | - | - | - | 20221.94 | -
261222-00-4001-4100 | Перевозка железнодорожным транспортом ресурсов группы "Изделия пробковые изоляционные, не поименованные в алфавите" на расстояние в интервале от 4001 км до 4100 км | 1т груза | - | - | - | - | 20663.53 | -
261222-00-4101-4200 | Перевозка железнодорожным транспортом ресурсов группы "Изделия пробковые изоляционные, не поименованные в алфавите" на расстояние в интервале от 4101 км до 4200 км | 1т груза | - | - | - | - | 21104.38 | -
261222-00-4201-4300 | Перевозка железнодорожным транспортом ресурсов группы "Изделия пробковые изоляционные, не поименованные в алфавите" на расстояние в интервале от 4201 км до 4300 км | 1т груза | - | - | - | - | 21545.97 | -
261222-00-4301-4400 | Перевозка железнодорожным транспортом ресурсов группы "Изделия пробковые изоляционные, не поименованные в алфавите" на расстояние в интервале от 4301 км до 4400 км | 1т груза | - | - | - | - | 21986.81 | -
261222-00-4401-4500 | Перевозка железнодорожным транспортом ресурсов группы "Изделия пробковые изоляционные, не поименованные в алфавите" на расстояние в интервале от 4401 км до 4500 км | 1т груза | - | - | - | - | 22428.41 | -
261222-00-4501-4600 | Перевозка железнодорожным транспортом ресурсов группы "Изделия пробковые изоляционные, не поименованные в алфавите" на расстояние в интервале от 4501 км до 4600 км | 1т груза | - | - | - | - | 22869.25 | -
261222-00-4601-4700 | Перевозка железнодорожным транспортом ресурсов группы "Изделия пробковые изоляционные, не поименованные в алфавите" на расстояние в интервале от 4601 км до 4700 км | 1т груза | - | - | - | - | 23310.1 | -
261222-00-4701-4800 | Перевозка железнодорожным транспортом ресурсов группы "Изделия пробковые изоляционные, не поименованные в алфавите" на расстояние в интервале от 4701 км до 4800 км | 1т груза | - | - | - | - | 23751.69 | -
261222-00-4801-4900 | Перевозка железнодорожным транспортом ресурсов группы "Изделия пробковые изоляционные, не поименованные в алфавите" на расстояние в интервале от 4801 км до 4900 км | 1т груза | - | - | - | - | 24192.53 | -
261222-00-4901-5000 | Перевозка железнодорожным транспортом ресурсов группы "Изделия пробковые изоляционные, не поименованные в алфавите" на расстояние в интервале от 4901 км до 5000 км | 1т груза | - | - | - | - | 24634.13 | -
261222-00-5001-5100 | Перевозка железнодорожным транспортом ресурсов группы "Изделия пробковые изоляционные, не поименованные в алфавите" на расстояние в интервале от 5001 км до 5100 км | 1т груза | - | - | - | - | 25074.97 | -
261222-00-5101-5200 | Перевозка железнодорожным транспортом ресурсов группы "Изделия пробковые изоляционные, не поименованные в алфавите" на расстояние в интервале от 5101 км до 5200 км | 1т груза | - | - | - | - | 25516.56 | -
261222-00-5201-5300 | Перевозка железнодорожным транспортом ресурсов группы "Изделия пробковые изоляционные, не поименованные в алфавите" на расстояние в интервале от 5201 км до 5300 км | 1т груза | - | - | - | - | 25957.41 | -
261222-00-5301-5400 | Перевозка железнодорожным транспортом ресурсов группы "Изделия пробковые изоляционные, не поименованные в алфавите" на расстояние в интервале от 5301 км до 5400 км | 1т груза | - | - | - | - | 26399 | -
261222-00-5401-5500 | Перевозка железнодорожным транспортом ресурсов группы "Изделия пробковые изоляционные, не поименованные в алфавите" на расстояние в интервале от 5401 км до 5500 км | 1т груза | - | - | - | - | 26839.85 | -
261222-00-5501-5700 | Перевозка железнодорожным транспортом ресурсов группы "Изделия пробковые изоляционные, не поименованные в алфавите" на расстояние в интервале от 5501 км до 5700 км | 1т груза | - | - | - | - | 27501.86 | -
261222-00-5701-5900 | Перевозка железнодорожным транспортом ресурсов группы "Изделия пробковые изоляционные, не поименованные в алфавите" на расстояние в интервале от 5701 км до 5900 км | 1т груза | - | - | - | - | 28384.3 | -
261222-00-5901-6100 | Перевозка железнодорожным транспортом ресурсов группы "Изделия пробковые изоляционные, не поименованные в алфавите" на расстояние в интервале от 5901 км до 6100 км | 1т груза | - | - | - | - | 29266.74 | -
261222-00-6101-6300 | Перевозка железнодорожным транспортом ресурсов группы "Изделия пробковые изоляционные, не поименованные в алфавите" на расстояние в интервале от 6101 км до 6300 км | 1т груза | - | - | - | - | 30149.18 | -
261222-00-6301-6500 | Перевозка железнодорожным транспортом ресурсов группы "Изделия пробковые изоляционные, не поименованные в алфавите" на расстояние в интервале от 6301 км до 6500 км | 1т груза | - | - | - | - | 31031.61 | -
261222-00-6501-6700 | Перевозка железнодорожным транспортом ресурсов группы "Изделия пробковые изоляционные, не поименованные в алфавите" на расстояние в интервале от 6501 км до 6700 км | 1т груза | - | - | - | - | 31913.3 | -
261222-00-6701-6900 | Перевозка железнодорожным транспортом ресурсов группы "Изделия пробковые изоляционные, не поименованные в алфавите" на расстояние в интервале от 6701 км до 6900 км | 1т груза | - | - | - | - | 32795.74 | -
261222-00-6901-7100 | Перевозка железнодорожным транспортом ресурсов группы "Изделия пробковые изоляционные, не поименованные в алфавите" на расстояние в интервале от 6901 км до 7100 км | 1т груза | - | - | - | - | 33678.18 | -
261222-00-7101-7300 | Перевозка железнодорожным транспортом ресурсов группы "Изделия пробковые изоляционные, не поименованные в алфавите" на расстояние в интервале от 7101 км до 7300 км | 1т груза | - | - | - | - | 34560.62 | -
261222-00-7301-7500 | Перевозка железнодорожным транспортом ресурсов группы "Изделия пробковые изоляционные, не поименованные в алфавите" на расстояние в интервале от 7301 км до 7500 км | 1т груза | - | - | - | - | 35443.06 | -
261222-00-7501-7700 | Перевозка железнодорожным транспортом ресурсов группы "Изделия пробковые изоляционные, не поименованные в алфавите" на расстояние в интервале от 7501 км до 7700 км | 1т груза | - | - | - | - | 36325.49 | -
261222-00-7701-7900 | Перевозка железнодорожным транспортом ресурсов группы "Изделия пробковые изоляционные, не поименованные в алфавите" на расстояние в интервале от 7701 км до 7900 км | 1т груза | - | - | - | - | 37207.93 | -
261222-00-7901-8100 | Перевозка железнодорожным транспортом ресурсов группы "Изделия пробковые изоляционные, не поименованные в алфавите" на расстояние в интервале от 7901 км до 8100 км | 1т груза | - | - | - | - | 38090.37 | -
261222-00-8101-8300 | Перевозка железнодорожным транспортом ресурсов группы "Изделия пробковые изоляционные, не поименованные в алфавите" на расстояние в интервале от 8101 км до 8300 км | 1т груза | - | - | - | - | 38972.81 | -
261222-00-8301-8500 | Перевозка железнодорожным транспортом ресурсов группы "Изделия пробковые изоляционные, не поименованные в алфавите" на расстояние в интервале от 8301 км до 8500 км | 1т груза | - | - | - | - | 39855.25 | -
261222-00-8501-8700 | Перевозка железнодорожным транспортом ресурсов группы "Изделия пробковые изоляционные, не поименованные в алфавите" на расстояние в интервале от 8501 км до 8700 км | 1т груза | - | - | - | - | 40737.68 | -
261222-00-8701-8900 | Перевозка железнодорожным транспортом ресурсов группы "Изделия пробковые изоляционные, не поименованные в алфавите" на расстояние в интервале от 8701 км до 8900 км | 1т груза | - | - | - | - | 41620.12 | -
261222-00-8901-9100 | Перевозка железнодорожным транспортом ресурсов группы "Изделия пробковые изоляционные, не поименованные в алфавите" на расстояние в интервале от 8901 км до 9100 км | 1т груза | - | - | - | - | 42502.56 | -
261222-00-9101-9300 | Перевозка железнодорожным транспортом ресурсов группы "Изделия пробковые изоляционные, не поименованные в алфавите" на расстояние в интервале от 9101 км до 9300 км | 1т груза | - | - | - | - | 43384.25 | -
261222-00-9301-9500 | Перевозка железнодорожным транспортом ресурсов группы "Изделия пробковые изоляционные, не поименованные в алфавите" на расстояние в интервале от 9301 км до 9500 км | 1т груза | - | - | - | - | 44266.69 | -
261222-00-9501-9700 | Перевозка железнодорожным транспортом ресурсов группы "Изделия пробковые изоляционные, не поименованные в алфавите" на расстояние в интервале от 9501 км до 9700 км | 1т груза | - | - | - | - | 45149.12 | -
261222-00-9701-9900 | Перевозка железнодорожным транспортом ресурсов группы "Изделия пробковые изоляционные, не поименованные в алфавите" на расстояние в интервале от 9701 км до 9900 км | 1т груза | - | - | - | - | 46031.56 | -
411163-00-0001-0005 | Перевозка железнодорожным транспортом ресурсов группы "Изделия проволочные из черных металлов" на расстояние в интервале от 1 км до 5 км | 1т груза | - | - | - | - | 1214.31 | -
411163-00-0006-0010 | Перевозка железнодорожным транспортом ресурсов группы "Изделия проволочные из черных металлов" на расстояние в интервале от 6 км до 10 км | 1т груза | - | - | - | - | 1231.82 | -
411163-00-0011-0015 | Перевозка железнодорожным транспортом ресурсов группы "Изделия проволочные из черных металлов" на расстояние в интервале от 11 км до 15 км | 1т груза | - | - | - | - | 1246.61 | -
411163-00-0016-0020 | Перевозка железнодорожным транспортом ресурсов группы "Изделия проволочные из черных металлов" на расстояние в интервале от 16 км до 20 км | 1т груза | - | - | - | - | 1261.74 | -
411163-00-0021-0025 | Перевозка железнодорожным транспортом ресурсов группы "Изделия проволочные из черных металлов" на расстояние в интервале от 21 км до 25 км | 1т груза | - | - | - | - | 1276.53 | -
411163-00-0026-0030 | Перевозка железнодорожным транспортом ресурсов группы "Изделия проволочные из черных металлов" на расстояние в интервале от 26 км до 30 км | 1т груза | - | - | - | - | 1291.31 | -
411163-00-0031-0035 | Перевозка железнодорожным транспортом ресурсов группы "Изделия проволочные из черных металлов" на расстояние в интервале от 31 км до 35 км | 1т груза | - | - | - | - | 1306.44 | -
411163-00-0036-0040 | Перевозка железнодорожным транспортом ресурсов группы "Изделия проволочные из черных металлов" на расстояние в интервале от 36 км до 40 км | 1т груза | - | - | - | - | 1321.23 | -
411163-00-0041-0045 | Перевозка железнодорожным транспортом ресурсов группы "Изделия проволочные из черных металлов" на расстояние в интервале от 41 км до 45 км | 1т груза | - | - | - | - | 1336.02 | -
411163-00-0046-0050 | Перевозка железнодорожным транспортом ресурсов группы "Изделия проволочные из черных металлов" на расстояние в интервале от 46 км до 50 км | 1т груза | - | - | - | - | 1351.15 | -
411163-00-0051-0060 | Перевозка железнодорожным транспортом ресурсов группы "Изделия проволочные из черных металлов" на расстояние в интервале от 51 км до 60 км | 1т груза | - | - | - | - | 1372.15 | -
411163-00-0061-0070 | Перевозка железнодорожным транспортом ресурсов группы "Изделия проволочные из черных металлов" на расстояние в интервале от 61 км до 70 км | 1т груза | - | - | - | - | 1401.73 | -
411163-00-0071-0080 | Перевозка железнодорожным транспортом ресурсов группы "Изделия проволочные из черных металлов" на расстояние в интервале от 71 км до 80 км | 1т груза | - | - | - | - | 1431.65 | -
411163-00-0081-0090 | Перевозка железнодорожным транспортом ресурсов группы "Изделия проволочные из черных металлов" на расстояние в интервале от 81 км до 90 км | 1т груза | - | - | - | - | 1461.56 | -
411163-00-0091-0100 | Перевозка железнодорожным транспортом ресурсов группы "Изделия проволочные из черных металлов" на расстояние в интервале от 91 км до 100 км | 1т груза | - | - | - | - | 1491.14 | -
411163-00-0101-0120 | Перевозка железнодорожным транспортом ресурсов группы "Изделия проволочные из черных металлов" на расстояние в интервале от 101 км до 120 км | 1т груза | - | - | - | - | 1535.85 | -
411163-00-0121-0140 | Перевозка железнодорожным транспортом ресурсов группы "Изделия проволочные из черных металлов" на расстояние в интервале от 121 км до 140 км | 1т груза | - | - | - | - | 1595.35 | -
411163-00-0141-0160 | Перевозка железнодорожным транспортом ресурсов группы "Изделия проволочные из черных металлов" на расстояние в интервале от 141 км до 160 км | 1т груза | - | - | - | - | 1655.19 | -
411163-00-0161-0180 | Перевозка железнодорожным транспортом ресурсов группы "Изделия проволочные из черных металлов" на расстояние в интервале от 161 км до 180 км | 1т груза | - | - | - | - | 1707.2 | -
411163-00-0181-0200 | Перевозка железнодорожным транспортом ресурсов группы "Изделия проволочные из черных металлов" на расстояние в интервале от 181 км до 200 км | 1т груза | - | - | - | - | 1757.86 | -
411163-00-0201-0220 | Перевозка железнодорожным транспортом ресурсов группы "Изделия проволочные из черных металлов" на расстояние в интервале от 201 км до 220 км | 1т груза | - | - | - | - | 1810.9 | -
411163-00-0221-0240 | Перевозка железнодорожным транспортом ресурсов группы "Изделия проволочные из черных металлов" на расстояние в интервале от 221 км до 240 км | 1т груза | - | - | - | - | 1858.49 | -
411163-00-0241-0260 | Перевозка железнодорожным транспортом ресурсов группы "Изделия проволочные из черных металлов" на расстояние в интервале от 241 км до 260 км | 1т груза | - | - | - | - | 1909.48 | -
411163-00-0261-0280 | Перевозка железнодорожным транспортом ресурсов группы "Изделия проволочные из черных металлов" на расстояние в интервале от 261 км до 280 км | 1т груза | - | - | - | - | 1959.8 | -
411163-00-0281-0300 | Перевозка железнодорожным транспортом ресурсов группы "Изделия проволочные из черных металлов" на расстояние в интервале от 281 км до 300 км | 1т груза | - | - | - | - | 2009.09 | -
411163-00-0301-0330 | Перевозка железнодорожным транспортом ресурсов группы "Изделия проволочные из черных металлов" на расстояние в интервале от 301 км до 330 км | 1т груза | - | - | - | - | 2071.48 | -
411163-00-0331-0360 | Перевозка железнодорожным транспортом ресурсов группы "Изделия проволочные из черных металлов" на расстояние в интервале от 331 км до 360 км | 1т груза | - | - | - | - | 2146.27 | -
411163-00-0361-0390 | Перевозка железнодорожным транспортом ресурсов группы "Изделия проволочные из черных металлов" на расстояние в интервале от 361 км до 390 км | 1т груза | - | - | - | - | 2219.7 | -
411163-00-0391-0420 | Перевозка железнодорожным транспортом ресурсов группы "Изделия проволочные из черных металлов" на расстояние в интервале от 391 км до 420 км | 1т груза | - | - | - | - | 2291.77 | -
411163-00-0421-0450 | Перевозка железнодорожным транспортом ресурсов группы "Изделия проволочные из черных металлов" на расстояние в интервале от 421 км до 450 км | 1т груза | - | - | - | - | 2372.01 | -
411163-00-0451-0480 | Перевозка железнодорожным транспортом ресурсов группы "Изделия проволочные из черных металлов" на расстояние в интервале от 451 км до 480 км | 1т груза | - | - | - | - | 2442.04 | -
411163-00-0481-0510 | Перевозка железнодорожным транспортом ресурсов группы "Изделия проволочные из черных металлов" на расстояние в интервале от 481 км до 510 км | 1т груза | - | - | - | - | 2511.05 | -
411163-00-0511-0540 | Перевозка железнодорожным транспортом ресурсов группы "Изделия проволочные из черных металлов" на расстояние в интервале от 511 км до 540 км | 1т груза | - | - | - | - | 2589.92 | -
411163-00-0541-0570 | Перевозка железнодорожным транспортом ресурсов группы "Изделия проволочные из черных металлов" на расстояние в интервале от 541 км до 570 км | 1т груза | - | - | - | - | 2656.89 | -
411163-00-0571-0600 | Перевозка железнодорожным транспортом ресурсов группы "Изделия проволочные из черных металлов" на расстояние в интервале от 571 км до 600 км | 1т груза | - | - | - | - | 2735.08 | -
411163-00-0601-0640 | Перевозка железнодорожным транспортом ресурсов группы "Изделия проволочные из черных металлов" на расстояние в интервале от 601 км до 640 км | 1т груза | - | - | - | - | 2813.1 | -
411163-00-0641-0680 | Перевозка железнодорожным транспортом ресурсов группы "Изделия проволочные из черных металлов" на расстояние в интервале от 641 км до 680 км | 1т груза | - | - | - | - | 2916.45 | -
411163-00-0681-0720 | Перевозка железнодорожным транспортом ресурсов группы "Изделия проволочные из черных металлов" на расстояние в интервале от 681 км до 720 км | 1т груза | - | - | - | - | 3004.84 | -
411163-00-0721-0760 | Перевозка железнодорожным транспортом ресурсов группы "Изделия проволочные из черных металлов" на расстояние в интервале от 721 км до 760 км | 1т груза | - | - | - | - | 3107.51 | -
411163-00-0761-0800 | Перевозка железнодорожным транспортом ресурсов группы "Изделия проволочные из черных металлов" на расстояние в интервале от 761 км до 800 км | 1т груза | - | - | - | - | 3193.17 | -
411163-00-0801-0840 | Перевозка железнодорожным транспортом ресурсов группы "Изделия проволочные из черных металлов" на расстояние в интервале от 801 км до 840 км | 1т груза | - | - | - | - | 3295.16 | -
411163-00-0841-0880 | Перевозка железнодорожным транспортом ресурсов группы "Изделия проволочные из черных металлов" на расстояние в интервале от 841 км до 880 км | 1т груза | - | - | - | - | 3396.81 | -
411163-00-0881-0920 | Перевозка железнодорожным транспортом ресурсов группы "Изделия проволочные из черных металлов" на расстояние в интервале от 881 км до 920 км | 1т груза | - | - | - | - | 3479.08 | -
411163-00-0921-0960 | Перевозка железнодорожным транспортом ресурсов группы "Изделия проволочные из черных металлов" на расстояние в интервале от 921 км до 960 км | 1т груза | - | - | - | - | 3580.05 | -
411163-00-0961-1000 | Перевозка железнодорожным транспортом ресурсов группы "Изделия проволочные из черных металлов" на расстояние в интервале от 961 км до 1000 км | 1т груза | - | - | - | - | 3659.59 | -
411163-00-1001-1050 | Перевозка железнодорожным транспортом ресурсов группы "Изделия проволочные из черных металлов" на расстояние в интервале от 1001 км до 1050 км | 1т груза | - | - | - | - | 3772.29 | -
411163-00-1051-1100 | Перевозка железнодорожным транспортом ресурсов группы "Изделия проволочные из черных металлов" на расстояние в интервале от 1051 км до 1100 км | 1т груза | - | - | - | - | 3897.39 | -
411163-00-1101-1150 | Перевозка железнодорожным транспортом ресурсов группы "Изделия проволочные из черных металлов" на расстояние в интервале от 1101 км до 1150 км | 1т груза | - | - | - | - | 3997.67 | -
411163-00-1151-1200 | Перевозка железнодорожным транспортом ресурсов группы "Изделия проволочные из черных металлов" на расстояние в интервале от 1151 км до 1200 км | 1т груза | - | - | - | - | 4121.76 | -
411163-00-1201-1250 | Перевозка железнодорожным транспортом ресурсов группы "Изделия проволочные из черных металлов" на расстояние в интервале от 1201 км до 1250 км | 1т груза | - | - | - | - | 4219.32 | -
411163-00-1251-1300 | Перевозка железнодорожным транспортом ресурсов группы "Изделия проволочные из черных металлов" на расстояние в интервале от 1251 км до 1300 км | 1т груза | - | - | - | - | 4342.04 | -
411163-00-1301-1350 | Перевозка железнодорожным транспортом ресурсов группы "Изделия проволочные из черных металлов" на расстояние в интервале от 1301 км до 1350 км | 1т груза | - | - | - | - | 4436.2 | -
411163-00-1351-1400 | Перевозка железнодорожным транспортом ресурсов группы "Изделия проволочные из черных металлов" на расстояние в интервале от 1351 км до 1400 км | 1т груза | - | - | - | - | 4557.91 | -
411163-00-1401-1450 | Перевозка железнодорожным транспортом ресурсов группы "Изделия проволочные из черных металлов" на расстояние в интервале от 1401 км до 1450 км | 1т груза | - | - | - | - | 4679.95 | -
411163-00-1451-1500 | Перевозка железнодорожным транспортом ресурсов группы "Изделия проволочные из черных металлов" на расстояние в интервале от 1451 км до 1500 км | 1т груза | - | - | - | - | 4769.69 | -
411163-00-1501-1600 | Перевозка железнодорожным транспортом ресурсов группы "Изделия проволочные из черных металлов" на расстояние в интервале от 1501 км до 1600 км | 1т груза | - | - | - | - | 4950.71 | -
411163-00-1601-1700 | Перевозка железнодорожным транспортом ресурсов группы "Изделия проволочные из черных металлов" на расстояние в интервале от 1601 км до 1700 км | 1т груза | - | - | - | - | 5156.03 | -
411163-00-1701-1800 | Перевозка железнодорожным транспортом ресурсов группы "Изделия проволочные из черных металлов" на расстояние в интервале от 1701 км до 1800 км | 1т груза | - | - | - | - | 5357.27 | -
411163-00-1801-1900 | Перевозка железнодорожным транспортом ресурсов группы "Изделия проволочные из черных металлов" на расстояние в интервале от 1801 км до 1900 км | 1т груза | - | - | - | - | 5594.56 | -
411163-00-1901-2000 | Перевозка железнодорожным транспортом ресурсов группы "Изделия проволочные из черных металлов" на расстояние в интервале от 1901 км до 2000 км | 1т груза | - | - | - | - | 5789.33 | -
411163-00-2001-2100 | Перевозка железнодорожным транспортом ресурсов группы "Изделия проволочные из черных металлов" на расстояние в интервале от 2001 км до 2100 км | 1т груза | - | - | - | - | 5979.68 | -
411163-00-2101-2200 | Перевозка железнодорожным транспортом ресурсов группы "Изделия проволочные из черных металлов" на расстояние в интервале от 2101 км до 2200 км | 1т груза | - | - | - | - | 6212.21 | -
411163-00-2201-2300 | Перевозка железнодорожным транспортом ресурсов группы "Изделия проволочные из черных металлов" на расстояние в интервале от 2201 км до 2300 км | 1т груза | - | - | - | - | 6396.1 | -
411163-00-2301-2400 | Перевозка железнодорожным транспортом ресурсов группы "Изделия проволочные из черных металлов" на расстояние в интервале от 2301 км до 2400 км | 1т груза | - | - | - | - | 6575.57 | -
411163-00-2401-2500 | Перевозка железнодорожным транспортом ресурсов группы "Изделия проволочные из черных металлов" на расстояние в интервале от 2401 км до 2500 км | 1т груза | - | - | - | - | 6804.02 | -
411163-00-2501-2600 | Перевозка железнодорожным транспортом ресурсов группы "Изделия проволочные из черных металлов" на расстояние в интервале от 2501 км до 2600 км | 1т груза | - | - | - | - | 6977.02 | -
411163-00-2601-2700 | Перевозка железнодорожным транспортом ресурсов группы "Изделия проволочные из черных металлов" на расстояние в интервале от 2601 км до 2700 км | 1т груза | - | - | - | - | 7145.61 | -
411163-00-2701-2800 | Перевозка железнодорожным транспортом ресурсов группы "Изделия проволочные из черных металлов" на расстояние в интервале от 2701 км до 2800 км | 1т груза | - | - | - | - | 7369.63 | -
411163-00-2801-2900 | Перевозка железнодорожным транспортом ресурсов группы "Изделия проволочные из черных металлов" на расстояние в интервале от 2801 км до 2900 км | 1т груза | - | - | - | - | 7531.76 | -
411163-00-2901-3000 | Перевозка железнодорожным транспортом ресурсов группы "Изделия проволочные из черных металлов" на расстояние в интервале от 2901 км до 3000 км | 1т груза | - | - | - | - | 7689.46 | -
411163-00-3001-3100 | Перевозка железнодорожным транспортом ресурсов группы "Изделия проволочные из черных металлов" на расстояние в интервале от 3001 км до 3100 км | 1т груза | - | - | - | - | 7758.41 | -
411163-00-3101-3200 | Перевозка железнодорожным транспортом ресурсов группы "Изделия проволочные из черных металлов" на расстояние в интервале от 3101 км до 3200 км | 1т груза | - | - | - | - | 7973.83 | -
411163-00-3201-3300 | Перевозка железнодорожным транспортом ресурсов группы "Изделия проволочные из черных металлов" на расстояние в интервале от 3201 км до 3300 км | 1т груза | - | - | - | - | 8189.59 | -
411163-00-3301-3400 | Перевозка железнодорожным транспортом ресурсов группы "Изделия проволочные из черных металлов" на расстояние в интервале от 3301 км до 3400 км | 1т груза | - | - | - | - | 8405.01 | -
411163-00-3401-3500 | Перевозка железнодорожным транспортом ресурсов группы "Изделия проволочные из черных металлов" на расстояние в интервале от 3401 км до 3500 км | 1т груза | - | - | - | - | 8620.43 | -
411163-00-3501-3600 | Перевозка железнодорожным транспортом ресурсов группы "Изделия проволочные из черных металлов" на расстояние в интервале от 3501 км до 3600 км | 1т груза | - | - | - | - | 8835.85 | -
411163-00-3601-3700 | Перевозка железнодорожным транспортом ресурсов группы "Изделия проволочные из черных металлов" на расстояние в интервале от 3601 км до 3700 км | 1т груза | - | - | - | - | 9051.6 | -
411163-00-3701-3800 | Перевозка железнодорожным транспортом ресурсов группы "Изделия проволочные из черных металлов" на расстояние в интервале от 3701 км до 3800 км | 1т груза | - | - | - | - | 9267.02 | -
411163-00-3801-3900 | Перевозка железнодорожным транспортом ресурсов группы "Изделия проволочные из черных металлов" на расстояние в интервале от 3801 км до 3900 км | 1т груза | - | - | - | - | 9482.44 | -
411163-00-3901-4000 | Перевозка железнодорожным транспортом ресурсов группы "Изделия проволочные из черных металлов" на расстояние в интервале от 3901 км до 4000 км | 1т груза | - | - | - | - | 9698.2 | -
411163-00-4001-4100 | Перевозка железнодорожным транспортом ресурсов группы "Изделия проволочные из черных металлов" на расстояние в интервале от 4001 км до 4100 км | 1т груза | - | - | - | - | 9913.62 | -
411163-00-4101-4200 | Перевозка железнодорожным транспортом ресурсов группы "Изделия проволочные из черных металлов" на расстояние в интервале от 4101 км до 4200 км | 1т груза | - | - | - | - | 10129.04 | -
411163-00-4201-4300 | Перевозка железнодорожным транспортом ресурсов группы "Изделия проволочные из черных металлов" на расстояние в интервале от 4201 км до 4300 км | 1т груза | - | - | - | - | 10344.79 | -
411163-00-4301-4400 | Перевозка железнодорожным транспортом ресурсов группы "Изделия проволочные из черных металлов" на расстояние в интервале от 4301 км до 4400 км | 1т груза | - | - | - | - | 10560.21 | -
411163-00-4401-4500 | Перевозка железнодорожным транспортом ресурсов группы "Изделия проволочные из черных металлов" на расстояние в интервале от 4401 км до 4500 км | 1т груза | - | - | - | - | 10775.63 | -
411163-00-4501-4600 | Перевозка железнодорожным транспортом ресурсов группы "Изделия проволочные из черных металлов" на расстояние в интервале от 4501 км до 4600 км | 1т груза | - | - | - | - | 10991.05 | -
411163-00-4601-4700 | Перевозка железнодорожным транспортом ресурсов группы "Изделия проволочные из черных металлов" на расстояние в интервале от 4601 км до 4700 км | 1т груза | - | - | - | - | 11206.8 | -
411163-00-4701-4800 | Перевозка железнодорожным транспортом ресурсов группы "Изделия проволочные из черных металлов" на расстояние в интервале от 4701 км до 4800 км | 1т груза | - | - | - | - | 11422.23 | -
411163-00-4801-4900 | Перевозка железнодорожным транспортом ресурсов группы "Изделия проволочные из черных металлов" на расстояние в интервале от 4801 км до 4900 км | 1т груза | - | - | - | - | 11637.65 | -
411163-00-4901-5000 | Перевозка железнодорожным транспортом ресурсов группы "Изделия проволочные из черных металлов" на расстояние в интервале от 4901 км до 5000 км | 1т груза | - | - | - | - | 11853.4 | -
411163-00-5001-5100 | Перевозка железнодорожным транспортом ресурсов группы "Изделия проволочные из черных металлов" на расстояние в интервале от 5001 км до 5100 км | 1т груза | - | - | - | - | 12068.82 | -
411163-00-5101-5200 | Перевозка железнодорожным транспортом ресурсов группы "Изделия проволочные из черных металлов" на расстояние в интервале от 5101 км до 5200 км | 1т груза | - | - | - | - | 12284.24 | -
411163-00-5201-5300 | Перевозка железнодорожным транспортом ресурсов группы "Изделия проволочные из черных металлов" на расстояние в интервале от 5201 км до 5300 км | 1т груза | - | - | - | - | 12499.99 | -
411163-00-5301-5400 | Перевозка железнодорожным транспортом ресурсов группы "Изделия проволочные из черных металлов" на расстояние в интервале от 5301 км до 5400 км | 1т груза | - | - | - | - | 12715.41 | -
411163-00-5401-5500 | Перевозка железнодорожным транспортом ресурсов группы "Изделия проволочные из черных металлов" на расстояние в интервале от 5401 км до 5500 км | 1т груза | - | - | - | - | 12930.83 | -
411163-00-5501-5700 | Перевозка железнодорожным транспортом ресурсов группы "Изделия проволочные из черных металлов" на расстояние в интервале от 5501 км до 5700 км | 1т груза | - | - | - | - | 13254.3 | -
411163-00-5701-5900 | Перевозка железнодорожным транспортом ресурсов группы "Изделия проволочные из черных металлов" на расстояние в интервале от 5701 км до 5900 км | 1т груза | - | - | - | - | 13685.14 | -
411163-00-5901-6100 | Перевозка железнодорожным транспортом ресурсов группы "Изделия проволочные из черных металлов" на расстояние в интервале от 5901 км до 6100 км | 1т груза | - | - | - | - | 14116.31 | -
411163-00-6101-6300 | Перевозка железнодорожным транспортом ресурсов группы "Изделия проволочные из черных металлов" на расстояние в интервале от 6101 км до 6300 км | 1т груза | - | - | - | - | 14547.15 | -
411163-00-6301-6500 | Перевозка железнодорожным транспортом ресурсов группы "Изделия проволочные из черных металлов" на расстояние в интервале от 6301 км до 6500 км | 1т груза | - | - | - | - | 14978.33 | -
411163-00-6501-6700 | Перевозка железнодорожным транспортом ресурсов группы "Изделия проволочные из черных металлов" на расстояние в интервале от 6501 км до 6700 км | 1т груза | - | - | - | - | 15409.17 | -
411163-00-6701-6900 | Перевозка железнодорожным транспортом ресурсов группы "Изделия проволочные из черных металлов" на расстояние в интервале от 6701 км до 6900 км | 1т груза | - | - | - | - | 15840.34 | -
411163-00-6901-7100 | Перевозка железнодорожным транспортом ресурсов группы "Изделия проволочные из черных металлов" на расстояние в интервале от 6901 км до 7100 км | 1т груза | - | - | - | - | 16271.52 | -
411163-00-7101-7300 | Перевозка железнодорожным транспортом ресурсов группы "Изделия проволочные из черных металлов" на расстояние в интервале от 7101 км до 7300 км | 1т груза | - | - | - | - | 16702.36 | -
411163-00-7301-7500 | Перевозка железнодорожным транспортом ресурсов группы "Изделия проволочные из черных металлов" на расстояние в интервале от 7301 км до 7500 км | 1т груза | - | - | - | - | 17133.53 | -
411163-00-7501-7700 | Перевозка железнодорожным транспортом ресурсов группы "Изделия проволочные из черных металлов" на расстояние в интервале от 7501 км до 7700 км | 1т груза | - | - | - | - | 17564.37 | -
411163-00-7701-7900 | Перевозка железнодорожным транспортом ресурсов группы "Изделия проволочные из черных металлов" на расстояние в интервале от 7701 км до 7900 км | 1т груза | - | - | - | - | 17995.55 | -
411163-00-7901-8100 | Перевозка железнодорожным транспортом ресурсов группы "Изделия проволочные из черных металлов" на расстояние в интервале от 7901 км до 8100 км | 1т груза | - | - | - | - | 18426.72 | -
411163-00-8101-8300 | Перевозка железнодорожным транспортом ресурсов группы "Изделия проволочные из черных металлов" на расстояние в интервале от 8101 км до 8300 км | 1т груза | - | - | - | - | 18857.56 | -
411163-00-8301-8500 | Перевозка железнодорожным транспортом ресурсов группы "Изделия проволочные из черных металлов" на расстояние в интервале от 8301 км до 8500 км | 1т груза | - | - | - | - | 19288.74 | -
411163-00-8501-8700 | Перевозка железнодорожным транспортом ресурсов группы "Изделия проволочные из черных металлов" на расстояние в интервале от 8501 км до 8700 км | 1т груза | - | - | - | - | 19719.58 | -
411163-00-8701-8900 | Перевозка железнодорожным транспортом ресурсов группы "Изделия проволочные из черных металлов" на расстояние в интервале от 8701 км до 8900 км | 1т груза | - | - | - | - | 20150.75 | -
411163-00-8901-9100 | Перевозка железнодорожным транспортом ресурсов группы "Изделия проволочные из черных металлов" на расстояние в интервале от 8901 км до 9100 км | 1т груза | - | - | - | - | 20581.92 | -
411163-00-9101-9300 | Перевозка железнодорожным транспортом ресурсов группы "Изделия проволочные из черных металлов" на расстояние в интервале от 9101 км до 9300 км | 1т груза | - | - | - | - | 21012.77 | -
411163-00-9301-9500 | Перевозка железнодорожным транспортом ресурсов группы "Изделия проволочные из черных металлов" на расстояние в интервале от 9301 км до 9500 км | 1т груза | - | - | - | - | 21443.94 | -
411163-00-9501-9700 | Перевозка железнодорожным транспортом ресурсов группы "Изделия проволочные из черных металлов" на расстояние в интервале от 9501 км до 9700 км | 1т груза | - | - | - | - | 21874.78 | -
411163-00-9701-9900 | Перевозка железнодорожным транспортом ресурсов группы "Изделия проволочные из черных металлов" на расстояние в интервале от 9701 км до 9900 км | 1т груза | - | - | - | - | 22305.95 | -
452102-00-0001-0005 | Перевозка железнодорожным транспортом ресурсов группы "Изделия резинотехнические, не поименованные в алфавите" на расстояние в интервале от 1 км до 5 км | 1т груза | - | - | - | - | 2146.48 | -
452102-00-0006-0010 | Перевозка железнодорожным транспортом ресурсов группы "Изделия резинотехнические, не поименованные в алфавите" на расстояние в интервале от 6 км до 10 км | 1т груза | - | - | - | - | 2173.98 | -
452102-00-0011-0015 | Перевозка железнодорожным транспортом ресурсов группы "Изделия резинотехнические, не поименованные в алфавите" на расстояние в интервале от 11 км до 15 км | 1т груза | - | - | - | - | 2196.89 | -
452102-00-0016-0020 | Перевозка железнодорожным транспортом ресурсов группы "Изделия резинотехнические, не поименованные в алфавите" на расстояние в интервале от 16 км до 20 км | 1т груза | - | - | - | - | 2220.38 | -
452102-00-0021-0025 | Перевозка железнодорожным транспортом ресурсов группы "Изделия резинотехнические, не поименованные в алфавите" на расстояние в интервале от 21 км до 25 км | 1т груза | - | - | - | - | 2243.87 | -
452102-00-0026-0030 | Перевозка железнодорожным транспортом ресурсов группы "Изделия резинотехнические, не поименованные в алфавите" на расстояние в интервале от 26 км до 30 км | 1т груза | - | - | - | - | 2266.78 | -
452102-00-0031-0035 | Перевозка железнодорожным транспортом ресурсов группы "Изделия резинотехнические, не поименованные в алфавите" на расстояние в интервале от 31 км до 35 км | 1т груза | - | - | - | - | 2290.27 | -
452102-00-0036-0040 | Перевозка железнодорожным транспортом ресурсов группы "Изделия резинотехнические, не поименованные в алфавите" на расстояние в интервале от 36 км до 40 км | 1т груза | - | - | - | - | 2313.18 | -
452102-00-0041-0045 | Перевозка железнодорожным транспортом ресурсов группы "Изделия резинотехнические, не поименованные в алфавите" на расстояние в интервале от 41 км до 45 км | 1т груза | - | - | - | - | 2336.67 | -
452102-00-0046-0050 | Перевозка железнодорожным транспортом ресурсов группы "Изделия резинотехнические, не поименованные в алфавите" на расстояние в интервале от 46 км до 50 км | 1т груза | - | - | - | - | 2359.59 | -
452102-00-0051-0060 | Перевозка железнодорожным транспортом ресурсов группы "Изделия резинотехнические, не поименованные в алфавите" на расстояние в интервале от 51 км до 60 км | 1т груза | - | - | - | - | 2392.53 | -
452102-00-0061-0070 | Перевозка железнодорожным транспортом ресурсов группы "Изделия резинотехнические, не поименованные в алфавите" на расстояние в интервале от 61 км до 70 км | 1т груза | - | - | - | - | 2438.93 | -
452102-00-0071-0080 | Перевозка железнодорожным транспортом ресурсов группы "Изделия резинотехнические, не поименованные в алфавите" на расстояние в интервале от 71 км до 80 км | 1т груза | - | - | - | - | 2485.91 | -
452102-00-0081-0090 | Перевозка железнодорожным транспортом ресурсов группы "Изделия резинотехнические, не поименованные в алфавите" на расстояние в интервале от 81 км до 90 км | 1т груза | - | - | - | - | 2532.31 | -
452102-00-0091-0100 | Перевозка железнодорожным транспортом ресурсов группы "Изделия резинотехнические, не поименованные в алфавите" на расстояние в интервале от 91 км до 100 км | 1т груза | - | - | - | - | 2578.71 | -
452102-00-0101-0120 | Перевозка железнодорожным транспортом ресурсов группы "Изделия резинотехнические, не поименованные в алфавите" на расстояние в интервале от 101 км до 120 км | 1т груза | - | - | - | - | 2648.6 | -
452102-00-0121-0140 | Перевозка железнодорожным транспортом ресурсов группы "Изделия резинотехнические, не поименованные в алфавите" на расстояние в интервале от 121 км до 140 км | 1т груза | - | - | - | - | 2741.41 | -
452102-00-0141-0160 | Перевозка железнодорожным транспортом ресурсов группы "Изделия резинотехнические, не поименованные в алфавите" на расстояние в интервале от 141 км до 160 км | 1т груза | - | - | - | - | 2834.21 | -
452102-00-0161-0180 | Перевозка железнодорожным транспортом ресурсов группы "Изделия резинотехнические, не поименованные в алфавите" на расстояние в интервале от 161 км до 180 км | 1т груза | - | - | - | - | 2916.15 | -
452102-00-0181-0200 | Перевозка железнодорожным транспортом ресурсов группы "Изделия резинотехнические, не поименованные в алфавите" на расстояние в интервале от 181 км до 200 км | 1т груза | - | - | - | - | 2995.23 | -
452102-00-0201-0220 | Перевозка железнодорожным транспортом ресурсов группы "Изделия резинотехнические, не поименованные в алфавите" на расстояние в интервале от 201 км до 220 км | 1т груза | - | - | - | - | 3078.31 | -
452102-00-0221-0240 | Перевозка железнодорожным транспортом ресурсов группы "Изделия резинотехнические, не поименованные в алфавите" на расстояние в интервале от 221 км до 240 км | 1т груза | - | - | - | - | 3152.82 | -
452102-00-0241-0260 | Перевозка железнодорожным транспортом ресурсов группы "Изделия резинотехнические, не поименованные в алфавите" на расстояние в интервале от 241 км до 260 км | 1т груза | - | - | - | - | 3233.04 | -
452102-00-0261-0280 | Перевозка железнодорожным транспортом ресурсов группы "Изделия резинотехнические, не поименованные в алфавите" на расстояние в интервале от 261 км до 280 км | 1т груза | - | - | - | - | 3311.55 | -
452102-00-0281-0300 | Перевозка железнодорожным транспортом ресурсов группы "Изделия резинотехнические, не поименованные в алфавите" на расстояние в интервале от 281 км до 300 км | 1т груза | - | - | - | - | 3388.91 | -
452102-00-0301-0330 | Перевозка железнодорожным транспортом ресурсов группы "Изделия резинотехнические, не поименованные в алфавите" на расстояние в интервале от 301 км до 330 км | 1т груза | - | - | - | - | 3486.9 | -
452102-00-0331-0360 | Перевозка железнодорожным транспортом ресурсов группы "Изделия резинотехнические, не поименованные в алфавите" на расстояние в интервале от 331 км до 360 км | 1т груза | - | - | - | - | 3603.8 | -
452102-00-0361-0390 | Перевозка железнодорожным транспортом ресурсов группы "Изделия резинотехнические, не поименованные в алфавите" на расстояние в интервале от 361 км до 390 км | 1т груза | - | - | - | - | 3718.99 | -
452102-00-0391-0420 | Перевозка железнодорожным транспортом ресурсов группы "Изделия резинотехнические, не поименованные в алфавите" на расстояние в интервале от 391 км до 420 км | 1т груза | - | - | - | - | 3831.89 | -
452102-00-0421-0450 | Перевозка железнодорожным транспортом ресурсов группы "Изделия резинотехнические, не поименованные в алфавите" на расстояние в интервале от 421 км до 450 км | 1т груза | - | - | - | - | 3957.37 | -
452102-00-0451-0480 | Перевозка железнодорожным транспортом ресурсов группы "Изделия резинотехнические, не поименованные в алфавите" на расстояние в интервале от 451 км до 480 км | 1т груза | - | - | - | - | 4067.98 | -
452102-00-0481-0510 | Перевозка железнодорожным транспортом ресурсов группы "Изделия резинотехнические, не поименованные в алфавите" на расстояние в интервале от 481 км до 510 км | 1т груза | - | - | - | - | 4175.73 | -
452102-00-0511-0540 | Перевозка железнодорожным транспортом ресурсов группы "Изделия резинотехнические, не поименованные в алфавите" на расстояние в интервале от 511 км до 540 км | 1т груза | - | - | - | - | 4299.49 | -
452102-00-0541-0570 | Перевозка железнодорожным транспортом ресурсов группы "Изделия резинотехнические, не поименованные в алфавите" на расстояние в интервале от 541 км до 570 км | 1т груза | - | - | - | - | 4404.96 | -
452102-00-0571-0600 | Перевозка железнодорожным транспортом ресурсов группы "Изделия резинотехнические, не поименованные в алфавите" на расстояние в интервале от 571 км до 600 км | 1т груза | - | - | - | - | 4527.58 | -
452102-00-0601-0640 | Перевозка железнодорожным транспортом ресурсов группы "Изделия резинотехнические, не поименованные в алфавите" на расстояние в интервале от 601 км до 640 км | 1т груза | - | - | - | - | 4649.66 | -
452102-00-0641-0680 | Перевозка железнодорожным транспортом ресурсов группы "Изделия резинотехнические, не поименованные в алфавите" на расстояние в интервале от 641 км до 680 км | 1т груза | - | - | - | - | 4811.83 | -
452102-00-0681-0720 | Перевозка железнодорожным транспортом ресурсов группы "Изделия резинотехнические, не поименованные в алфавите" на расстояние в интервале от 681 км до 720 км | 1т груза | - | - | - | - | 4951.11 | -
452102-00-0721-0760 | Перевозка железнодорожным транспортом ресурсов группы "Изделия резинотехнические, не поименованные в алфавите" на расстояние в интервале от 721 км до 760 км | 1т груза | - | - | - | - | 5111.55 | -
452102-00-0761-0800 | Перевозка железнодорожным транспортом ресурсов группы "Изделия резинотехнические, не поименованные в алфавите" на расстояние в интервале от 761 км до 800 км | 1т груза | - | - | - | - | 5246.83 | -
452102-00-0801-0840 | Перевозка железнодорожным транспортом ресурсов группы "Изделия резинотехнические, не поименованные в алфавите" на расстояние в интервале от 801 км до 840 км | 1т груза | - | - | - | - | 5406.13 | -
452102-00-0841-0880 | Перевозка железнодорожным транспортом ресурсов группы "Изделия резинотехнические, не поименованные в алфавите" на расстояние в интервале от 841 км до 880 км | 1т груза | - | - | - | - | 5565.43 | -
452102-00-0881-0920 | Перевозка железнодорожным транспортом ресурсов группы "Изделия резинотехнические, не поименованные в алфавите" на расстояние в интервале от 881 км до 920 км | 1т груза | - | - | - | - | 5695.57 | -
452102-00-0921-0960 | Перевозка железнодорожным транспортом ресурсов группы "Изделия резинотехнические, не поименованные в алфавите" на расстояние в интервале от 921 км до 960 км | 1т груза | - | - | - | - | 5853.72 | -
452102-00-0961-1000 | Перевозка железнодорожным транспортом ресурсов группы "Изделия резинотехнические, не поименованные в алфавите" на расстояние в интервале от 961 км до 1000 км | 1т груза | - | - | - | - | 5979.28 | -
452102-00-1001-1050 | Перевозка железнодорожным транспортом ресурсов группы "Изделия резинотехнические, не поименованные в алфавите" на расстояние в интервале от 1001 км до 1050 км | 1т груза | - | - | - | - | 6155.78 | -
452102-00-1051-1100 | Перевозка железнодорожным транспортом ресурсов группы "Изделия резинотехнические, не поименованные в алфавите" на расстояние в интервале от 1051 км до 1100 км | 1т груза | - | - | - | - | 6351.76 | -
452102-00-1101-1150 | Перевозка железнодорожным транспортом ресурсов группы "Изделия резинотехнические, не поименованные в алфавите" на расстояние в интервале от 1101 км до 1150 км | 1т груза | - | - | - | - | 6510.56 | -
452102-00-1151-1200 | Перевозка железнодорожным транспортом ресурсов группы "Изделия резинотехнические, не поименованные в алфавите" на расстояние в интервале от 1151 км до 1200 км | 1т груза | - | - | - | - | 6704.83 | -
452102-00-1201-1250 | Перевозка железнодорожным транспортом ресурсов группы "Изделия резинотехнические, не поименованные в алфавите" на расстояние в интервале от 1201 км до 1250 км | 1т груза | - | - | - | - | 6859.05 | -
452102-00-1251-1300 | Перевозка железнодорожным транспортом ресурсов группы "Изделия резинотехнические, не поименованные в алфавите" на расстояние в интервале от 1251 км до 1300 км | 1т груза | - | - | - | - | 7051.6 | -
452102-00-1301-1350 | Перевозка железнодорожным транспортом ресурсов группы "Изделия резинотехнические, не поименованные в алфавите" на расстояние в интервале от 1301 км до 1350 км | 1т груза | - | - | - | - | 7200.68 | -
452102-00-1351-1400 | Перевозка железнодорожным транспортом ресурсов группы "Изделия резинотехнические, не поименованные в алфавите" на расстояние в интервале от 1351 км до 1400 км | 1т груза | - | - | - | - | 7391.52 | -
452102-00-1401-1450 | Перевозка железнодорожным транспортом ресурсов группы "Изделия резинотехнические, не поименованные в алфавите" на расстояние в интервале от 1401 км до 1450 км | 1т груза | - | - | - | - | 7582.35 | -
452102-00-1451-1500 | Перевозка железнодорожным транспортом ресурсов группы "Изделия резинотехнические, не поименованные в алфавите" на расстояние в интервале от 1451 км до 1500 км | 1т груза | - | - | - | - | 7724.57 | -
452102-00-1501-1600 | Перевозка железнодорожным транспортом ресурсов группы "Изделия резинотехнические, не поименованные в алфавите" на расстояние в интервале от 1501 км до 1600 км | 1т груза | - | - | - | - | 8008.81 | -
452102-00-1601-1700 | Перевозка железнодорожным транспортом ресурсов группы "Изделия резинотехнические, не поименованные в алфавите" на расстояние в интервале от 1601 км до 1700 км | 1т груза | - | - | - | - | 8333.28 | -
452102-00-1701-1800 | Перевозка железнодорожным транспортом ресурсов группы "Изделия резинотехнические, не поименованные в алфавите" на расстояние в интервале от 1701 км до 1800 км | 1т груза | - | - | - | - | 8650.89 | -
452102-00-1801-1900 | Перевозка железнодорожным транспортом ресурсов группы "Изделия резинотехнические, не поименованные в алфавите" на расстояние в интервале от 1801 км до 1900 км | 1т груза | - | - | - | - | 9022.83 | -
452102-00-1901-2000 | Перевозка железнодорожным транспортом ресурсов группы "Изделия резинотехнические, не поименованные в алфавите" на расстояние в интервале от 1901 км до 2000 км | 1т груза | - | - | - | - | 9330.72 | -
452102-00-2001-2100 | Перевозка железнодорожным транспортом ресурсов группы "Изделия резинотехнические, не поименованные в алфавите" на расстояние в интервале от 2001 км до 2100 км | 1т груза | - | - | - | - | 9631.74 | -
452102-00-2101-2200 | Перевозка железнодорожным транспортом ресурсов группы "Изделия резинотехнические, не поименованные в алфавите" на расстояние в интервале от 2101 км до 2200 км | 1т груза | - | - | - | - | 9997.39 | -
452102-00-2201-2300 | Перевозка железнодорожным транспортом ресурсов группы "Изделия резинотехнические, не поименованные в алфавите" на расстояние в интервале от 2201 км до 2300 км | 1т груза | - | - | - | - | 10288.69 | -
452102-00-2301-2400 | Перевозка железнодорожным транспортом ресурсов группы "Изделия резинотехнические, не поименованные в алфавите" на расстояние в интервале от 2301 км до 2400 км | 1т груза | - | - | - | - | 10573.12 | -
452102-00-2401-2500 | Перевозка железнодорожным транспортом ресурсов группы "Изделия резинотехнические, не поименованные в алфавите" на расстояние в интервале от 2401 км до 2500 км | 1т груза | - | - | - | - | 10931.91 | -
452102-00-2501-2600 | Перевозка железнодорожным транспортом ресурсов группы "Изделия резинотехнические, не поименованные в алфавите" на расстояние в интервале от 2501 км до 2600 км | 1т груза | - | - | - | - | 11206.62 | -
452102-00-2601-2700 | Перевозка железнодорожным транспортом ресурсов группы "Изделия резинотехнические, не поименованные в алфавите" на расстояние в интервале от 2601 км до 2700 км | 1т груза | - | - | - | - | 11475.04 | -
452102-00-2701-2800 | Перевозка железнодорожным транспортом ресурсов группы "Изделия резинотехнические, не поименованные в алфавите" на расстояние в интервале от 2701 км до 2800 км | 1т груза | - | - | - | - | 11826.97 | -
452102-00-2801-2900 | Перевозка железнодорожным транспортом ресурсов группы "Изделия резинотехнические, не поименованные в алфавите" на расстояние в интервале от 2801 км до 2900 км | 1т груза | - | - | - | - | 12085.09 | -
452102-00-2901-3000 | Перевозка железнодорожным транспортом ресурсов группы "Изделия резинотехнические, не поименованные в алфавите" на расстояние в интервале от 2901 км до 3000 км | 1т груза | - | - | - | - | 12336.92 | -
452102-00-3001-3100 | Перевозка железнодорожным транспортом ресурсов группы "Изделия резинотехнические, не поименованные в алфавите" на расстояние в интервале от 3001 км до 3100 км | 1т груза | - | - | - | - | 12440.98 | -
452102-00-3101-3200 | Перевозка железнодорожным транспортом ресурсов группы "Изделия резинотехнические, не поименованные в алфавите" на расстояние в интервале от 3101 км до 3200 км | 1т груза | - | - | - | - | 12780.03 | -
452102-00-3201-3300 | Перевозка железнодорожным транспортом ресурсов группы "Изделия резинотехнические, не поименованные в алфавите" на расстояние в интервале от 3201 км до 3300 км | 1т груза | - | - | - | - | 13119.08 | -
452102-00-3301-3400 | Перевозка железнодорожным транспортом ресурсов группы "Изделия резинотехнические, не поименованные в алфавите" на расстояние в интервале от 3301 км до 3400 км | 1т груза | - | - | - | - | 13458.13 | -
452102-00-3401-3500 | Перевозка железнодорожным транспортом ресурсов группы "Изделия резинотехнические, не поименованные в алфавите" на расстояние в интервале от 3401 км до 3500 км | 1т груза | - | - | - | - | 13797.74 | -
452102-00-3501-3600 | Перевозка железнодорожным транспортом ресурсов группы "Изделия резинотехнические, не поименованные в алфавите" на расстояние в интервале от 3501 км до 3600 км | 1т груза | - | - | - | - | 14136.79 | -
452102-00-3601-3700 | Перевозка железнодорожным транспортом ресурсов группы "Изделия резинотехнические, не поименованные в алфавите" на расстояние в интервале от 3601 км до 3700 км | 1т груза | - | - | - | - | 14475.84 | -
452102-00-3701-3800 | Перевозка железнодорожным транспортом ресурсов группы "Изделия резинотехнические, не поименованные в алфавите" на расстояние в интервале от 3701 км до 3800 км | 1т груза | - | - | - | - | 14814.89 | -
452102-00-3801-3900 | Перевозка железнодорожным транспортом ресурсов группы "Изделия резинотехнические, не поименованные в алфавите" на расстояние в интервале от 3801 км до 3900 км | 1т груза | - | - | - | - | 15154.5 | -
452102-00-3901-4000 | Перевозка железнодорожным транспортом ресурсов группы "Изделия резинотехнические, не поименованные в алфавите" на расстояние в интервале от 3901 км до 4000 км | 1т груза | - | - | - | - | 15493.55 | -
452102-00-4001-4100 | Перевозка железнодорожным транспортом ресурсов группы "Изделия резинотехнические, не поименованные в алфавите" на расстояние в интервале от 4001 км до 4100 км | 1т груза | - | - | - | - | 15832.6 | -
452102-00-4101-4200 | Перевозка железнодорожным транспортом ресурсов группы "Изделия резинотехнические, не поименованные в алфавите" на расстояние в интервале от 4101 км до 4200 км | 1т груза | - | - | - | - | 16171.65 | -
452102-00-4201-4300 | Перевозка железнодорожным транспортом ресурсов группы "Изделия резинотехнические, не поименованные в алфавите" на расстояние в интервале от 4201 км до 4300 км | 1т груза | - | - | - | - | 16510.7 | -
452102-00-4301-4400 | Перевозка железнодорожным транспортом ресурсов группы "Изделия резинотехнические, не поименованные в алфавите" на расстояние в интервале от 4301 км до 4400 км | 1т груза | - | - | - | - | 16850.31 | -
452102-00-4401-4500 | Перевозка железнодорожным транспортом ресурсов группы "Изделия резинотехнические, не поименованные в алфавите" на расстояние в интервале от 4401 км до 4500 км | 1т груза | - | - | - | - | 17189.36 | -
452102-00-4501-4600 | Перевозка железнодорожным транспортом ресурсов группы "Изделия резинотехнические, не поименованные в алфавите" на расстояние в интервале от 4501 км до 4600 км | 1т груза | - | - | - | - | 17528.41 | -
452102-00-4601-4700 | Перевозка железнодорожным транспортом ресурсов группы "Изделия резинотехнические, не поименованные в алфавите" на расстояние в интервале от 4601 км до 4700 км | 1т груза | - | - | - | - | 17867.46 | -
452102-00-4701-4800 | Перевозка железнодорожным транспортом ресурсов группы "Изделия резинотехнические, не поименованные в алфавите" на расстояние в интервале от 4701 км до 4800 км | 1т груза | - | - | - | - | 18206.51 | -
452102-00-4801-4900 | Перевозка железнодорожным транспортом ресурсов группы "Изделия резинотехнические, не поименованные в алфавите" на расстояние в интервале от 4801 км до 4900 км | 1т груза | - | - | - | - | 18546.12 | -
452102-00-4901-5000 | Перевозка железнодорожным транспортом ресурсов группы "Изделия резинотехнические, не поименованные в алфавите" на расстояние в интервале от 4901 км до 5000 км | 1т груза | - | - | - | - | 18885.17 | -
452102-00-5001-5100 | Перевозка железнодорожным транспортом ресурсов группы "Изделия резинотехнические, не поименованные в алфавите" на расстояние в интервале от 5001 км до 5100 км | 1т груза | - | - | - | - | 19224.22 | -
452102-00-5101-5200 | Перевозка железнодорожным транспортом ресурсов группы "Изделия резинотехнические, не поименованные в алфавите" на расстояние в интервале от 5101 км до 5200 км | 1т груза | - | - | - | - | 19563.27 | -
452102-00-5201-5300 | Перевозка железнодорожным транспортом ресурсов группы "Изделия резинотехнические, не поименованные в алфавите" на расстояние в интервале от 5201 км до 5300 км | 1т груза | - | - | - | - | 19902.32 | -
452102-00-5301-5400 | Перевозка железнодорожным транспортом ресурсов группы "Изделия резинотехнические, не поименованные в алфавите" на расстояние в интервале от 5301 км до 5400 км | 1т груза | - | - | - | - | 20241.93 | -
452102-00-5401-5500 | Перевозка железнодорожным транспортом ресурсов группы "Изделия резинотехнические, не поименованные в алфавите" на расстояние в интервале от 5401 км до 5500 км | 1т груза | - | - | - | - | 20580.98 | -
452102-00-5501-5700 | Перевозка железнодорожным транспортом ресурсов группы "Изделия резинотехнические, не поименованные в алфавите" на расстояние в интервале от 5501 км до 5700 км | 1т груза | - | - | - | - | 21089.83 | -
452102-00-5701-5900 | Перевозка железнодорожным транспортом ресурсов группы "Изделия резинотехнические, не поименованные в алфавите" на расстояние в интервале от 5701 км до 5900 км | 1т груза | - | - | - | - | 21767.93 | -
452102-00-5901-6100 | Перевозка железнодорожным транспортом ресурсов группы "Изделия резинотехнические, не поименованные в алфавите" на расстояние в интервале от 5901 км до 6100 км | 1т груза | - | - | - | - | 22446.03 | -
452102-00-6101-6300 | Перевозка железнодорожным транспортом ресурсов группы "Изделия резинотехнические, не поименованные в алфавите" на расстояние в интервале от 6101 км до 6300 км | 1т груза | - | - | - | - | 23124.69 | -
452102-00-6301-6500 | Перевозка железнодорожным транспортом ресурсов группы "Изделия резинотехнические, не поименованные в алфавите" на расстояние в интервале от 6301 км до 6500 км | 1т груза | - | - | - | - | 23802.79 | -
452102-00-6501-6700 | Перевозка железнодорожным транспортом ресурсов группы "Изделия резинотехнические, не поименованные в алфавите" на расстояние в интервале от 6501 км до 6700 км | 1т груза | - | - | - | - | 24481.45 | -
452102-00-6701-6900 | Перевозка железнодорожным транспортом ресурсов группы "Изделия резинотехнические, не поименованные в алфавите" на расстояние в интервале от 6701 км до 6900 км | 1т груза | - | - | - | - | 25159.55 | -
452102-00-6901-7100 | Перевозка железнодорожным транспортом ресурсов группы "Изделия резинотехнические, не поименованные в алфавите" на расстояние в интервале от 6901 км до 7100 км | 1т груза | - | - | - | - | 25838.21 | -
452102-00-7101-7300 | Перевозка железнодорожным транспортом ресурсов группы "Изделия резинотехнические, не поименованные в алфавите" на расстояние в интервале от 7101 км до 7300 км | 1т груза | - | - | - | - | 26516.31 | -
452102-00-7301-7500 | Перевозка железнодорожным транспортом ресурсов группы "Изделия резинотехнические, не поименованные в алфавите" на расстояние в интервале от 7301 км до 7500 км | 1т груза | - | - | - | - | 27194.41 | -
452102-00-7501-7700 | Перевозка железнодорожным транспортом ресурсов группы "Изделия резинотехнические, не поименованные в алфавите" на расстояние в интервале от 7501 км до 7700 км | 1т груза | - | - | - | - | 27873.07 | -
452102-00-7701-7900 | Перевозка железнодорожным транспортом ресурсов группы "Изделия резинотехнические, не поименованные в алфавите" на расстояние в интервале от 7701 км до 7900 км | 1т груза | - | - | - | - | 28551.17 | -
452102-00-7901-8100 | Перевозка железнодорожным транспортом ресурсов группы "Изделия резинотехнические, не поименованные в алфавите" на расстояние в интервале от 7901 км до 8100 км | 1т груза | - | - | - | - | 29229.83 | -
452102-00-8101-8300 | Перевозка железнодорожным транспортом ресурсов группы "Изделия резинотехнические, не поименованные в алфавите" на расстояние в интервале от 8101 км до 8300 км | 1т груза | - | - | - | - | 29907.93 | -
452102-00-8301-8500 | Перевозка железнодорожным транспортом ресурсов группы "Изделия резинотехнические, не поименованные в алфавите" на расстояние в интервале от 8301 км до 8500 км | 1т груза | - | - | - | - | 30586.03 | -
452102-00-8501-8700 | Перевозка железнодорожным транспортом ресурсов группы "Изделия резинотехнические, не поименованные в алфавите" на расстояние в интервале от 8501 км до 8700 км | 1т груза | - | - | - | - | 31264.69 | -
452102-00-8701-8900 | Перевозка железнодорожным транспортом ресурсов группы "Изделия резинотехнические, не поименованные в алфавите" на расстояние в интервале от 8701 км до 8900 км | 1т груза | - | - | - | - | 31942.78 | -
452102-00-8901-9100 | Перевозка железнодорожным транспортом ресурсов группы "Изделия резинотехнические, не поименованные в алфавите" на расстояние в интервале от 8901 км до 9100 км | 1т груза | - | - | - | - | 32621.44 | -
452102-00-9101-9300 | Перевозка железнодорожным транспортом ресурсов группы "Изделия резинотехнические, не поименованные в алфавите" на расстояние в интервале от 9101 км до 9300 км | 1т груза | - | - | - | - | 33299.54 | -
452102-00-9301-9500 | Перевозка железнодорожным транспортом ресурсов группы "Изделия резинотехнические, не поименованные в алфавите" на расстояние в интервале от 9301 км до 9500 км | 1т груза | - | - | - | - | 33978.2 | -
452102-00-9501-9700 | Перевозка железнодорожным транспортом ресурсов группы "Изделия резинотехнические, не поименованные в алфавите" на расстояние в интервале от 9501 км до 9700 км | 1т груза | - | - | - | - | 34656.3 | -
452102-00-9701-9900 | Перевозка железнодорожным транспортом ресурсов группы "Изделия резинотехнические, не поименованные в алфавите" на расстояние в интервале от 9701 км до 9900 км | 1т груза | - | - | - | - | 35334.4 | -
268043-00-0001-0005 | Перевозка железнодорожным транспортом ресурсов группы "Изделия санитарные из полуфарфора и фаянса, не поименованные в алфавите" на расстояние в интервале от 1 км до 5 км | 1т груза | - | - | - | - | 2210.25 | -
268043-00-0006-0010 | Перевозка железнодорожным транспортом ресурсов группы "Изделия санитарные из полуфарфора и фаянса, не поименованные в алфавите" на расстояние в интервале от 6 км до 10 км | 1т груза | - | - | - | - | 2239.02 | -
268043-00-0011-0015 | Перевозка железнодорожным транспортом ресурсов группы "Изделия санитарные из полуфарфора и фаянса, не поименованные в алфавите" на расстояние в интервале от 11 км до 15 км | 1т груза | - | - | - | - | 2262.97 | -
268043-00-0016-0020 | Перевозка железнодорожным транспортом ресурсов группы "Изделия санитарные из полуфарфора и фаянса, не поименованные в алфавите" на расстояние в интервале от 16 км до 20 км | 1т груза | - | - | - | - | 2287.53 | -
268043-00-0021-0025 | Перевозка железнодорожным транспортом ресурсов группы "Изделия санитарные из полуфарфора и фаянса, не поименованные в алфавите" на расстояние в интервале от 21 км до 25 км | 1т груза | - | - | - | - | 2312.08 | -
268043-00-0026-0030 | Перевозка железнодорожным транспортом ресурсов группы "Изделия санитарные из полуфарфора и фаянса, не поименованные в алфавите" на расстояние в интервале от 26 км до 30 км | 1т груза | - | - | - | - | 2336.04 | -
268043-00-0031-0035 | Перевозка железнодорожным транспортом ресурсов группы "Изделия санитарные из полуфарфора и фаянса, не поименованные в алфавите" на расстояние в интервале от 31 км до 35 км | 1т груза | - | - | - | - | 2360.6 | -
268043-00-0036-0040 | Перевозка железнодорожным транспортом ресурсов группы "Изделия санитарные из полуфарфора и фаянса, не поименованные в алфавите" на расстояние в интервале от 36 км до 40 км | 1т груза | - | - | - | - | 2384.55 | -
268043-00-0041-0045 | Перевозка железнодорожным транспортом ресурсов группы "Изделия санитарные из полуфарфора и фаянса, не поименованные в алфавите" на расстояние в интервале от 41 км до 45 км | 1т груза | - | - | - | - | 2409.11 | -
268043-00-0046-0050 | Перевозка железнодорожным транспортом ресурсов группы "Изделия санитарные из полуфарфора и фаянса, не поименованные в алфавите" на расстояние в интервале от 46 км до 50 км | 1т груза | - | - | - | - | 2433.06 | -
268043-00-0051-0060 | Перевозка железнодорожным транспортом ресурсов группы "Изделия санитарные из полуфарфора и фаянса, не поименованные в алфавите" на расстояние в интервале от 51 км до 60 км | 1т груза | - | - | - | - | 2467.49 | -
268043-00-0061-0070 | Перевозка железнодорожным транспортом ресурсов группы "Изделия санитарные из полуфарфора и фаянса, не поименованные в алфавите" на расстояние в интервале от 61 км до 70 км | 1т груза | - | - | - | - | 2516.01 | -
268043-00-0071-0080 | Перевозка железнодорожным транспортом ресурсов группы "Изделия санитарные из полуфарфора и фаянса, не поименованные в алфавите" на расстояние в интервале от 71 км до 80 км | 1т груза | - | - | - | - | 2565.12 | -
268043-00-0081-0090 | Перевозка железнодорожным транспортом ресурсов группы "Изделия санитарные из полуфарфора и фаянса, не поименованные в алфавите" на расстояние в интервале от 81 км до 90 км | 1т груза | - | - | - | - | 2613.63 | -
268043-00-0091-0100 | Перевозка железнодорожным транспортом ресурсов группы "Изделия санитарные из полуфарфора и фаянса, не поименованные в алфавите" на расстояние в интервале от 91 км до 100 км | 1т груза | - | - | - | - | 2662.14 | -
268043-00-0101-0120 | Перевозка железнодорожным транспортом ресурсов группы "Изделия санитарные из полуфарфора и фаянса, не поименованные в алфавите" на расстояние в интервале от 101 км до 120 км | 1т груза | - | - | - | - | 2735.21 | -
268043-00-0121-0140 | Перевозка железнодорожным транспортом ресурсов группы "Изделия санитарные из полуфарфора и фаянса, не поименованные в алфавите" на расстояние в интервале от 121 км до 140 км | 1т груза | - | - | - | - | 2832.24 | -
268043-00-0141-0160 | Перевозка железнодорожным транспортом ресурсов группы "Изделия санитарные из полуфарфора и фаянса, не поименованные в алфавите" на расстояние в интервале от 141 км до 160 км | 1т груза | - | - | - | - | 2929.26 | -
268043-00-0161-0180 | Перевозка железнодорожным транспортом ресурсов группы "Изделия санитарные из полуфарфора и фаянса, не поименованные в алфавите" на расстояние в интервале от 161 км до 180 км | 1т груза | - | - | - | - | 3014.86 | -
268043-00-0181-0200 | Перевозка железнодорожным транспортом ресурсов группы "Изделия санитарные из полуфарфора и фаянса, не поименованные в алфавите" на расстояние в интервале от 181 км до 200 км | 1т груза | - | - | - | - | 3097.44 | -
268043-00-0201-0220 | Перевозка железнодорожным транспортом ресурсов группы "Изделия санитарные из полуфарфора и фаянса, не поименованные в алфавите" на расстояние в интервале от 201 км до 220 км | 1т груза | - | - | - | - | 3184.24 | -
268043-00-0221-0240 | Перевозка железнодорожным транспортом ресурсов группы "Изделия санитарные из полуфарфора и фаянса, не поименованные в алфавите" на расстояние в интервале от 221 км до 240 км | 1т груза | - | - | - | - | 3262.01 | -
268043-00-0241-0260 | Перевозка железнодорожным транспортом ресурсов группы "Изделия санитарные из полуфарфора и фаянса, не поименованные в алфавите" на расстояние в интервале от 241 км до 260 км | 1т груза | - | - | - | - | 3345.8 | -
268043-00-0261-0280 | Перевозка железнодорожным транспортом ресурсов группы "Изделия санитарные из полуфарфора и фаянса, не поименованные в алфавите" на расстояние в интервале от 261 км до 280 км | 1т груза | - | - | - | - | 3427.78 | -
268043-00-0281-0300 | Перевозка железнодорожным транспортом ресурсов группы "Изделия санитарные из полуфарфора и фаянса, не поименованные в алфавите" на расстояние в интервале от 281 км до 300 км | 1т груза | - | - | - | - | 3508.56 | -
268043-00-0301-0330 | Перевозка железнодорожным транспортом ресурсов группы "Изделия санитарные из полуфарфора и фаянса, не поименованные в алфавите" на расстояние в интервале от 301 км до 330 км | 1т груза | - | - | - | - | 3610.89 | -
268043-00-0331-0360 | Перевозка железнодорожным транспортом ресурсов группы "Изделия санитарные из полуфарфора и фаянса, не поименованные в алфавите" на расстояние в интервале от 331 км до 360 км | 1т груза | - | - | - | - | 3732.96 | -
268043-00-0361-0390 | Перевозка железнодорожным транспортом ресурсов группы "Изделия санитарные из полуфарфора и фаянса, не поименованные в алфавите" на расстояние в интервале от 361 км до 390 км | 1т груза | - | - | - | - | 3853.23 | -
268043-00-0391-0420 | Перевозка железнодорожным транспортом ресурсов группы "Изделия санитарные из полуфарфора и фаянса, не поименованные в алфавите" на расстояние в интервале от 391 км до 420 км | 1т груза | - | - | - | - | 3971.09 | -
268043-00-0421-0450 | Перевозка железнодорожным транспортом ресурсов группы "Изделия санитарные из полуфарфора и фаянса, не поименованные в алфавите" на расстояние в интервале от 421 км до 450 км | 1т груза | - | - | - | - | 4102.18 | -
268043-00-0451-0480 | Перевозка железнодорожным транспортом ресурсов группы "Изделия санитарные из полуфарфора и фаянса, не поименованные в алфавите" на расстояние в интервале от 451 км до 480 км | 1т груза | - | - | - | - | 4217.64 | -
268043-00-0481-0510 | Перевозка железнодорожным транспортом ресурсов группы "Изделия санитарные из полуфарфора и фаянса, не поименованные в алфавите" на расстояние в интервале от 481 км до 510 км | 1т груза | - | - | - | - | 4330.08 | -
268043-00-0511-0540 | Перевозка железнодорожным транспортом ресурсов группы "Изделия санитарные из полуфарфора и фаянса, не поименованные в алфавите" на расстояние в интервале от 511 км до 540 км | 1т груза | - | - | - | - | 4459.37 | -
268043-00-0541-0570 | Перевозка железнодорожным транспортом ресурсов группы "Изделия санитарные из полуфарфора и фаянса, не поименованные в алфавите" на расстояние в интервале от 541 км до 570 км | 1т груза | - | - | - | - | 4569.41 | -
268043-00-0571-0600 | Перевозка железнодорожным транспортом ресурсов группы "Изделия санитарные из полуфарфора и фаянса, не поименованные в алфавите" на расстояние в интервале от 571 км до 600 км | 1т груза | - | - | - | - | 4697.5 | -
268043-00-0601-0640 | Перевозка железнодорожным транспортом ресурсов группы "Изделия санитарные из полуфарфора и фаянса, не поименованные в алфавите" на расстояние в интервале от 601 км до 640 км | 1т груза | - | - | - | - | 4824.88 | -
268043-00-0641-0680 | Перевозка железнодорожным транспортом ресурсов группы "Изделия санитарные из полуфарфора и фаянса, не поименованные в алфавите" на расстояние в интервале от 641 км до 680 км | 1т груза | - | - | - | - | 4994.26 | -
268043-00-0681-0720 | Перевозка железнодорожным транспортом ресурсов группы "Изделия санитарные из полуфарфора и фаянса, не поименованные в алфавите" на расстояние в интервале от 681 км до 720 км | 1т груза | - | - | - | - | 5139.57 | -
268043-00-0721-0760 | Перевозка железнодорожным транспортом ресурсов группы "Изделия санитарные из полуфарфора и фаянса, не поименованные в алфавите" на расстояние в интервале от 721 км до 760 км | 1т груза | - | - | - | - | 5307.15 | -
268043-00-0761-0800 | Перевозка железнодорожным транспортом ресурсов группы "Изделия санитарные из полуфарфора и фаянса, не поименованные в алфавите" на расстояние в интервале от 761 км до 800 км | 1т груза | - | - | - | - | 5448.25 | -
268043-00-0801-0840 | Перевозка железнодорожным транспортом ресурсов группы "Изделия санитарные из полуфарфора и фаянса, не поименованные в алфавите" на расстояние в интервале от 801 км до 840 км | 1т груза | - | - | - | - | 5614.62 | -
268043-00-0841-0880 | Перевозка железнодорожным транспортом ресурсов группы "Изделия санитарные из полуфарфора и фаянса, не поименованные в алфавите" на расстояние в интервале от 841 км до 880 км | 1т груза | - | - | - | - | 5780.99 | -
268043-00-0881-0920 | Перевозка железнодорожным транспортом ресурсов группы "Изделия санитарные из полуфарфора и фаянса, не поименованные в алфавите" на расстояние в интервале от 881 км до 920 км | 1т груза | - | - | - | - | 5916.68 | -
268043-00-0921-0960 | Перевозка железнодорожным транспортом ресурсов группы "Изделия санитарные из полуфарфора и фаянса, не поименованные в алфавите" на расстояние в интервале от 921 км до 960 км | 1т груза | - | - | - | - | 6081.85 | -
268043-00-0961-1000 | Перевозка железнодорожным транспортом ресурсов группы "Изделия санитарные из полуфарфора и фаянса, не поименованные в алфавите" на расстояние в интервале от 961 км до 1000 км | 1т груза | - | - | - | - | 6212.73 | -
268043-00-1001-1050 | Перевозка железнодорожным транспортом ресурсов группы "Изделия санитарные из полуфарфора и фаянса, не поименованные в алфавите" на расстояние в интервале от 1001 км до 1050 км | 1т груза | - | - | - | - | 6397.04 | -
268043-00-1051-1100 | Перевозка железнодорожным транспортом ресурсов группы "Изделия санитарные из полуфарфора и фаянса, не поименованные в алфавите" на расстояние в интервале от 1051 км до 1100 км | 1т груза | - | - | - | - | 6601.69 | -
268043-00-1101-1150 | Перевозка железнодорожным транспортом ресурсов группы "Изделия санитарные из полуфарфора и фаянса, не поименованные в алфавите" на расстояние в интервале от 1101 км до 1150 км | 1т груза | - | - | - | - | 6767.24 | -
268043-00-1151-1200 | Перевозка железнодорожным транспортом ресурсов группы "Изделия санитарные из полуфарфора и фаянса, не поименованные в алфавите" на расстояние в интервале от 1151 км до 1200 км | 1т груза | - | - | - | - | 6970.09 | -
268043-00-1201-1250 | Перевозка железнодорожным транспортом ресурсов группы "Изделия санитарные из полуфарфора и фаянса, не поименованные в алфавите" на расстояние в интервале от 1201 км до 1250 км | 1т груза | - | - | - | - | 7130.83 | -
268043-00-1251-1300 | Перевозка железнодорожным транспортом ресурсов группы "Изделия санитарные из полуфарфора и фаянса, не поименованные в алфавите" на расстояние в интервале от 1251 км до 1300 км | 1т груза | - | - | - | - | 7331.87 | -
268043-00-1301-1350 | Перевозка железнодорожным транспортом ресурсов группы "Изделия санитарные из полуфарфора и фаянса, не поименованные в алфавите" на расстояние в интервале от 1301 км до 1350 км | 1т груза | - | - | - | - | 7487.19 | -
268043-00-1351-1400 | Перевозка железнодорожным транспортом ресурсов группы "Изделия санитарные из полуфарфора и фаянса, не поименованные в алфавите" на расстояние в интервале от 1351 км до 1400 км | 1т груза | - | - | - | - | 7686.44 | -
268043-00-1401-1450 | Перевозка железнодорожным транспортом ресурсов группы "Изделия санитарные из полуфарфора и фаянса, не поименованные в алфавите" на расстояние в интервале от 1401 км до 1450 км | 1т груза | - | - | - | - | 7885.68 | -
268043-00-1451-1500 | Перевозка железнодорожным транспортом ресурсов группы "Изделия санитарные из полуфарфора и фаянса, не поименованные в алфавите" на расстояние в интервале от 1451 км до 1500 км | 1т груза | - | - | - | - | 8033.78 | -
268043-00-1501-1600 | Перевозка железнодорожным транспортом ресурсов группы "Изделия санитарные из полуфарфора и фаянса, не поименованные в алфавите" на расстояние в интервале от 1501 км до 1600 км | 1т груза | - | - | - | - | 8330.53 | -
268043-00-1601-1700 | Перевозка железнодорожным транспортом ресурсов группы "Изделия санитарные из полуфарфора и фаянса, не поименованные в алфавите" на расстояние в интервале от 1601 км до 1700 км | 1т груза | - | - | - | - | 8668.85 | -
268043-00-1701-1800 | Перевозка железнодорожным транспортом ресурсов группы "Изделия санитарные из полуфарфора и фаянса, не поименованные в алфавите" на расстояние в интервале от 1701 км до 1800 км | 1т груза | - | - | - | - | 8999.95 | -
268043-00-1801-1900 | Перевозка железнодорожным транспортом ресурсов группы "Изделия санитарные из полуфарфора и фаянса, не поименованные в алфавите" на расстояние в интервале от 1801 км до 1900 км | 1т груза | - | - | - | - | 9388.2 | -
268043-00-1901-2000 | Перевозка железнодорожным транспортом ресурсов группы "Изделия санитарные из полуфарфора и фаянса, не поименованные в алфавите" на расстояние в интервале от 1901 км до 2000 км | 1т груза | - | - | - | - | 9709.07 | -
268043-00-2001-2100 | Перевозка железнодорожным транспортом ресурсов группы "Изделия санитарные из полуфарфора и фаянса, не поименованные в алфавите" на расстояние в интервале от 2001 км до 2100 км | 1т груза | - | - | - | - | 10022.72 | -
268043-00-2101-2200 | Перевозка железнодорожным транспортом ресурсов группы "Изделия санитарные из полуфарфора и фаянса, не поименованные в алфавите" на расстояние в интервале от 2101 км до 2200 км | 1т груза | - | - | - | - | 10404.35 | -
268043-00-2201-2300 | Перевозка железнодорожным транспортом ресурсов группы "Изделия санитарные из полуфарфора и фаянса, не поименованные в алфавите" на расстояние в интервале от 2201 км до 2300 км | 1т груза | - | - | - | - | 10707.77 | -
268043-00-2301-2400 | Перевозка железнодорожным транспортом ресурсов группы "Изделия санитарные из полуфарфора и фаянса, не поименованные в алфавите" на расстояние в интервале от 2301 км до 2400 км | 1т груза | - | - | - | - | 11003.97 | -
268043-00-2401-2500 | Перевозка железнодорожным транспортом ресурсов группы "Изделия санитарные из полуфарфора и фаянса, не поименованные в алфавите" на расстояние в интервале от 2401 км до 2500 км | 1т груза | - | - | - | - | 11378.39 | -
268043-00-2501-2600 | Перевозка железнодорожным транспортом ресурсов группы "Изделия санитарные из полуфарфора и фаянса, не поименованные в алфавите" на расстояние в интервале от 2501 км до 2600 км | 1т груза | - | - | - | - | 11664.36 | -
268043-00-2601-2700 | Перевозка железнодорожным транспортом ресурсов группы "Изделия санитарные из полуфарфора и фаянса, не поименованные в алфавите" на расстояние в интервале от 2601 км до 2700 км | 1т груза | - | - | - | - | 11943.72 | -
268043-00-2701-2800 | Перевозка железнодорожным транспортом ресурсов группы "Изделия санитарные из полуфарфора и фаянса, не поименованные в алфавите" на расстояние в интервале от 2701 км до 2800 км | 1т груза | - | - | - | - | 12310.91 | -
268043-00-2801-2900 | Перевозка железнодорожным транспортом ресурсов группы "Изделия санитарные из полуфарфора и фаянса, не поименованные в алфавите" на расстояние в интервале от 2801 км до 2900 км | 1т груза | - | - | - | - | 12579.44 | -
268043-00-2901-3000 | Перевозка железнодорожным транспортом ресурсов группы "Изделия санитарные из полуфарфора и фаянса, не поименованные в алфавите" на расстояние в интервале от 2901 км до 3000 км | 1т груза | - | - | - | - | 12841.34 | -
268043-00-3001-3100 | Перевозка железнодорожным транспортом ресурсов группы "Изделия санитарные из полуфарфора и фаянса, не поименованные в алфавите" на расстояние в интервале от 3001 км до 3100 км | 1т груза | - | - | - | - | 12950.45 | -
268043-00-3101-3200 | Перевозка железнодорожным транспортом ресурсов группы "Изделия санитарные из полуфарфора и фаянса, не поименованные в алфавите" на расстояние в интервале от 3101 км до 3200 км | 1т груза | - | - | - | - | 13304.16 | -
268043-00-3201-3300 | Перевозка железнодорожным транспортом ресурсов группы "Изделия санитарные из полуфарфора и фаянса, не поименованные в алфавите" на расстояние в интервале от 3201 км до 3300 км | 1т груза | - | - | - | - | 13657.87 | -
268043-00-3301-3400 | Перевозка железнодорожным транспортом ресурсов группы "Изделия санитарные из полуфарфора и фаянса, не поименованные в алфавите" на расстояние в интервале от 3301 км до 3400 км | 1т груза | - | - | - | - | 14011.58 | -
268043-00-3401-3500 | Перевозка железнодорожным транспортом ресурсов группы "Изделия санитарные из полуфарфора и фаянса, не поименованные в алфавите" на расстояние в интервале от 3401 км до 3500 км | 1т груза | - | - | - | - | 14365.88 | -
268043-00-3501-3600 | Перевозка железнодорожным транспортом ресурсов группы "Изделия санитарные из полуфарфора и фаянса, не поименованные в алфавите" на расстояние в интервале от 3501 км до 3600 км | 1т груза | - | - | - | - | 14719.59 | -
268043-00-3601-3700 | Перевозка железнодорожным транспортом ресурсов группы "Изделия санитарные из полуфарфора и фаянса, не поименованные в алфавите" на расстояние в интервале от 3601 км до 3700 км | 1т груза | - | - | - | - | 15073.3 | -
268043-00-3701-3800 | Перевозка железнодорожным транспортом ресурсов группы "Изделия санитарные из полуфарфора и фаянса, не поименованные в алфавите" на расстояние в интервале от 3701 км до 3800 км | 1т груза | - | - | - | - | 15427.01 | -
268043-00-3801-3900 | Перевозка железнодорожным транспортом ресурсов группы "Изделия санитарные из полуфарфора и фаянса, не поименованные в алфавите" на расстояние в интервале от 3801 км до 3900 км | 1т груза | - | - | - | - | 15781.31 | -
268043-00-3901-4000 | Перевозка железнодорожным транспортом ресурсов группы "Изделия санитарные из полуфарфора и фаянса, не поименованные в алфавите" на расстояние в интервале от 3901 км до 4000 км | 1т груза | - | - | - | - | 16135.02 | -
268043-00-4001-4100 | Перевозка железнодорожным транспортом ресурсов группы "Изделия санитарные из полуфарфора и фаянса, не поименованные в алфавите" на расстояние в интервале от 4001 км до 4100 км | 1т груза | - | - | - | - | 16488.73 | -
268043-00-4101-4200 | Перевозка железнодорожным транспортом ресурсов группы "Изделия санитарные из полуфарфора и фаянса, не поименованные в алфавите" на расстояние в интервале от 4101 км до 4200 км | 1т груза | - | - | - | - | 16842.44 | -
268043-00-4201-4300 | Перевозка железнодорожным транспортом ресурсов группы "Изделия санитарные из полуфарфора и фаянса, не поименованные в алфавите" на расстояние в интервале от 4201 км до 4300 км | 1т груза | - | - | - | - | 17196.15 | -
268043-00-4301-4400 | Перевозка железнодорожным транспортом ресурсов группы "Изделия санитарные из полуфарфора и фаянса, не поименованные в алфавите" на расстояние в интервале от 4301 км до 4400 км | 1т груза | - | - | - | - | 17550.45 | -
268043-00-4401-4500 | Перевозка железнодорожным транспортом ресурсов группы "Изделия санитарные из полуфарфора и фаянса, не поименованные в алфавите" на расстояние в интервале от 4401 км до 4500 км | 1т груза | - | - | - | - | 17904.16 | -
268043-00-4501-4600 | Перевозка железнодорожным транспортом ресурсов группы "Изделия санитарные из полуфарфора и фаянса, не поименованные в алфавите" на расстояние в интервале от 4501 км до 4600 км | 1т груза | - | - | - | - | 18257.87 | -
268043-00-4601-4700 | Перевозка железнодорожным транспортом ресурсов группы "Изделия санитарные из полуфарфора и фаянса, не поименованные в алфавите" на расстояние в интервале от 4601 км до 4700 км | 1т груза | - | - | - | - | 18611.58 | -
268043-00-4701-4800 | Перевозка железнодорожным транспортом ресурсов группы "Изделия санитарные из полуфарфора и фаянса, не поименованные в алфавите" на расстояние в интервале от 4701 км до 4800 км | 1т груза | - | - | - | - | 18965.29 | -
268043-00-4801-4900 | Перевозка железнодорожным транспортом ресурсов группы "Изделия санитарные из полуфарфора и фаянса, не поименованные в алфавите" на расстояние в интервале от 4801 км до 4900 км | 1т груза | - | - | - | - | 19319.59 | -
268043-00-4901-5000 | Перевозка железнодорожным транспортом ресурсов группы "Изделия санитарные из полуфарфора и фаянса, не поименованные в алфавите" на расстояние в интервале от 4901 км до 5000 км | 1т груза | - | - | - | - | 19673.3 | -
268043-00-5001-5100 | Перевозка железнодорожным транспортом ресурсов группы "Изделия санитарные из полуфарфора и фаянса, не поименованные в алфавите" на расстояние в интервале от 5001 км до 5100 км | 1т груза | - | - | - | - | 20027.01 | -
268043-00-5101-5200 | Перевозка железнодорожным транспортом ресурсов группы "Изделия санитарные из полуфарфора и фаянса, не поименованные в алфавите" на расстояние в интервале от 5101 км до 5200 км | 1т груза | - | - | - | - | 20380.72 | -
268043-00-5201-5300 | Перевозка железнодорожным транспортом ресурсов группы "Изделия санитарные из полуфарфора и фаянса, не поименованные в алфавите" на расстояние в интервале от 5201 км до 5300 км | 1т груза | - | - | - | - | 20734.43 | -
268043-00-5301-5400 | Перевозка железнодорожным транспортом ресурсов группы "Изделия санитарные из полуфарфора и фаянса, не поименованные в алфавите" на расстояние в интервале от 5301 км до 5400 км | 1т груза | - | - | - | - | 21088.73 | -
268043-00-5401-5500 | Перевозка железнодорожным транспортом ресурсов группы "Изделия санитарные из полуфарфора и фаянса, не поименованные в алфавите" на расстояние в интервале от 5401 км до 5500 км | 1т груза | - | - | - | - | 21442.44 | -
268043-00-5501-5700 | Перевозка железнодорожным транспортом ресурсов группы "Изделия санитарные из полуфарфора и фаянса, не поименованные в алфавите" на расстояние в интервале от 5501 км до 5700 км | 1т груза | - | - | - | - | 21973.3 | -
268043-00-5701-5900 | Перевозка железнодорожным транспортом ресурсов группы "Изделия санитарные из полуфарфора и фаянса, не поименованные в алфавите" на расстояние в интервале от 5701 км до 5900 км | 1т груза | - | - | - | - | 22680.72 | -
268043-00-5901-6100 | Перевозка железнодорожным транспортом ресурсов группы "Изделия санитарные из полуфарфора и фаянса, не поименованные в алфавите" на расстояние в интервале от 5901 км до 6100 км | 1т груза | - | - | - | - | 23388.14 | -
268043-00-6101-6300 | Перевозка железнодорожным транспортом ресурсов группы "Изделия санитарные из полуфарфора и фаянса, не поименованные в алфавите" на расстояние в интервале от 6101 км до 6300 км | 1т груза | - | - | - | - | 24096.15 | -
268043-00-6301-6500 | Перевозка железнодорожным транспортом ресурсов группы "Изделия санитарные из полуфарфора и фаянса, не поименованные в алфавите" на расстояние в интервале от 6301 км до 6500 км | 1т груза | - | - | - | - | 24803.57 | -
268043-00-6501-6700 | Перевозка железнодорожным транспортом ресурсов группы "Изделия санитарные из полуфарфора и фаянса, не поименованные в алфавите" на расстояние в интервале от 6501 км до 6700 км | 1т груза | - | - | - | - | 25511.58 | -
268043-00-6701-6900 | Перевозка железнодорожным транспортом ресурсов группы "Изделия санитарные из полуфарфора и фаянса, не поименованные в алфавите" на расстояние в интервале от 6701 км до 6900 км | 1т груза | - | - | - | - | 26219 | -
268043-00-6901-7100 | Перевозка железнодорожным транспортом ресурсов группы "Изделия санитарные из полуфарфора и фаянса, не поименованные в алфавите" на расстояние в интервале от 6901 км до 7100 км | 1т груза | - | - | - | - | 26927.01 | -
268043-00-7101-7300 | Перевозка железнодорожным транспортом ресурсов группы "Изделия санитарные из полуфарфора и фаянса, не поименованные в алфавите" на расстояние в интервале от 7101 км до 7300 км | 1т груза | - | - | - | - | 27634.43 | -
268043-00-7301-7500 | Перевозка железнодорожным транспортом ресурсов группы "Изделия санитарные из полуфарфора и фаянса, не поименованные в алфавите" на расстояние в интервале от 7301 км до 7500 км | 1т груза | - | - | - | - | 28341.85 | -
268043-00-7501-7700 | Перевозка железнодорожным транспортом ресурсов группы "Изделия санитарные из полуфарфора и фаянса, не поименованные в алфавите" на расстояние в интервале от 7501 км до 7700 км | 1т груза | - | - | - | - | 29049.86 | -
268043-00-7701-7900 | Перевозка железнодорожным транспортом ресурсов группы "Изделия санитарные из полуфарфора и фаянса, не поименованные в алфавите" на расстояние в интервале от 7701 км до 7900 км | 1т груза | - | - | - | - | 29757.28 | -
268043-00-7901-8100 | Перевозка железнодорожным транспортом ресурсов группы "Изделия санитарные из полуфарфора и фаянса, не поименованные в алфавите" на расстояние в интервале от 7901 км до 8100 км | 1т груза | - | - | - | - | 30465.29 | -
268043-00-8101-8300 | Перевозка железнодорожным транспортом ресурсов группы "Изделия санитарные из полуфарфора и фаянса, не поименованные в алфавите" на расстояние в интервале от 8101 км до 8300 км | 1т груза | - | - | - | - | 31172.71 | -
268043-00-8301-8500 | Перевозка железнодорожным транспортом ресурсов группы "Изделия санитарные из полуфарфора и фаянса, не поименованные в алфавите" на расстояние в интервале от 8301 км до 8500 км | 1т груза | - | - | - | - | 31880.13 | -
268043-00-8501-8700 | Перевозка железнодорожным транспортом ресурсов группы "Изделия санитарные из полуфарфора и фаянса, не поименованные в алфавите" на расстояние в интервале от 8501 км до 8700 км | 1т груза | - | - | - | - | 32588.14 | -
268043-00-8701-8900 | Перевозка железнодорожным транспортом ресурсов группы "Изделия санитарные из полуфарфора и фаянса, не поименованные в алфавите" на расстояние в интервале от 8701 км до 8900 км | 1т груза | - | - | - | - | 33295.56 | -
268043-00-8901-9100 | Перевозка железнодорожным транспортом ресурсов группы "Изделия санитарные из полуфарфора и фаянса, не поименованные в алфавите" на расстояние в интервале от 8901 км до 9100 км | 1т груза | - | - | - | - | 34003.57 | -
268043-00-9101-9300 | Перевозка железнодорожным транспортом ресурсов группы "Изделия санитарные из полуфарфора и фаянса, не поименованные в алфавите" на расстояние в интервале от 9101 км до 9300 км | 1т груза | - | - | - | - | 34710.99 | -
268043-00-9301-9500 | Перевозка железнодорожным транспортом ресурсов группы "Изделия санитарные из полуфарфора и фаянса, не поименованные в алфавите" на расстояние в интервале от 9301 км до 9500 км | 1т груза | - | - | - | - | 35419 | -
268043-00-9501-9700 | Перевозка железнодорожным транспортом ресурсов группы "Изделия санитарные из полуфарфора и фаянса, не поименованные в алфавите" на расстояние в интервале от 9501 км до 9700 км | 1т груза | - | - | - | - | 36126.42 | -
268043-00-9701-9900 | Перевозка железнодорожным транспортом ресурсов группы "Изделия санитарные из полуфарфора и фаянса, не поименованные в алфавите" на расстояние в интервале от 9701 км до 9900 км | 1т груза | - | - | - | - | 36833.84 | -
661071-00-0001-0005 | Перевозка железнодорожным транспортом ресурсов группы "Изделия стеклянные, не поименованные в алфавите" на расстояние в интервале от 1 км до 5 км | 1т груза | - | - | - | - | 1676.02 | -
661071-00-0006-0010 | Перевозка железнодорожным транспортом ресурсов группы "Изделия стеклянные, не поименованные в алфавите" на расстояние в интервале от 6 км до 10 км | 1т груза | - | - | - | - | 1695.88 | -
661071-00-0011-0015 | Перевозка железнодорожным транспортом ресурсов группы "Изделия стеклянные, не поименованные в алфавите" на расстояние в интервале от 11 км до 15 км | 1т груза | - | - | - | - | 1712.62 | -
661071-00-0016-0020 | Перевозка железнодорожным транспортом ресурсов группы "Изделия стеклянные, не поименованные в алфавите" на расстояние в интервале от 16 км до 20 км | 1т груза | - | - | - | - | 1729.35 | -
661071-00-0021-0025 | Перевозка железнодорожным транспортом ресурсов группы "Изделия стеклянные, не поименованные в алфавите" на расстояние в интервале от 21 км до 25 км | 1т груза | - | - | - | - | 1746.08 | -
661071-00-0026-0030 | Перевозка железнодорожным транспортом ресурсов группы "Изделия стеклянные, не поименованные в алфавите" на расстояние в интервале от 26 км до 30 км | 1т груза | - | - | - | - | 1762.82 | -
661071-00-0031-0035 | Перевозка железнодорожным транспортом ресурсов группы "Изделия стеклянные, не поименованные в алфавите" на расстояние в интервале от 31 км до 35 км | 1т груза | - | - | - | - | 1779.55 | -
661071-00-0036-0040 | Перевозка железнодорожным транспортом ресурсов группы "Изделия стеклянные, не поименованные в алфавите" на расстояние в интервале от 36 км до 40 км | 1т груза | - | - | - | - | 1796.28 | -
661071-00-0041-0045 | Перевозка железнодорожным транспортом ресурсов группы "Изделия стеклянные, не поименованные в алфавите" на расстояние в интервале от 41 км до 45 км | 1т груза | - | - | - | - | 1813.02 | -
661071-00-0046-0050 | Перевозка железнодорожным транспортом ресурсов группы "Изделия стеклянные, не поименованные в алфавите" на расстояние в интервале от 46 км до 50 км | 1т груза | - | - | - | - | 1829.36 | -
661071-00-0051-0060 | Перевозка железнодорожным транспортом ресурсов группы "Изделия стеклянные, не поименованные в алфавите" на расстояние в интервале от 51 км до 60 км | 1т груза | - | - | - | - | 1853.28 | -
661071-00-0061-0070 | Перевозка железнодорожным транспортом ресурсов группы "Изделия стеклянные, не поименованные в алфавите" на расстояние в интервале от 61 км до 70 км | 1т груза | - | - | - | - | 1886.75 | -
661071-00-0071-0080 | Перевозка железнодорожным транспортом ресурсов группы "Изделия стеклянные, не поименованные в алфавите" на расстояние в интервале от 71 км до 80 км | 1т груза | - | - | - | - | 1920.21 | -
661071-00-0081-0090 | Перевозка железнодорожным транспортом ресурсов группы "Изделия стеклянные, не поименованные в алфавите" на расстояние в интервале от 81 км до 90 км | 1т груза | - | - | - | - | 1953.68 | -
661071-00-0091-0100 | Перевозка железнодорожным транспортом ресурсов группы "Изделия стеклянные, не поименованные в алфавите" на расстояние в интервале от 91 км до 100 км | 1т груза | - | - | - | - | 1987.15 | -
661071-00-0101-0120 | Перевозка железнодорожным транспортом ресурсов группы "Изделия стеклянные, не поименованные в алфавите" на расстояние в интервале от 101 км до 120 км | 1т груза | - | - | - | - | 2037.35 | -
661071-00-0121-0140 | Перевозка железнодорожным транспортом ресурсов группы "Изделия стеклянные, не поименованные в алфавите" на расстояние в интервале от 121 км до 140 км | 1т груза | - | - | - | - | 2104.28 | -
661071-00-0141-0160 | Перевозка железнодорожным транспортом ресурсов группы "Изделия стеклянные, не поименованные в алфавите" на расстояние в интервале от 141 км до 160 км | 1т груза | - | - | - | - | 2171.21 | -
661071-00-0161-0180 | Перевозка железнодорожным транспортом ресурсов группы "Изделия стеклянные, не поименованные в алфавите" на расстояние в интервале от 161 км до 180 км | 1т груза | - | - | - | - | 2230.31 | -
661071-00-0181-0200 | Перевозка железнодорожным транспортом ресурсов группы "Изделия стеклянные, не поименованные в алфавите" на расстояние в интервале от 181 км до 200 км | 1т груза | - | - | - | - | 2287.46 | -
661071-00-0201-0220 | Перевозка железнодорожным транспортом ресурсов группы "Изделия стеклянные, не поименованные в алфавите" на расстояние в интервале от 201 км до 220 км | 1т груза | - | - | - | - | 2347.73 | -
661071-00-0221-0240 | Перевозка железнодорожным транспортом ресурсов группы "Изделия стеклянные, не поименованные в алфавите" на расстояние в интервале от 221 км до 240 км | 1т груза | - | - | - | - | 2401.74 | -
661071-00-0241-0260 | Перевозка железнодорожным транспортом ресурсов группы "Изделия стеклянные, не поименованные в алфавите" на расстояние в интервале от 241 км до 260 км | 1т груза | - | - | - | - | 2459.66 | -
661071-00-0261-0280 | Перевозка железнодорожным транспортом ресурсов группы "Изделия стеклянные, не поименованные в алфавите" на расстояние в интервале от 261 км до 280 км | 1т груза | - | - | - | - | 2516.81 | -
661071-00-0281-0300 | Перевозка железнодорожным транспортом ресурсов группы "Изделия стеклянные, не поименованные в алфавите" на расстояние в интервале от 281 км до 300 км | 1т груза | - | - | - | - | 2573.16 | -
661071-00-0301-0330 | Перевозка железнодорожным транспортом ресурсов группы "Изделия стеклянные, не поименованные в алфавите" на расстояние в интервале от 301 км до 330 км | 1т груза | - | - | - | - | 2643.91 | -
661071-00-0331-0360 | Перевозка железнодорожным транспортом ресурсов группы "Изделия стеклянные, не поименованные в алфавите" на расстояние в интервале от 331 км до 360 км | 1т груза | - | - | - | - | 2728.64 | -
661071-00-0361-0390 | Перевозка железнодорожным транспортом ресурсов группы "Изделия стеклянные, не поименованные в алфавите" на расстояние в интервале от 361 км до 390 км | 1т груза | - | - | - | - | 2812.2 | -
661071-00-0391-0420 | Перевозка железнодорожным транспортом ресурсов группы "Изделия стеклянные, не поименованные в алфавите" на расстояние в интервале от 391 км до 420 км | 1т груза | - | - | - | - | 2894.19 | -
661071-00-0421-0450 | Перевозка железнодорожным транспортом ресурсов группы "Изделия стеклянные, не поименованные в алфавите" на расстояние в интервале от 421 км до 450 км | 1т груза | - | - | - | - | 2985.19 | -
661071-00-0451-0480 | Перевозка железнодорожным транспортом ресурсов группы "Изделия стеклянные, не поименованные в алфавите" на расстояние в интервале от 451 км до 480 км | 1т груза | - | - | - | - | 3065.22 | -
661071-00-0481-0510 | Перевозка железнодорожным транспортом ресурсов группы "Изделия стеклянные, не поименованные в алфавите" на расстояние в интервале от 481 км до 510 км | 1т груза | - | - | - | - | 3143.69 | -
661071-00-0511-0540 | Перевозка железнодорожным транспортом ресурсов группы "Изделия стеклянные, не поименованные в алфавите" на расстояние в интервале от 511 км до 540 км | 1т груза | - | - | - | - | 3233.12 | -
661071-00-0541-0570 | Перевозка железнодорожным транспортом ресурсов группы "Изделия стеклянные, не поименованные в алфавите" на расстояние в интервале от 541 км до 570 км | 1т груза | - | - | - | - | 3310.02 | -
661071-00-0571-0600 | Перевозка железнодорожным транспортом ресурсов группы "Изделия стеклянные, не поименованные в алфавите" на расстояние в интервале от 571 км до 600 км | 1т груза | - | - | - | - | 3398.67 | -
661071-00-0601-0640 | Перевозка железнодорожным транспортом ресурсов группы "Изделия стеклянные, не поименованные в алфавите" на расстояние в интервале от 601 км до 640 км | 1т груза | - | - | - | - | 3488 | -
661071-00-0641-0680 | Перевозка железнодорожным транспортом ресурсов группы "Изделия стеклянные, не поименованные в алфавите" на расстояние в интервале от 641 км до 680 км | 1т груза | - | - | - | - | 3605.03 | -
661071-00-0681-0720 | Перевозка железнодорожным транспортом ресурсов группы "Изделия стеклянные, не поименованные в алфавите" на расстояние в интервале от 681 км до 720 км | 1т груза | - | - | - | - | 3706.38 | -
661071-00-0721-0760 | Перевозка железнодорожным транспортом ресурсов группы "Изделия стеклянные, не поименованные в алфавите" на расстояние в интервале от 721 км до 760 км | 1т груза | - | - | - | - | 3823.02 | -
661071-00-0761-0800 | Перевозка железнодорожным транспортом ресурсов группы "Изделия стеклянные, не поименованные в алфавите" на расстояние в интервале от 761 км до 800 км | 1т груза | - | - | - | - | 3921.24 | -
661071-00-0801-0840 | Перевозка железнодорожным транспортом ресурсов группы "Изделия стеклянные, не поименованные в алфавите" на расстояние в интервале от 801 км до 840 км | 1т груза | - | - | - | - | 4036.7 | -
661071-00-0841-0880 | Перевозка железнодорожным транспортом ресурсов группы "Изделия стеклянные, не поименованные в алфавите" на расстояние в интервале от 841 км до 880 км | 1т груза | - | - | - | - | 4152.55 | -
661071-00-0881-0920 | Перевозка железнодорожным транспортом ресурсов группы "Изделия стеклянные, не поименованные в алфавите" на расстояние в интервале от 881 км до 920 км | 1т груза | - | - | - | - | 4247.25 | -
661071-00-0921-0960 | Перевозка железнодорожным транспортом ресурсов группы "Изделия стеклянные, не поименованные в алфавите" на расстояние в интервале от 921 км до 960 км | 1т груза | - | - | - | - | 4361.93 | -
661071-00-0961-1000 | Перевозка железнодорожным транспортом ресурсов группы "Изделия стеклянные, не поименованные в алфавите" на расстояние в интервале от 961 км до 1000 км | 1т груза | - | - | - | - | 4453.89 | -
661071-00-1001-1050 | Перевозка железнодорожным транспортом ресурсов группы "Изделия стеклянные, не поименованные в алфавите" на расстояние в интервале от 1001 км до 1050 км | 1т груза | - | - | - | - | 4581.77 | -
661071-00-1051-1100 | Перевозка железнодорожным транспортом ресурсов группы "Изделия стеклянные, не поименованные в алфавите" на расстояние в интервале от 1051 км до 1100 км | 1т груза | - | - | - | - | 4724.04 | -
661071-00-1101-1150 | Перевозка железнодорожным транспортом ресурсов группы "Изделия стеклянные, не поименованные в алфавите" на расстояние в интервале от 1101 км до 1150 км | 1т груза | - | - | - | - | 4840.06 | -
661071-00-1151-1200 | Перевозка железнодорожным транспортом ресурсов группы "Изделия стеклянные, не поименованные в алфавите" на расстояние в интервале от 1151 км до 1200 км | 1т груза | - | - | - | - | 4981.15 | -
661071-00-1201-1250 | Перевозка железнодорожным транспортом ресурсов группы "Изделия стеклянные, не поименованные в алфавите" на расстояние в интервале от 1201 км до 1250 км | 1т груза | - | - | - | - | 5094.05 | -
661071-00-1251-1300 | Перевозка железнодорожным транспортом ресурсов группы "Изделия стеклянные, не поименованные в алфавите" на расстояние в интервале от 1251 км до 1300 км | 1т груза | - | - | - | - | 5233.57 | -
661071-00-1301-1350 | Перевозка железнодорожным транспортом ресурсов группы "Изделия стеклянные, не поименованные в алфавите" на расстояние в интервале от 1301 км до 1350 км | 1т груза | - | - | - | - | 5343.33 | -
661071-00-1351-1400 | Перевозка железнодорожным транспортом ресурсов группы "Изделия стеклянные, не поименованные в алфавите" на расстояние в интервале от 1351 км до 1400 км | 1т груза | - | - | - | - | 5481.68 | -
661071-00-1401-1450 | Перевозка железнодорожным транспортом ресурсов группы "Изделия стеклянные, не поименованные в алфавите" на расстояние в интервале от 1401 км до 1450 км | 1т груза | - | - | - | - | 5620.42 | -
661071-00-1451-1500 | Перевозка железнодорожным транспортом ресурсов группы "Изделия стеклянные, не поименованные в алфавите" на расстояние в интервале от 1451 км до 1500 км | 1т груза | - | - | - | - | 5725.09 | -
661071-00-1501-1600 | Перевозка железнодорожным транспортом ресурсов группы "Изделия стеклянные, не поименованные в алфавите" на расстояние в интервале от 1501 км до 1600 км | 1т груза | - | - | - | - | 5931.44 | -
661071-00-1601-1700 | Перевозка железнодорожным транспортом ресурсов группы "Изделия стеклянные, не поименованные в алфавите" на расстояние в интервале от 1601 км до 1700 км | 1т груза | - | - | - | - | 6168.59 | -
661071-00-1701-1800 | Перевозка железнодорожным транспортом ресурсов группы "Изделия стеклянные, не поименованные в алфавите" на расстояние в интервале от 1701 км до 1800 км | 1т груза | - | - | - | - | 6401.42 | -
661071-00-1801-1900 | Перевозка железнодорожным транспортом ресурсов группы "Изделия стеклянные, не поименованные в алфавите" на расстояние в интервале от 1801 км до 1900 км | 1т груза | - | - | - | - | 6671.86 | -
661071-00-1901-2000 | Перевозка железнодорожным транспортом ресурсов группы "Изделия стеклянные, не поименованные в алфавите" на расстояние в интервале от 1901 км до 2000 км | 1т груза | - | - | - | - | 6897.25 | -
661071-00-2001-2100 | Перевозка железнодорожным транспортом ресурсов группы "Изделия стеклянные, не поименованные в алфавите" на расстояние в интервале от 2001 км до 2100 км | 1т груза | - | - | - | - | 7118.33 | -
661071-00-2101-2200 | Перевозка железнодорожным транспортом ресурсов группы "Изделия стеклянные, не поименованные в алфавите" на расстояние в интервале от 2101 км до 2200 км | 1т груза | - | - | - | - | 7384.46 | -
661071-00-2201-2300 | Перевозка железнодорожным транспортом ресурсов группы "Изделия стеклянные, не поименованные в алфавите" на расстояние в интервале от 2201 км до 2300 км | 1т груза | - | - | - | - | 7598.5 | -
661071-00-2301-2400 | Перевозка железнодорожным транспортом ресурсов группы "Изделия стеклянные, не поименованные в алфавите" на расстояние в интервале от 2301 км до 2400 км | 1т груза | - | - | - | - | 7808.22 | -
661071-00-2401-2500 | Перевозка железнодорожным транспортом ресурсов группы "Изделия стеклянные, не поименованные в алфавите" на расстояние в интервале от 2401 км до 2500 км | 1т груза | - | - | - | - | 8069.65 | -
661071-00-2501-2600 | Перевозка железнодорожным транспортом ресурсов группы "Изделия стеклянные, не поименованные в алфавите" на расстояние в интервале от 2501 км до 2600 км | 1т груза | - | - | - | - | 8272.33 | -
661071-00-2601-2700 | Перевозка железнодорожным транспортом ресурсов группы "Изделия стеклянные, не поименованные в алфавите" на расстояние в интервале от 2601 км до 2700 км | 1т груза | - | - | - | - | 8470.3 | -
661071-00-2701-2800 | Перевозка железнодорожным транспортом ресурсов группы "Изделия стеклянные, не поименованные в алфавите" на расстояние в интервале от 2701 км до 2800 км | 1т груза | - | - | - | - | 8727.03 | -
661071-00-2801-2900 | Перевозка железнодорожным транспортом ресурсов группы "Изделия стеклянные, не поименованные в алфавите" на расстояние в интервале от 2801 км до 2900 км | 1т груза | - | - | - | - | 8918.35 | -
661071-00-2901-3000 | Перевозка железнодорожным транспортом ресурсов группы "Изделия стеклянные, не поименованные в алфавите" на расстояние в интервале от 2901 км до 3000 км | 1т груза | - | - | - | - | 9105.36 | -
661071-00-3001-3100 | Перевозка железнодорожным транспортом ресурсов группы "Изделия стеклянные, не поименованные в алфавите" на расстояние в интервале от 3001 км до 3100 км | 1т груза | - | - | - | - | 9179.15 | -
661071-00-3101-3200 | Перевозка железнодорожным транспортом ресурсов группы "Изделия стеклянные, не поименованные в алфавите" на расстояние в интервале от 3101 км до 3200 км | 1т груза | - | - | - | - | 9426.38 | -
661071-00-3201-3300 | Перевозка железнодорожным транспортом ресурсов группы "Изделия стеклянные, не поименованные в алфавите" на расстояние в интервале от 3201 км до 3300 км | 1т груза | - | - | - | - | 9673.6 | -
661071-00-3301-3400 | Перевозка железнодорожным транспортом ресурсов группы "Изделия стеклянные, не поименованные в алфавите" на расстояние в интервале от 3301 км до 3400 км | 1т груза | - | - | - | - | 9920.83 | -
661071-00-3401-3500 | Перевозка железнодорожным транспортом ресурсов группы "Изделия стеклянные, не поименованные в алфавите" на расстояние в интервале от 3401 км до 3500 км | 1т груза | - | - | - | - | 10168.05 | -
661071-00-3501-3600 | Перевозка железнодорожным транспортом ресурсов группы "Изделия стеклянные, не поименованные в алфавите" на расстояние в интервале от 3501 км до 3600 км | 1т груза | - | - | - | - | 10415.28 | -
661071-00-3601-3700 | Перевозка железнодорожным транспортом ресурсов группы "Изделия стеклянные, не поименованные в алфавите" на расстояние в интервале от 3601 км до 3700 км | 1т груза | - | - | - | - | 10662.51 | -
661071-00-3701-3800 | Перевозка железнодорожным транспортом ресурсов группы "Изделия стеклянные, не поименованные в алфавите" на расстояние в интервале от 3701 км до 3800 км | 1т груза | - | - | - | - | 10909.73 | -
661071-00-3801-3900 | Перевозка железнодорожным транспортом ресурсов группы "Изделия стеклянные, не поименованные в алфавите" на расстояние в интервале от 3801 км до 3900 км | 1т груза | - | - | - | - | 11157.34 | -
661071-00-3901-4000 | Перевозка железнодорожным транспортом ресурсов группы "Изделия стеклянные, не поименованные в алфавите" на расстояние в интервале от 3901 км до 4000 км | 1т груза | - | - | - | - | 11404.57 | -
661071-00-4001-4100 | Перевозка железнодорожным транспортом ресурсов группы "Изделия стеклянные, не поименованные в алфавите" на расстояние в интервале от 4001 км до 4100 км | 1т груза | - | - | - | - | 11651.79 | -
661071-00-4101-4200 | Перевозка железнодорожным транспортом ресурсов группы "Изделия стеклянные, не поименованные в алфавите" на расстояние в интервале от 4101 км до 4200 км | 1т груза | - | - | - | - | 11899.02 | -
661071-00-4201-4300 | Перевозка железнодорожным транспортом ресурсов группы "Изделия стеклянные, не поименованные в алфавите" на расстояние в интервале от 4201 км до 4300 км | 1т груза | - | - | - | - | 12146.24 | -
661071-00-4301-4400 | Перевозка железнодорожным транспортом ресурсов группы "Изделия стеклянные, не поименованные в алфавите" на расстояние в интервале от 4301 км до 4400 км | 1т груза | - | - | - | - | 12393.47 | -
661071-00-4401-4500 | Перевозка железнодорожным транспортом ресурсов группы "Изделия стеклянные, не поименованные в алфавите" на расстояние в интервале от 4401 км до 4500 км | 1т груза | - | - | - | - | 12640.7 | -
661071-00-4501-4600 | Перевозка железнодорожным транспортом ресурсов группы "Изделия стеклянные, не поименованные в алфавите" на расстояние в интервале от 4501 км до 4600 км | 1т груза | - | - | - | - | 12887.92 | -
661071-00-4601-4700 | Перевозка железнодорожным транспортом ресурсов группы "Изделия стеклянные, не поименованные в алфавите" на расстояние в интервале от 4601 км до 4700 км | 1т груза | - | - | - | - | 13135.15 | -
661071-00-4701-4800 | Перевозка железнодорожным транспортом ресурсов группы "Изделия стеклянные, не поименованные в алфавите" на расстояние в интервале от 4701 км до 4800 км | 1т груза | - | - | - | - | 13382.76 | -
661071-00-4801-4900 | Перевозка железнодорожным транспортом ресурсов группы "Изделия стеклянные, не поименованные в алфавите" на расстояние в интервале от 4801 км до 4900 км | 1т груза | - | - | - | - | 13629.98 | -
661071-00-4901-5000 | Перевозка железнодорожным транспортом ресурсов группы "Изделия стеклянные, не поименованные в алфавите" на расстояние в интервале от 4901 км до 5000 км | 1т груза | - | - | - | - | 13877.21 | -
661071-00-5001-5100 | Перевозка железнодорожным транспортом ресурсов группы "Изделия стеклянные, не поименованные в алфавите" на расстояние в интервале от 5001 км до 5100 км | 1т груза | - | - | - | - | 14124.44 | -
661071-00-5101-5200 | Перевозка железнодорожным транспортом ресурсов группы "Изделия стеклянные, не поименованные в алфавите" на расстояние в интервале от 5101 км до 5200 км | 1т груза | - | - | - | - | 14371.66 | -
661071-00-5201-5300 | Перевозка железнодорожным транспортом ресурсов группы "Изделия стеклянные, не поименованные в алфавите" на расстояние в интервале от 5201 км до 5300 км | 1т груза | - | - | - | - | 14618.89 | -
661071-00-5301-5400 | Перевозка железнодорожным транспортом ресурсов группы "Изделия стеклянные, не поименованные в алфавите" на расстояние в интервале от 5301 км до 5400 км | 1т груза | - | - | - | - | 14866.11 | -
661071-00-5401-5500 | Перевозка железнодорожным транспортом ресурсов группы "Изделия стеклянные, не поименованные в алфавите" на расстояние в интервале от 5401 км до 5500 км | 1т груза | - | - | - | - | 15113.34 | -
661071-00-5501-5700 | Перевозка железнодорожным транспортом ресурсов группы "Изделия стеклянные, не поименованные в алфавите" на расстояние в интервале от 5501 км до 5700 км | 1т груза | - | - | - | - | 15484.37 | -
661071-00-5701-5900 | Перевозка железнодорожным транспортом ресурсов группы "Изделия стеклянные, не поименованные в алфавите" на расстояние в интервале от 5701 км до 5900 км | 1т груза | - | - | - | - | 15978.82 | -
661071-00-5901-6100 | Перевозка железнодорожным транспортом ресурсов группы "Изделия стеклянные, не поименованные в алфавите" на расстояние в интервале от 5901 км до 6100 км | 1т груза | - | - | - | - | 16473.27 | -
661071-00-6101-6300 | Перевозка железнодорожным транспортом ресурсов группы "Изделия стеклянные, не поименованные в алфавите" на расстояние в интервале от 6101 км до 6300 км | 1т груза | - | - | - | - | 16968.11 | -
661071-00-6301-6500 | Перевозка железнодорожным транспортом ресурсов группы "Изделия стеклянные, не поименованные в алфавите" на расстояние в интервале от 6301 км до 6500 км | 1т груза | - | - | - | - | 17462.56 | -
661071-00-6501-6700 | Перевозка железнодорожным транспортом ресурсов группы "Изделия стеклянные, не поименованные в алфавите" на расстояние в интервале от 6501 км до 6700 км | 1т груза | - | - | - | - | 17957.01 | -
661071-00-6701-6900 | Перевозка железнодорожным транспортом ресурсов группы "Изделия стеклянные, не поименованные в алфавите" на расстояние в интервале от 6701 км до 6900 км | 1т груза | - | - | - | - | 18451.46 | -
661071-00-6901-7100 | Перевозка железнодорожным транспортом ресурсов группы "Изделия стеклянные, не поименованные в алфавите" на расстояние в интервале от 6901 км до 7100 км | 1т груза | - | - | - | - | 18945.91 | -
661071-00-7101-7300 | Перевозка железнодорожным транспортом ресурсов группы "Изделия стеклянные, не поименованные в алфавите" на расстояние в интервале от 7101 км до 7300 км | 1т груза | - | - | - | - | 19440.75 | -
661071-00-7301-7500 | Перевозка железнодорожным транспортом ресурсов группы "Изделия стеклянные, не поименованные в алфавите" на расстояние в интервале от 7301 км до 7500 км | 1т груза | - | - | - | - | 19935.2 | -
661071-00-7501-7700 | Перевозка железнодорожным транспортом ресурсов группы "Изделия стеклянные, не поименованные в алфавите" на расстояние в интервале от 7501 км до 7700 км | 1т груза | - | - | - | - | 20429.65 | -
661071-00-7701-7900 | Перевозка железнодорожным транспортом ресурсов группы "Изделия стеклянные, не поименованные в алфавите" на расстояние в интервале от 7701 км до 7900 км | 1т груза | - | - | - | - | 20924.1 | -
661071-00-7901-8100 | Перевозка железнодорожным транспортом ресурсов группы "Изделия стеклянные, не поименованные в алфавите" на расстояние в интервале от 7901 км до 8100 км | 1т груза | - | - | - | - | 21418.94 | -
661071-00-8101-8300 | Перевозка железнодорожным транспортом ресурсов группы "Изделия стеклянные, не поименованные в алфавите" на расстояние в интервале от 8101 км до 8300 км | 1т груза | - | - | - | - | 21913.39 | -
661071-00-8301-8500 | Перевозка железнодорожным транспортом ресурсов группы "Изделия стеклянные, не поименованные в алфавите" на расстояние в интервале от 8301 км до 8500 км | 1т груза | - | - | - | - | 22407.84 | -
661071-00-8501-8700 | Перевозка железнодорожным транспортом ресурсов группы "Изделия стеклянные, не поименованные в алфавите" на расстояние в интервале от 8501 км до 8700 км | 1т груза | - | - | - | - | 22902.29 | -
661071-00-8701-8900 | Перевозка железнодорожным транспортом ресурсов группы "Изделия стеклянные, не поименованные в алфавите" на расстояние в интервале от 8701 км до 8900 км | 1т груза | - | - | - | - | 23396.75 | -
661071-00-8901-9100 | Перевозка железнодорожным транспортом ресурсов группы "Изделия стеклянные, не поименованные в алфавите" на расстояние в интервале от 8901 км до 9100 км | 1т груза | - | - | - | - | 23891.58 | -
661071-00-9101-9300 | Перевозка железнодорожным транспортом ресурсов группы "Изделия стеклянные, не поименованные в алфавите" на расстояние в интервале от 9101 км до 9300 км | 1т груза | - | - | - | - | 24386.03 | -
661071-00-9301-9500 | Перевозка железнодорожным транспортом ресурсов группы "Изделия стеклянные, не поименованные в алфавите" на расстояние в интервале от 9301 км до 9500 км | 1т груза | - | - | - | - | 24880.49 | -
661071-00-9501-9700 | Перевозка железнодорожным транспортом ресурсов группы "Изделия стеклянные, не поименованные в алфавите" на расстояние в интервале от 9501 км до 9700 км | 1т груза | - | - | - | - | 25374.94 | -
661071-00-9701-9900 | Перевозка железнодорожным транспортом ресурсов группы "Изделия стеклянные, не поименованные в алфавите" на расстояние в интервале от 9701 км до 9900 км | 1т груза | - | - | - | - | 25869.39 | -
462123-00-0001-0005 | Перевозка железнодорожным транспортом ресурсов группы "Изделия текстолитовые, не поименованные в алфавите" на расстояние в интервале от 1 км до 5 км | 1т груза | - | - | - | - | 2600.29 | -
462123-00-0006-0010 | Перевозка железнодорожным транспортом ресурсов группы "Изделия текстолитовые, не поименованные в алфавите" на расстояние в интервале от 6 км до 10 км | 1т груза | - | - | - | - | 2633.43 | -
462123-00-0011-0015 | Перевозка железнодорожным транспортом ресурсов группы "Изделия текстолитовые, не поименованные в алфавите" на расстояние в интервале от 11 км до 15 км | 1т груза | - | - | - | - | 2661.61 | -
462123-00-0016-0020 | Перевозка железнодорожным транспортом ресурсов группы "Изделия текстолитовые, не поименованные в алфавите" на расстояние в интервале от 16 км до 20 км | 1т груза | - | - | - | - | 2689.79 | -
462123-00-0021-0025 | Перевозка железнодорожным транспортом ресурсов группы "Изделия текстолитовые, не поименованные в алфавите" на расстояние в интервале от 21 км до 25 км | 1т груза | - | - | - | - | 2717.98 | -
462123-00-0026-0030 | Перевозка железнодорожным транспортом ресурсов группы "Изделия текстолитовые, не поименованные в алфавите" на расстояние в интервале от 26 км до 30 км | 1т груза | - | - | - | - | 2746.16 | -
462123-00-0031-0035 | Перевозка железнодорожным транспортом ресурсов группы "Изделия текстолитовые, не поименованные в алфавите" на расстояние в интервале от 31 км до 35 км | 1т груза | - | - | - | - | 2774.34 | -
462123-00-0036-0040 | Перевозка железнодорожным транспортом ресурсов группы "Изделия текстолитовые, не поименованные в алфавите" на расстояние в интервале от 36 км до 40 км | 1т груза | - | - | - | - | 2802.52 | -
462123-00-0041-0045 | Перевозка железнодорожным транспортом ресурсов группы "Изделия текстолитовые, не поименованные в алфавите" на расстояние в интервале от 41 км до 45 км | 1т груза | - | - | - | - | 2830.71 | -
462123-00-0046-0050 | Перевозка железнодорожным транспортом ресурсов группы "Изделия текстолитовые, не поименованные в алфавите" на расстояние в интервале от 46 км до 50 км | 1т груза | - | - | - | - | 2858.18 | -
462123-00-0051-0060 | Перевозка железнодорожным транспортом ресурсов группы "Изделия текстолитовые, не поименованные в алфавите" на расстояние в интервале от 51 км до 60 км | 1т груза | - | - | - | - | 2897.98 | -
462123-00-0061-0070 | Перевозка железнодорожным транспортом ресурсов группы "Изделия текстолитовые, не поименованные в алфавите" на расстояние в интервале от 61 км до 70 км | 1т груза | - | - | - | - | 2954.34 | -
462123-00-0071-0080 | Перевозка железнодорожным транспортом ресурсов группы "Изделия текстолитовые, не поименованные в алфавите" на расстояние в интервале от 71 км до 80 км | 1т груза | - | - | - | - | 3010.71 | -
462123-00-0081-0090 | Перевозка железнодорожным транспортом ресурсов группы "Изделия текстолитовые, не поименованные в алфавите" на расстояние в интервале от 81 км до 90 км | 1т груза | - | - | - | - | 3067.07 | -
462123-00-0091-0100 | Перевозка железнодорожным транспортом ресурсов группы "Изделия текстолитовые, не поименованные в алфавите" на расстояние в интервале от 91 км до 100 км | 1т груза | - | - | - | - | 3123.44 | -
462123-00-0101-0120 | Перевозка железнодорожным транспортом ресурсов группы "Изделия текстолитовые, не поименованные в алфавите" на расстояние в интервале от 101 км до 120 км | 1т груза | - | - | - | - | 3207.99 | -
462123-00-0121-0140 | Перевозка железнодорожным транспортом ресурсов группы "Изделия текстолитовые, не поименованные в алфавите" на расстояние в интервале от 121 км до 140 км | 1т груза | - | - | - | - | 3320.72 | -
462123-00-0141-0160 | Перевозка железнодорожным транспортом ресурсов группы "Изделия текстолитовые, не поименованные в алфавите" на расстояние в интервале от 141 км до 160 км | 1т груза | - | - | - | - | 3432.74 | -
462123-00-0161-0180 | Перевозка железнодорожным транспортом ресурсов группы "Изделия текстолитовые, не поименованные в алфавите" на расстояние в интервале от 161 км до 180 км | 1т груза | - | - | - | - | 3532.02 | -
462123-00-0181-0200 | Перевозка железнодорожным транспортом ресурсов группы "Изделия текстолитовые, не поименованные в алфавите" на расстояние в интервале от 181 км до 200 км | 1т груза | - | - | - | - | 3627.77 | -
462123-00-0201-0220 | Перевозка железнодорожным транспортом ресурсов группы "Изделия текстолитовые, не поименованные в алфавите" на расстояние в интервале от 201 км до 220 км | 1т груза | - | - | - | - | 3728.46 | -
462123-00-0221-0240 | Перевозка железнодорожным транспортом ресурсов группы "Изделия текстолитовые, не поименованные в алфавите" на расстояние в интервале от 221 км до 240 км | 1т груза | - | - | - | - | 3818.54 | -
462123-00-0241-0260 | Перевозка железнодорожным транспортом ресурсов группы "Изделия текстолитовые, не поименованные в алфавите" на расстояние в интервале от 241 км до 260 км | 1т груза | - | - | - | - | 3915.7 | -
462123-00-0261-0280 | Перевозка железнодорожным транспортом ресурсов группы "Изделия текстолитовые, не поименованные в алфавите" на расстояние в интервале от 261 км до 280 км | 1т груза | - | - | - | - | 4010.74 | -
462123-00-0281-0300 | Перевозка железнодорожным транспортом ресурсов группы "Изделия текстолитовые, не поименованные в алфавите" на расстояние в интервале от 281 км до 300 км | 1т груза | - | - | - | - | 4104.36 | -
462123-00-0301-0330 | Перевозка железнодорожным транспортом ресурсов группы "Изделия текстолитовые, не поименованные в алфавите" на расстояние в интервале от 301 км до 330 км | 1т груза | - | - | - | - | 4222.62 | -
462123-00-0331-0360 | Перевозка железнодорожным транспортом ресурсов группы "Изделия текстолитовые, не поименованные в алфавите" на расстояние в интервале от 331 км до 360 км | 1т груза | - | - | - | - | 4364.11 | -
462123-00-0361-0390 | Перевозка железнодорожным транспортом ресурсов группы "Изделия текстолитовые, не поименованные в алфавите" на расстояние в интервале от 361 км до 390 км | 1т груза | - | - | - | - | 4503.48 | -
462123-00-0391-0420 | Перевозка железнодорожным транспортом ресурсов группы "Изделия текстолитовые, не поименованные в алфавите" на расстояние в интервале от 391 км до 420 км | 1т груза | - | - | - | - | 4640.01 | -
462123-00-0421-0450 | Перевозка железнодорожным транспортом ресурсов группы "Изделия текстолитовые, не поименованные в алфавите" на расстояние в интервале от 421 км до 450 км | 1т груза | - | - | - | - | 4792.12 | -
462123-00-0451-0480 | Перевозка железнодорожным транспортом ресурсов группы "Изделия текстолитовые, не поименованные в алфавите" на расстояние в интервале от 451 км до 480 км | 1т груза | - | - | - | - | 4925.82 | -
462123-00-0481-0510 | Перевозка железнодорожным транспортом ресурсов группы "Изделия текстолитовые, не поименованные в алфавите" на расстояние в интервале от 481 км до 510 км | 1т груза | - | - | - | - | 5056.7 | -
462123-00-0511-0540 | Перевозка железнодорожным транспортом ресурсов группы "Изделия текстолитовые, не поименованные в алфавите" на расстояние в интервале от 511 км до 540 км | 1т груза | - | - | - | - | 5205.97 | -
462123-00-0541-0570 | Перевозка железнодорожным транспортом ресурсов группы "Изделия текстолитовые, не поименованные в алфавите" на расстояние в интервале от 541 км до 570 км | 1т груза | - | - | - | - | 5333.31 | -
462123-00-0571-0600 | Перевозка железнодорожным транспортом ресурсов группы "Изделия текстолитовые, не поименованные в алфавите" на расстояние в интервале от 571 км до 600 км | 1т груза | - | - | - | - | 5481.88 | -
462123-00-0601-0640 | Перевозка железнодорожным транспортом ресурсов группы "Изделия текстолитовые, не поименованные в алфавите" на расстояние в интервале от 601 км до 640 км | 1т груза | - | - | - | - | 5629.61 | -
462123-00-0641-0680 | Перевозка железнодорожным транспортом ресурсов группы "Изделия текстолитовые, не поименованные в алфавите" на расстояние в интервале от 641 км до 680 км | 1т груза | - | - | - | - | 5826.05 | -
462123-00-0681-0720 | Перевозка железнодорожным транспортом ресурсов группы "Изделия текстолитовые, не поименованные в алфавите" на расстояние в интервале от 681 км до 720 км | 1т груза | - | - | - | - | 5994.17 | -
462123-00-0721-0760 | Перевозка железнодорожным транспортом ресурсов группы "Изделия текстолитовые, не поименованные в алфавите" на расстояние в интервале от 721 км до 760 км | 1т груза | - | - | - | - | 6188.49 | -
462123-00-0761-0800 | Перевозка железнодорожным транспортом ресурсов группы "Изделия текстолитовые, не поименованные в алфавите" на расстояние в интервале от 761 км до 800 км | 1т груза | - | - | - | - | 6351.66 | -
462123-00-0801-0840 | Перевозка железнодорожным транспортом ресурсов группы "Изделия текстолитовые, не поименованные в алфавите" на расстояние в интервале от 801 км до 840 км | 1т груза | - | - | - | - | 6544.56 | -
462123-00-0841-0880 | Перевозка железнодорожным транспортом ресурсов группы "Изделия текстолитовые, не поименованные в алфавите" на расстояние в интервале от 841 км до 880 км | 1т груза | - | - | - | - | 6737.46 | -
462123-00-0881-0920 | Перевозка железнодорожным транспортом ресурсов группы "Изделия текстолитовые, не поименованные в алфавите" на расстояние в интервале от 881 км до 920 км | 1т груза | - | - | - | - | 6894.27 | -
462123-00-0921-0960 | Перевозка железнодорожным транспортом ресурсов группы "Изделия текстолитовые, не поименованные в алфавите" на расстояние в интервале от 921 км до 960 км | 1т груза | - | - | - | - | 7085.75 | -
462123-00-0961-1000 | Перевозка железнодорожным транспортом ресурсов группы "Изделия текстолитовые, не поименованные в алфавите" на расстояние в интервале от 961 км до 1000 км | 1т груза | - | - | - | - | 7237.6 | -
462123-00-1001-1050 | Перевозка железнодорожным транспортом ресурсов группы "Изделия текстолитовые, не поименованные в алфавите" на расстояние в интервале от 1001 км до 1050 км | 1т груза | - | - | - | - | 7451.6 | -
462123-00-1051-1100 | Перевозка железнодорожным транспортом ресурсов группы "Изделия текстолитовые, не поименованные в алфавите" на расстояние в интервале от 1051 км до 1100 км | 1т груза | - | - | - | - | 7688.84 | -
462123-00-1101-1150 | Перевозка железнодорожным транспортом ресурсов группы "Изделия текстолитовые, не поименованные в алфавите" на расстояние в интервале от 1101 км до 1150 км | 1т груза | - | - | - | - | 7880.77 | -
462123-00-1151-1200 | Перевозка железнодорожным транспортом ресурсов группы "Изделия текстолитовые, не поименованные в алфавите" на расстояние в интервале от 1151 км до 1200 км | 1т груза | - | - | - | - | 8115.88 | -
462123-00-1201-1250 | Перевозка железнодорожным транспортом ресурсов группы "Изделия текстолитовые, не поименованные в алфавите" на расстояние в интервале от 1201 км до 1250 км | 1т груза | - | - | - | - | 8301.44 | -
462123-00-1251-1300 | Перевозка железнодорожным транспортом ресурсов группы "Изделия текстолитовые, не поименованные в алфавите" на расстояние в интервале от 1251 км до 1300 км | 1т груза | - | - | - | - | 8534.42 | -
462123-00-1301-1350 | Перевозка железнодорожным транспортом ресурсов группы "Изделия текстолитовые, не поименованные в алфавите" на расстояние в интервале от 1301 км до 1350 км | 1т груза | - | - | - | - | 8714.32 | -
462123-00-1351-1400 | Перевозка железнодорожным транспортом ресурсов группы "Изделия текстолитовые, не поименованные в алфавите" на расстояние в интервале от 1351 км до 1400 км | 1т груза | - | - | - | - | 8945.89 | -
462123-00-1401-1450 | Перевозка железнодорожным транспортом ресурсов группы "Изделия текстолитовые, не поименованные в алфавите" на расстояние в интервале от 1401 км до 1450 км | 1т груза | - | - | - | - | 9176.75 | -
462123-00-1451-1500 | Перевозка железнодорожным транспортом ресурсов группы "Изделия текстолитовые, не поименованные в алфавите" на расстояние в интервале от 1451 км до 1500 км | 1т груза | - | - | - | - | 9348.87 | -
462123-00-1501-1600 | Перевозка железнодорожным транспортом ресурсов группы "Изделия текстолитовые, не поименованные в алфавите" на расстояние в интервале от 1501 км до 1600 км | 1т груза | - | - | - | - | 9692.33 | -
462123-00-1601-1700 | Перевозка железнодорожным транспортом ресурсов группы "Изделия текстолитовые, не поименованные в алфавите" на расстояние в интервале от 1601 км до 1700 км | 1т груза | - | - | - | - | 10084.68 | -
462123-00-1701-1800 | Перевозка железнодорожным транспортом ресурсов группы "Изделия текстолитовые, не поименованные в алфавите" на расстояние в интервале от 1701 км до 1800 км | 1т груза | - | - | - | - | 10468.55 | -
462123-00-1801-1900 | Перевозка железнодорожным транспортом ресурсов группы "Изделия текстолитовые, не поименованные в алфавите" на расстояние в интервале от 1801 км до 1900 км | 1т груза | - | - | - | - | 10918.95 | -
462123-00-1901-2000 | Перевозка железнодорожным транспортом ресурсов группы "Изделия текстолитовые, не поименованные в алфавите" на расстояние в интервале от 1901 км до 2000 км | 1т груза | - | - | - | - | 11290.78 | -
462123-00-2001-2100 | Перевозка железнодорожным транспортом ресурсов группы "Изделия текстолитовые, не поименованные в алфавите" на расстояние в интервале от 2001 км до 2100 км | 1т груза | - | - | - | - | 11654.11 | -
462123-00-2101-2200 | Перевозка железнодорожным транспортом ресурсов группы "Изделия текстолитовые, не поименованные в алфавите" на расстояние в интервале от 2101 км до 2200 км | 1т груза | - | - | - | - | 12096.73 | -
462123-00-2201-2300 | Перевозка железнодорожным транспортом ресурсов группы "Изделия текстолитовые, не поименованные в алфавите" на расстояние в интервале от 2201 км до 2300 км | 1т груза | - | - | - | - | 12448.03 | -
462123-00-2301-2400 | Перевозка железнодорожным транспортом ресурсов группы "Изделия текстолитовые, не поименованные в алфавите" на расстояние в интервале от 2301 км до 2400 км | 1т груза | - | - | - | - | 12792.25 | -
462123-00-2401-2500 | Перевозка железнодорожным транспортом ресурсов группы "Изделия текстолитовые, не поименованные в алфавите" на расстояние в интервале от 2401 км до 2500 км | 1т груза | - | - | - | - | 13226.37 | -
462123-00-2501-2600 | Перевозка железнодорожным транспортом ресурсов группы "Изделия текстолитовые, не поименованные в алфавите" на расстояние в интервале от 2501 км до 2600 км | 1т груза | - | - | - | - | 13557.85 | -
462123-00-2601-2700 | Перевозка железнодорожным транспортом ресурсов группы "Изделия текстолитовые, не поименованные в алфавите" на расстояние в интервале от 2601 км до 2700 км | 1т груза | - | - | - | - | 13881.55 | -
462123-00-2701-2800 | Перевозка железнодорожным транспортом ресурсов группы "Изделия текстолитовые, не поименованные в алфавите" на расстояние в интервале от 2701 км до 2800 км | 1т груза | - | - | - | - | 14307.17 | -
462123-00-2801-2900 | Перевозка железнодорожным транспортом ресурсов группы "Изделия текстолитовые, не поименованные в алфавите" на расстояние в интервале от 2801 км до 2900 км | 1т груза | - | - | - | - | 14618.84 | -
462123-00-2901-3000 | Перевозка железнодорожным транспортом ресурсов группы "Изделия текстолитовые, не поименованные в алфавите" на расстояние в интервале от 2901 км до 3000 км | 1т груза | - | - | - | - | 14922.71 | -
462123-00-3001-3100 | Перевозка железнодорожным транспортом ресурсов группы "Изделия текстолитовые, не поименованные в алфавите" на расстояние в интервале от 3001 км до 3100 км | 1т груза | - | - | - | - | 15048.35 | -
462123-00-3101-3200 | Перевозка железнодорожным транспортом ресурсов группы "Изделия текстолитовые, не поименованные в алфавите" на расстояние в интервале от 3101 км до 3200 км | 1т груза | - | - | - | - | 15458.23 | -
462123-00-3201-3300 | Перевозка железнодорожным транспортом ресурсов группы "Изделия текстолитовые, не поименованные в алфавите" на расстояние в интервале от 3201 км до 3300 км | 1т груза | - | - | - | - | 15868.81 | -
462123-00-3301-3400 | Перевозка железнодорожным транспортом ресурсов группы "Изделия текстолитовые, не поименованные в алфавите" на расстояние в интервале от 3301 км до 3400 км | 1т груза | - | - | - | - | 16278.69 | -
462123-00-3401-3500 | Перевозка железнодорожным транспортом ресурсов группы "Изделия текстолитовые, не поименованные в алфавите" на расстояние в интервале от 3401 км до 3500 км | 1т груза | - | - | - | - | 16688.57 | -
462123-00-3501-3600 | Перевозка железнодорожным транспортом ресурсов группы "Изделия текстолитовые, не поименованные в алфавите" на расстояние в интервале от 3501 км до 3600 км | 1т груза | - | - | - | - | 17099.14 | -
462123-00-3601-3700 | Перевозка железнодорожным транспортом ресурсов группы "Изделия текстолитовые, не поименованные в алфавите" на расстояние в интервале от 3601 км до 3700 км | 1т груза | - | - | - | - | 17509.02 | -
462123-00-3701-3800 | Перевозка железнодорожным транспортом ресурсов группы "Изделия текстолитовые, не поименованные в алфавите" на расстояние в интервале от 3701 км до 3800 км | 1т груза | - | - | - | - | 17919.59 | -
462123-00-3801-3900 | Перевозка железнодорожным транспортом ресурсов группы "Изделия текстолитовые, не поименованные в алфавите" на расстояние в интервале от 3801 км до 3900 км | 1т груза | - | - | - | - | 18329.47 | -
462123-00-3901-4000 | Перевозка железнодорожным транспортом ресурсов группы "Изделия текстолитовые, не поименованные в алфавите" на расстояние в интервале от 3901 км до 4000 км | 1т груза | - | - | - | - | 18739.35 | -
462123-00-4001-4100 | Перевозка железнодорожным транспортом ресурсов группы "Изделия текстолитовые, не поименованные в алфавите" на расстояние в интервале от 4001 км до 4100 км | 1т груза | - | - | - | - | 19149.93 | -
462123-00-4101-4200 | Перевозка железнодорожным транспортом ресурсов группы "Изделия текстолитовые, не поименованные в алфавите" на расстояние в интервале от 4101 км до 4200 км | 1т груза | - | - | - | - | 19559.81 | -
462123-00-4201-4300 | Перевозка железнодорожным транспортом ресурсов группы "Изделия текстолитовые, не поименованные в алфавите" на расстояние в интервале от 4201 км до 4300 км | 1т груза | - | - | - | - | 19969.69 | -
462123-00-4301-4400 | Перевозка железнодорожным транспортом ресурсов группы "Изделия текстолитовые, не поименованные в алфавите" на расстояние в интервале от 4301 км до 4400 км | 1т груза | - | - | - | - | 20380.26 | -
462123-00-4401-4500 | Перевозка железнодорожным транспортом ресурсов группы "Изделия текстолитовые, не поименованные в алфавите" на расстояние в интервале от 4401 км до 4500 км | 1т груза | - | - | - | - | 20790.14 | -
462123-00-4501-4600 | Перевозка железнодорожным транспортом ресурсов группы "Изделия текстолитовые, не поименованные в алфавите" на расстояние в интервале от 4501 км до 4600 км | 1т груза | - | - | - | - | 21200.02 | -
462123-00-4601-4700 | Перевозка железнодорожным транспортом ресурсов группы "Изделия текстолитовые, не поименованные в алфавите" на расстояние в интервале от 4601 км до 4700 км | 1т груза | - | - | - | - | 21610.6 | -
462123-00-4701-4800 | Перевозка железнодорожным транспортом ресурсов группы "Изделия текстолитовые, не поименованные в алфавите" на расстояние в интервале от 4701 км до 4800 км | 1т груза | - | - | - | - | 22020.48 | -
462123-00-4801-4900 | Перевозка железнодорожным транспортом ресурсов группы "Изделия текстолитовые, не поименованные в алфавите" на расстояние в интервале от 4801 км до 4900 км | 1т груза | - | - | - | - | 22430.36 | -
462123-00-4901-5000 | Перевозка железнодорожным транспортом ресурсов группы "Изделия текстолитовые, не поименованные в алфавите" на расстояние в интервале от 4901 км до 5000 км | 1т груза | - | - | - | - | 22840.93 | -
462123-00-5001-5100 | Перевозка железнодорожным транспортом ресурсов группы "Изделия текстолитовые, не поименованные в алфавите" на расстояние в интервале от 5001 км до 5100 км | 1т груза | - | - | - | - | 23250.81 | -
462123-00-5101-5200 | Перевозка железнодорожным транспортом ресурсов группы "Изделия текстолитовые, не поименованные в алфавите" на расстояние в интервале от 5101 км до 5200 км | 1т груза | - | - | - | - | 23661.39 | -
462123-00-5201-5300 | Перевозка железнодорожным транспортом ресурсов группы "Изделия текстолитовые, не поименованные в алфавите" на расстояние в интервале от 5201 км до 5300 км | 1т груза | - | - | - | - | 24071.27 | -
462123-00-5301-5400 | Перевозка железнодорожным транспортом ресурсов группы "Изделия текстолитовые, не поименованные в алфавите" на расстояние в интервале от 5301 км до 5400 км | 1т груза | - | - | - | - | 24481.15 | -
462123-00-5401-5500 | Перевозка железнодорожным транспортом ресурсов группы "Изделия текстолитовые, не поименованные в алфавите" на расстояние в интервале от 5401 км до 5500 км | 1т груза | - | - | - | - | 24891.72 | -
462123-00-5501-5700 | Перевозка железнодорожным транспортом ресурсов группы "Изделия текстолитовые, не поименованные в алфавите" на расстояние в интервале от 5501 км до 5700 км | 1т груза | - | - | - | - | 25506.54 | -
462123-00-5701-5900 | Перевозка железнодорожным транспортом ресурсов группы "Изделия текстолитовые, не поименованные в алфавите" на расстояние в интервале от 5701 км до 5900 км | 1т груза | - | - | - | - | 26327 | -
462123-00-5901-6100 | Перевозка железнодорожным транспортом ресурсов группы "Изделия текстолитовые, не поименованные в алфавите" на расстояние в интервале от 5901 км до 6100 км | 1т груза | - | - | - | - | 27147.45 | -
462123-00-6101-6300 | Перевозка железнодорожным транспортом ресурсов группы "Изделия текстолитовые, не поименованные в алфавите" на расстояние в интервале от 6101 км до 6300 км | 1т груза | - | - | - | - | 27967.21 | -
462123-00-6301-6500 | Перевозка железнодорожным транспортом ресурсов группы "Изделия текстолитовые, не поименованные в алфавите" на расстояние в интервале от 6301 км до 6500 км | 1т груза | - | - | - | - | 28787.67 | -
462123-00-6501-6700 | Перевозка железнодорожным транспортом ресурсов группы "Изделия текстолитовые, не поименованные в алфавите" на расстояние в интервале от 6501 км до 6700 км | 1т груза | - | - | - | - | 29608.12 | -
462123-00-6701-6900 | Перевозка железнодорожным транспортом ресурсов группы "Изделия текстолитовые, не поименованные в алфавите" на расстояние в интервале от 6701 км до 6900 км | 1т груза | - | - | - | - | 30427.88 | -
462123-00-6901-7100 | Перевозка железнодорожным транспортом ресурсов группы "Изделия текстолитовые, не поименованные в алфавите" на расстояние в интервале от 6901 км до 7100 км | 1т груза | - | - | - | - | 31248.34 | -
462123-00-7101-7300 | Перевозка железнодорожным транспортом ресурсов группы "Изделия текстолитовые, не поименованные в алфавите" на расстояние в интервале от 7101 км до 7300 км | 1т груза | - | - | - | - | 32068.79 | -
462123-00-7301-7500 | Перевозка железнодорожным транспортом ресурсов группы "Изделия текстолитовые, не поименованные в алфавите" на расстояние в интервале от 7301 км до 7500 км | 1т груза | - | - | - | - | 32889.25 | -
462123-00-7501-7700 | Перевозка железнодорожным транспортом ресурсов группы "Изделия текстолитовые, не поименованные в алфавите" на расстояние в интервале от 7501 км до 7700 км | 1т груза | - | - | - | - | 33709.01 | -
462123-00-7701-7900 | Перевозка железнодорожным транспортом ресурсов группы "Изделия текстолитовые, не поименованные в алфавите" на расстояние в интервале от 7701 км до 7900 км | 1т груза | - | - | - | - | 34529.46 | -
462123-00-7901-8100 | Перевозка железнодорожным транспортом ресурсов группы "Изделия текстолитовые, не поименованные в алфавите" на расстояние в интервале от 7901 км до 8100 км | 1т груза | - | - | - | - | 35349.92 | -
462123-00-8101-8300 | Перевозка железнодорожным транспортом ресурсов группы "Изделия текстолитовые, не поименованные в алфавите" на расстояние в интервале от 8101 км до 8300 км | 1т груза | - | - | - | - | 36170.37 | -
462123-00-8301-8500 | Перевозка железнодорожным транспортом ресурсов группы "Изделия текстолитовые, не поименованные в алфавите" на расстояние в интервале от 8301 км до 8500 км | 1т груза | - | - | - | - | 36990.13 | -
462123-00-8501-8700 | Перевозка железнодорожным транспортом ресурсов группы "Изделия текстолитовые, не поименованные в алфавите" на расстояние в интервале от 8501 км до 8700 км | 1т груза | - | - | - | - | 37810.59 | -
462123-00-8701-8900 | Перевозка железнодорожным транспортом ресурсов группы "Изделия текстолитовые, не поименованные в алфавите" на расстояние в интервале от 8701 км до 8900 км | 1т груза | - | - | - | - | 38631.04 | -
462123-00-8901-9100 | Перевозка железнодорожным транспортом ресурсов группы "Изделия текстолитовые, не поименованные в алфавите" на расстояние в интервале от 8901 км до 9100 км | 1т груза | - | - | - | - | 39450.8 | -
462123-00-9101-9300 | Перевозка железнодорожным транспортом ресурсов группы "Изделия текстолитовые, не поименованные в алфавите" на расстояние в интервале от 9101 км до 9300 км | 1т груза | - | - | - | - | 40271.26 | -
462123-00-9301-9500 | Перевозка железнодорожным транспортом ресурсов группы "Изделия текстолитовые, не поименованные в алфавите" на расстояние в интервале от 9301 км до 9500 км | 1т груза | - | - | - | - | 41091.71 | -
462123-00-9501-9700 | Перевозка железнодорожным транспортом ресурсов группы "Изделия текстолитовые, не поименованные в алфавите" на расстояние в интервале от 9501 км до 9700 км | 1т груза | - | - | - | - | 41912.16 | -
462123-00-9701-9900 | Перевозка железнодорожным транспортом ресурсов группы "Изделия текстолитовые, не поименованные в алфавите" на расстояние в интервале от 9701 км до 9900 км | 1т груза | - | - | - | - | 42731.93 | -
261241-00-0001-0005 | Перевозка железнодорожным транспортом ресурсов группы "Изделия тепло- и звукоизоляционные из стекловолокна" на расстояние в интервале от 1 км до 5 км | 1т груза | - | - | - | - | 2861.98 | -
261241-00-0006-0010 | Перевозка железнодорожным транспортом ресурсов группы "Изделия тепло- и звукоизоляционные из стекловолокна" на расстояние в интервале от 6 км до 10 км | 1т груза | - | - | - | - | 2897.11 | -
261241-00-0011-0015 | Перевозка железнодорожным транспортом ресурсов группы "Изделия тепло- и звукоизоляционные из стекловолокна" на расстояние в интервале от 11 км до 15 км | 1т груза | - | - | - | - | 2927.66 | -
261241-00-0016-0020 | Перевозка железнодорожным транспортом ресурсов группы "Изделия тепло- и звукоизоляционные из стекловолокна" на расстояние в интервале от 16 км до 20 км | 1т груза | - | - | - | - | 2957.45 | -
261241-00-0021-0025 | Перевозка железнодорожным транспортом ресурсов группы "Изделия тепло- и звукоизоляционные из стекловолокна" на расстояние в интервале от 21 км до 25 км | 1т груза | - | - | - | - | 2988.01 | -
261241-00-0026-0030 | Перевозка железнодорожным транспортом ресурсов группы "Изделия тепло- и звукоизоляционные из стекловолокна" на расстояние в интервале от 26 км до 30 км | 1т груза | - | - | - | - | 3017.8 | -
261241-00-0031-0035 | Перевозка железнодорожным транспортом ресурсов группы "Изделия тепло- и звукоизоляционные из стекловолокна" на расстояние в интервале от 31 км до 35 км | 1т груза | - | - | - | - | 3048.35 | -
261241-00-0036-0040 | Перевозка железнодорожным транспортом ресурсов группы "Изделия тепло- и звукоизоляционные из стекловолокна" на расстояние в интервале от 36 км до 40 км | 1т груза | - | - | - | - | 3078.14 | -
261241-00-0041-0045 | Перевозка железнодорожным транспортом ресурсов группы "Изделия тепло- и звукоизоляционные из стекловолокна" на расстояние в интервале от 41 км до 45 км | 1т груза | - | - | - | - | 3108.7 | -
261241-00-0046-0050 | Перевозка железнодорожным транспортом ресурсов группы "Изделия тепло- и звукоизоляционные из стекловолокна" на расстояние в интервале от 46 км до 50 км | 1т груза | - | - | - | - | 3138.49 | -
261241-00-0051-0060 | Перевозка железнодорожным транспортом ресурсов группы "Изделия тепло- и звукоизоляционные из стекловолокна" на расстояние в интервале от 51 км до 60 км | 1т груза | - | - | - | - | 3181.65 | -
261241-00-0061-0070 | Перевозка железнодорожным транспортом ресурсов группы "Изделия тепло- и звукоизоляционные из стекловолокна" на расстояние в интервале от 61 км до 70 км | 1т груза | - | - | - | - | 3242 | -
261241-00-0071-0080 | Перевозка железнодорожным транспортом ресурсов группы "Изделия тепло- и звукоизоляционные из стекловолокна" на расстояние в интервале от 71 км до 80 км | 1т груза | - | - | - | - | 3302.34 | -
261241-00-0081-0090 | Перевозка железнодорожным транспортом ресурсов группы "Изделия тепло- и звукоизоляционные из стекловолокна" на расстояние в интервале от 81 км до 90 км | 1т груза | - | - | - | - | 3362.69 | -
261241-00-0091-0100 | Перевозка железнодорожным транспортом ресурсов группы "Изделия тепло- и звукоизоляционные из стекловолокна" на расстояние в интервале от 91 км до 100 км | 1т груза | - | - | - | - | 3423.03 | -
261241-00-0101-0120 | Перевозка железнодорожным транспортом ресурсов группы "Изделия тепло- и звукоизоляционные из стекловолокна" на расстояние в интервале от 101 км до 120 км | 1т груза | - | - | - | - | 3513.93 | -
261241-00-0121-0140 | Перевозка железнодорожным транспортом ресурсов группы "Изделия тепло- и звукоизоляционные из стекловолокна" на расстояние в интервале от 121 км до 140 км | 1т груза | - | - | - | - | 3634.62 | -
261241-00-0141-0160 | Перевозка железнодорожным транспортом ресурсов группы "Изделия тепло- и звукоизоляционные из стекловолокна" на расстояние в интервале от 141 км до 160 км | 1т груза | - | - | - | - | 3755.31 | -
261241-00-0161-0180 | Перевозка железнодорожным транспортом ресурсов группы "Изделия тепло- и звукоизоляционные из стекловолокна" на расстояние в интервале от 161 км до 180 км | 1т груза | - | - | - | - | 3861.51 | -
261241-00-0181-0200 | Перевозка железнодорожным транспортом ресурсов группы "Изделия тепло- и звукоизоляционные из стекловолокна" на расстояние в интервале от 181 км до 200 км | 1т груза | - | - | - | - | 3963.9 | -
261241-00-0201-0220 | Перевозка железнодорожным транспортом ресурсов группы "Изделия тепло- и звукоизоляционные из стекловолокна" на расстояние в интервале от 201 км до 220 км | 1т груза | - | - | - | - | 4072.39 | -
261241-00-0221-0240 | Перевозка железнодорожным транспортом ресурсов группы "Изделия тепло- и звукоизоляционные из стекловолокна" на расстояние в интервале от 221 км до 240 км | 1т груза | - | - | - | - | 4169.44 | -
261241-00-0241-0260 | Перевозка железнодорожным транспортом ресурсов группы "Изделия тепло- и звукоизоляционные из стекловолокна" на расстояние в интервале от 241 км до 260 км | 1т груза | - | - | - | - | 4273.35 | -
261241-00-0261-0280 | Перевозка железнодорожным транспортом ресурсов группы "Изделия тепло- и звукоизоляционные из стекловолокна" на расстояние в интервале от 261 км до 280 км | 1т груза | - | - | - | - | 4375.74 | -
261241-00-0281-0300 | Перевозка железнодорожным транспортом ресурсов группы "Изделия тепло- и звукоизоляционные из стекловолокна" на расстояние в интервале от 281 км до 300 км | 1т груза | - | - | - | - | 4476.6 | -
261241-00-0301-0330 | Перевозка железнодорожным транспортом ресурсов группы "Изделия тепло- и звукоизоляционные из стекловолокна" на расстояние в интервале от 301 км до 330 км | 1т груза | - | - | - | - | 4603.44 | -
261241-00-0331-0360 | Перевозка железнодорожным транспортом ресурсов группы "Изделия тепло- и звукоизоляционные из стекловолокна" на расстояние в интервале от 331 км до 360 км | 1т груза | - | - | - | - | 4755.5 | -
261241-00-0361-0390 | Перевозка железнодорожным транспортом ресурсов группы "Изделия тепло- и звукоизоляционные из стекловолокна" на расстояние в интервале от 361 км до 390 км | 1т груза | - | - | - | - | 4905.27 | -
261241-00-0391-0420 | Перевозка железнодорожным транспортом ресурсов группы "Изделия тепло- и звукоизоляционные из стекловолокна" на расстояние в интервале от 391 км до 420 км | 1т груза | - | - | - | - | 5052.75 | -
261241-00-0421-0450 | Перевозка железнодорожным транспортом ресурсов группы "Изделия тепло- и звукоизоляционные из стекловолокна" на расстояние в интервале от 421 км до 450 км | 1т груза | - | - | - | - | 5215.48 | -
261241-00-0451-0480 | Перевозка железнодорожным транспортом ресурсов группы "Изделия тепло- и звукоизоляционные из стекловолокна" на расстояние в интервале от 451 км до 480 км | 1т груза | - | - | - | - | 5359.15 | -
261241-00-0481-0510 | Перевозка железнодорожным транспортом ресурсов группы "Изделия тепло- и звукоизоляционные из стекловолокна" на расстояние в интервале от 481 км до 510 км | 1т груза | - | - | - | - | 5499.77 | -
261241-00-0511-0540 | Перевозка железнодорожным транспортом ресурсов группы "Изделия тепло- и звукоизоляционные из стекловолокна" на расстояние в интервале от 511 км до 540 км | 1т груза | - | - | - | - | 5660.21 | -
261241-00-0541-0570 | Перевозка железнодорожным транспортом ресурсов группы "Изделия тепло- и звукоизоляционные из стекловолокна" на расстояние в интервале от 541 км до 570 км | 1т груза | - | - | - | - | 5797.01 | -
261241-00-0571-0600 | Перевозка железнодорожным транспортом ресурсов группы "Изделия тепло- и звукоизоляционные из стекловолокна" на расстояние в интервале от 571 км до 600 км | 1т груза | - | - | - | - | 5956.7 | -
261241-00-0601-0640 | Перевозка железнодорожным транспортом ресурсов группы "Изделия тепло- и звукоизоляционные из стекловолокна" на расстояние в интервале от 601 км до 640 км | 1т груза | - | - | - | - | 6115.67 | -
261241-00-0641-0680 | Перевозка железнодорожным транспортом ресурсов группы "Изделия тепло- и звукоизоляционные из стекловолокна" на расстояние в интервале от 641 км до 680 км | 1т груза | - | - | - | - | 6326.54 | -
261241-00-0681-0720 | Перевозка железнодорожным транспортом ресурсов группы "Изделия тепло- и звукоизоляционные из стекловолокна" на расстояние в интервале от 681 км до 720 км | 1т груза | - | - | - | - | 6506.91 | -
261241-00-0721-0760 | Перевозка железнодорожным транспортом ресурсов группы "Изделия тепло- и звукоизоляционные из стекловолокна" на расстояние в интервале от 721 км до 760 км | 1т груза | - | - | - | - | 6716.27 | -
261241-00-0761-0800 | Перевозка железнодорожным транспортом ресурсов группы "Изделия тепло- и звукоизоляционные из стекловолокна" на расстояние в интервале от 761 км до 800 км | 1т груза | - | - | - | - | 6892.06 | -
261241-00-0801-0840 | Перевозка железнодорожным транспортом ресурсов группы "Изделия тепло- и звукоизоляционные из стекловолокна" на расстояние в интервале от 801 км до 840 км | 1т груза | - | - | - | - | 7099.13 | -
261241-00-0841-0880 | Перевозка железнодорожным транспортом ресурсов группы "Изделия тепло- и звукоизоляционные из стекловолокна" на расстояние в интервале от 841 км до 880 км | 1т груза | - | - | - | - | 7306.19 | -
261241-00-0881-0920 | Перевозка железнодорожным транспортом ресурсов группы "Изделия тепло- и звукоизоляционные из стекловолокна" на расстояние в интервале от 881 км до 920 км | 1т груза | - | - | - | - | 7475.12 | -
261241-00-0921-0960 | Перевозка железнодорожным транспортом ресурсов группы "Изделия тепло- и звукоизоляционные из стекловолокна" на расстояние в интервале от 921 км до 960 км | 1т груза | - | - | - | - | 7680.66 | -
261241-00-0961-1000 | Перевозка железнодорожным транспортом ресурсов группы "Изделия тепло- и звукоизоляционные из стекловолокна" на расстояние в интервале от 961 км до 1000 км | 1т груза | - | - | - | - | 7844.25 | -
261241-00-1001-1050 | Перевозка железнодорожным транспортом ресурсов группы "Изделия тепло- и звукоизоляционные из стекловолокна" на расстояние в интервале от 1001 км до 1050 км | 1т груза | - | - | - | - | 8073.48 | -
261241-00-1051-1100 | Перевозка железнодорожным транспортом ресурсов группы "Изделия тепло- и звукоизоляционные из стекловолокна" на расстояние в интервале от 1051 км до 1100 км | 1т груза | - | - | - | - | 8328.69 | -
261241-00-1101-1150 | Перевозка железнодорожным транспортом ресурсов группы "Изделия тепло- и звукоизоляционные из стекловолокна" на расстояние в интервале от 1101 км до 1150 км | 1т груза | - | - | - | - | 8535.09 | -
261241-00-1151-1200 | Перевозка железнодорожным транспортом ресурсов группы "Изделия тепло- и звукоизоляционные из стекловолокна" на расстояние в интервале от 1151 км до 1200 км | 1т груза | - | - | - | - | 8788.01 | -
261241-00-1201-1250 | Перевозка железнодорожным транспортом ресурсов группы "Изделия тепло- и звукоизоляционные из стекловолокна" на расстояние в интервале от 1201 км до 1250 км | 1т груза | - | - | - | - | 8988.31 | -
261241-00-1251-1300 | Перевозка железнодорожным транспортом ресурсов группы "Изделия тепло- и звукоизоляционные из стекловолокна" на расстояние в интервале от 1251 км до 1300 км | 1т груза | - | - | - | - | 9238.94 | -
261241-00-1301-1350 | Перевозка железнодорожным транспортом ресурсов группы "Изделия тепло- и звукоизоляционные из стекловолокна" на расстояние в интервале от 1301 км до 1350 км | 1т груза | - | - | - | - | 9432.37 | -
261241-00-1351-1400 | Перевозка железнодорожным транспортом ресурсов группы "Изделия тепло- и звукоизоляционные из стекловолокна" на расстояние в интервале от 1351 км до 1400 км | 1т груза | - | - | - | - | 9681.48 | -
261241-00-1401-1450 | Перевозка железнодорожным транспортом ресурсов группы "Изделия тепло- и звукоизоляционные из стекловолокна" на расстояние в интервале от 1401 км до 1450 км | 1т груза | - | - | - | - | 9929.82 | -
261241-00-1451-1500 | Перевозка железнодорожным транспортом ресурсов группы "Изделия тепло- и звукоизоляционные из стекловолокна" на расстояние в интервале от 1451 км до 1500 км | 1т груза | - | - | - | - | 10114.87 | -
261241-00-1501-1600 | Перевозка железнодорожным транспортом ресурсов группы "Изделия тепло- и звукоизоляционные из стекловолокна" на расстояние в интервале от 1501 км до 1600 км | 1т груза | - | - | - | - | 10483.95 | -
261241-00-1601-1700 | Перевозка железнодорожным транспортом ресурсов группы "Изделия тепло- и звукоизоляционные из стекловолокна" на расстояние в интервале от 1601 км до 1700 км | 1т груза | - | - | - | - | 10905.91 | -
261241-00-1701-1800 | Перевозка железнодорожным транспортом ресурсов группы "Изделия тепло- и звукоизоляционные из стекловолокна" на расстояние в интервале от 1701 км до 1800 км | 1т груза | - | - | - | - | 11319.47 | -
261241-00-1801-1900 | Перевозка железнодорожным транспортом ресурсов группы "Изделия тепло- и звукоизоляционные из стекловолокна" на расстояние в интервале от 1801 км до 1900 км | 1т груза | - | - | - | - | 11803.19 | -
261241-00-1901-2000 | Перевозка железнодорожным транспортом ресурсов группы "Изделия тепло- и звукоизоляционные из стекловолокна" на расстояние в интервале от 1901 км до 2000 км | 1т груза | - | - | - | - | 12203.79 | -
261241-00-2001-2100 | Перевозка железнодорожным транспортом ресурсов группы "Изделия тепло- и звукоизоляционные из стекловолокна" на расстояние в интервале от 2001 км до 2100 км | 1т груза | - | - | - | - | 12596 | -
261241-00-2101-2200 | Перевозка железнодорожным транспортом ресурсов группы "Изделия тепло- и звукоизоляционные из стекловолокна" на расстояние в интервале от 2101 км до 2200 км | 1т груза | - | - | - | - | 13071.33 | -
261241-00-2201-2300 | Перевозка железнодорожным транспортом ресурсов группы "Изделия тепло- и звукоизоляционные из стекловолокна" на расстояние в интервале от 2201 км до 2300 км | 1т груза | - | - | - | - | 13450.58 | -
261241-00-2301-2400 | Перевозка железнодорожным транспортом ресурсов группы "Изделия тепло- и звукоизоляционные из стекловолокна" на расстояние в интервале от 2301 км до 2400 км | 1т груза | - | - | - | - | 13821.43 | -
261241-00-2401-2500 | Перевозка железнодорожным транспортом ресурсов группы "Изделия тепло- и звукоизоляционные из стекловолокна" на расстояние в интервале от 2401 км до 2500 км | 1т груза | - | - | - | - | 14288.38 | -
261241-00-2501-2600 | Перевозка железнодорожным транспортом ресурсов группы "Изделия тепло- и звукоизоляционные из стекловолокна" на расстояние в интервале от 2501 км до 2600 км | 1т груза | - | - | - | - | 14645.51 | -
261241-00-2601-2700 | Перевозка железнодорожным транспортом ресурсов группы "Изделия тепло- и звукоизоляционные из стекловолокна" на расстояние в интервале от 2601 км до 2700 км | 1т груза | - | - | - | - | 14995.01 | -
261241-00-2701-2800 | Перевозка железнодорожным транспортом ресурсов группы "Изделия тепло- и звукоизоляционные из стекловолокна" на расстояние в интервале от 2701 км до 2800 км | 1т груза | - | - | - | - | 15452.81 | -
261241-00-2801-2900 | Перевозка железнодорожным транспортом ресурсов группы "Изделия тепло- и звукоизоляционные из стекловолокна" на расстояние в интервале от 2801 км до 2900 км | 1т груза | - | - | - | - | 15789.35 | -
261241-00-2901-3000 | Перевозка железнодорожным транспортом ресурсов группы "Изделия тепло- и звукоизоляционные из стекловолокна" на расстояние в интервале от 2901 км до 3000 км | 1т груза | - | - | - | - | 16117.5 | -
261241-00-3001-3100 | Перевозка железнодорожным транспортом ресурсов группы "Изделия тепло- и звукоизоляционные из стекловолокна" на расстояние в интервале от 3001 км до 3100 км | 1т груза | - | - | - | - | 16251.34 | -
261241-00-3101-3200 | Перевозка железнодорожным транспортом ресурсов группы "Изделия тепло- и звукоизоляционные из стекловолокна" на расстояние в интервале от 3101 км до 3200 км | 1т груза | - | - | - | - | 16692.93 | -
261241-00-3201-3300 | Перевозка железнодорожным транспортом ресурсов группы "Изделия тепло- и звукоизоляционные из стекловолокна" на расстояние в интервале от 3201 км до 3300 км | 1т груза | - | - | - | - | 17133.78 | -
261241-00-3301-3400 | Перевозка железнодорожным транспортом ресурсов группы "Изделия тепло- и звукоизоляционные из стекловолокна" на расстояние в интервале от 3301 км до 3400 км | 1т груза | - | - | - | - | 17574.62 | -
261241-00-3401-3500 | Перевозка железнодорожным транспортом ресурсов группы "Изделия тепло- и звукоизоляционные из стекловолокна" на расстояние в интервале от 3401 км до 3500 км | 1т груза | - | - | - | - | 18016.22 | -
261241-00-3501-3600 | Перевозка железнодорожным транспортом ресурсов группы "Изделия тепло- и звукоизоляционные из стекловолокна" на расстояние в интервале от 3501 км до 3600 км | 1т груза | - | - | - | - | 18457.06 | -
261241-00-3601-3700 | Перевозка железнодорожным транспортом ресурсов группы "Изделия тепло- и звукоизоляционные из стекловолокна" на расстояние в интервале от 3601 км до 3700 км | 1т груза | - | - | - | - | 18898.65 | -
261241-00-3701-3800 | Перевозка железнодорожным транспортом ресурсов группы "Изделия тепло- и звукоизоляционные из стекловолокна" на расстояние в интервале от 3701 км до 3800 км | 1т груза | - | - | - | - | 19339.5 | -
261241-00-3801-3900 | Перевозка железнодорожным транспортом ресурсов группы "Изделия тепло- и звукоизоляционные из стекловолокна" на расстояние в интервале от 3801 км до 3900 км | 1т груза | - | - | - | - | 19781.09 | -
261241-00-3901-4000 | Перевозка железнодорожным транспортом ресурсов группы "Изделия тепло- и звукоизоляционные из стекловолокна" на расстояние в интервале от 3901 км до 4000 км | 1т груза | - | - | - | - | 20221.94 | -
261241-00-4001-4100 | Перевозка железнодорожным транспортом ресурсов группы "Изделия тепло- и звукоизоляционные из стекловолокна" на расстояние в интервале от 4001 км до 4100 км | 1т груза | - | - | - | - | 20663.53 | -
261241-00-4101-4200 | Перевозка железнодорожным транспортом ресурсов группы "Изделия тепло- и звукоизоляционные из стекловолокна" на расстояние в интервале от 4101 км до 4200 км | 1т груза | - | - | - | - | 21104.38 | -
261241-00-4201-4300 | Перевозка железнодорожным транспортом ресурсов группы "Изделия тепло- и звукоизоляционные из стекловолокна" на расстояние в интервале от 4201 км до 4300 км | 1т груза | - | - | - | - | 21545.97 | -
261241-00-4301-4400 | Перевозка железнодорожным транспортом ресурсов группы "Изделия тепло- и звукоизоляционные из стекловолокна" на расстояние в интервале от 4301 км до 4400 км | 1т груза | - | - | - | - | 21986.81 | -
261241-00-4401-4500 | Перевозка железнодорожным транспортом ресурсов группы "Изделия тепло- и звукоизоляционные из стекловолокна" на расстояние в интервале от 4401 км до 4500 км | 1т груза | - | - | - | - | 22428.41 | -
261241-00-4501-4600 | Перевозка железнодорожным транспортом ресурсов группы "Изделия тепло- и звукоизоляционные из стекловолокна" на расстояние в интервале от 4501 км до 4600 км | 1т груза | - | - | - | - | 22869.25 | -
261241-00-4601-4700 | Перевозка железнодорожным транспортом ресурсов группы "Изделия тепло- и звукоизоляционные из стекловолокна" на расстояние в интервале от 4601 км до 4700 км | 1т груза | - | - | - | - | 23310.1 | -
261241-00-4701-4800 | Перевозка железнодорожным транспортом ресурсов группы "Изделия тепло- и звукоизоляционные из стекловолокна" на расстояние в интервале от 4701 км до 4800 км | 1т груза | - | - | - | - | 23751.69 | -
261241-00-4801-4900 | Перевозка железнодорожным транспортом ресурсов группы "Изделия тепло- и звукоизоляционные из стекловолокна" на расстояние в интервале от 4801 км до 4900 км | 1т груза | - | - | - | - | 24192.53 | -
261241-00-4901-5000 | Перевозка железнодорожным транспортом ресурсов группы "Изделия тепло- и звукоизоляционные из стекловолокна" на расстояние в интервале от 4901 км до 5000 км | 1т груза | - | - | - | - | 24634.13 | -
261241-00-5001-5100 | Перевозка железнодорожным транспортом ресурсов группы "Изделия тепло- и звукоизоляционные из стекловолокна" на расстояние в интервале от 5001 км до 5100 км | 1т груза | - | - | - | - | 25074.97 | -
261241-00-5101-5200 | Перевозка железнодорожным транспортом ресурсов группы "Изделия тепло- и звукоизоляционные из стекловолокна" на расстояние в интервале от 5101 км до 5200 км | 1т груза | - | - | - | - | 25516.56 | -
261241-00-5201-5300 | Перевозка железнодорожным транспортом ресурсов группы "Изделия тепло- и звукоизоляционные из стекловолокна" на расстояние в интервале от 5201 км до 5300 км | 1т груза | - | - | - | - | 25957.41 | -
261241-00-5301-5400 | Перевозка железнодорожным транспортом ресурсов группы "Изделия тепло- и звукоизоляционные из стекловолокна" на расстояние в интервале от 5301 км до 5400 км | 1т груза | - | - | - | - | 26399 | -
261241-00-5401-5500 | Перевозка железнодорожным транспортом ресурсов группы "Изделия тепло- и звукоизоляционные из стекловолокна" на расстояние в интервале от 5401 км до 5500 км | 1т груза | - | - | - | - | 26839.85 | -
261241-00-5501-5700 | Перевозка железнодорожным транспортом ресурсов группы "Изделия тепло- и звукоизоляционные из стекловолокна" на расстояние в интервале от 5501 км до 5700 км | 1т груза | - | - | - | - | 27501.86 | -
261241-00-5701-5900 | Перевозка железнодорожным транспортом ресурсов группы "Изделия тепло- и звукоизоляционные из стекловолокна" на расстояние в интервале от 5701 км до 5900 км | 1т груза | - | - | - | - | 28384.3 | -
261241-00-5901-6100 | Перевозка железнодорожным транспортом ресурсов группы "Изделия тепло- и звукоизоляционные из стекловолокна" на расстояние в интервале от 5901 км до 6100 км | 1т груза | - | - | - | - | 29266.74 | -
261241-00-6101-6300 | Перевозка железнодорожным транспортом ресурсов группы "Изделия тепло- и звукоизоляционные из стекловолокна" на расстояние в интервале от 6101 км до 6300 км | 1т груза | - | - | - | - | 30149.18 | -
261241-00-6301-6500 | Перевозка железнодорожным транспортом ресурсов группы "Изделия тепло- и звукоизоляционные из стекловолокна" на расстояние в интервале от 6301 км до 6500 км | 1т груза | - | - | - | - | 31031.61 | -
261241-00-6501-6700 | Перевозка железнодорожным транспортом ресурсов группы "Изделия тепло- и звукоизоляционные из стекловолокна" на расстояние в интервале от 6501 км до 6700 км | 1т груза | - | - | - | - | 31913.3 | -
261241-00-6701-6900 | Перевозка железнодорожным транспортом ресурсов группы "Изделия тепло- и звукоизоляционные из стекловолокна" на расстояние в интервале от 6701 км до 6900 км | 1т груза | - | - | - | - | 32795.74 | -
261241-00-6901-7100 | Перевозка железнодорожным транспортом ресурсов группы "Изделия тепло- и звукоизоляционные из стекловолокна" на расстояние в интервале от 6901 км до 7100 км | 1т груза | - | - | - | - | 33678.18 | -
261241-00-7101-7300 | Перевозка железнодорожным транспортом ресурсов группы "Изделия тепло- и звукоизоляционные из стекловолокна" на расстояние в интервале от 7101 км до 7300 км | 1т груза | - | - | - | - | 34560.62 | -
261241-00-7301-7500 | Перевозка железнодорожным транспортом ресурсов группы "Изделия тепло- и звукоизоляционные из стекловолокна" на расстояние в интервале от 7301 км до 7500 км | 1т груза | - | - | - | - | 35443.06 | -
261241-00-7501-7700 | Перевозка железнодорожным транспортом ресурсов группы "Изделия тепло- и звукоизоляционные из стекловолокна" на расстояние в интервале от 7501 км до 7700 км | 1т груза | - | - | - | - | 36325.49 | -
261241-00-7701-7900 | Перевозка железнодорожным транспортом ресурсов группы "Изделия тепло- и звукоизоляционные из стекловолокна" на расстояние в интервале от 7701 км до 7900 км | 1т груза | - | - | - | - | 37207.93 | -
261241-00-7901-8100 | Перевозка железнодорожным транспортом ресурсов группы "Изделия тепло- и звукоизоляционные из стекловолокна" на расстояние в интервале от 7901 км до 8100 км | 1т груза | - | - | - | - | 38090.37 | -
261241-00-8101-8300 | Перевозка железнодорожным транспортом ресурсов группы "Изделия тепло- и звукоизоляционные из стекловолокна" на расстояние в интервале от 8101 км до 8300 км | 1т груза | - | - | - | - | 38972.81 | -
261241-00-8301-8500 | Перевозка железнодорожным транспортом ресурсов группы "Изделия тепло- и звукоизоляционные из стекловолокна" на расстояние в интервале от 8301 км до 8500 км | 1т груза | - | - | - | - | 39855.25 | -
261241-00-8501-8700 | Перевозка железнодорожным транспортом ресурсов группы "Изделия тепло- и звукоизоляционные из стекловолокна" на расстояние в интервале от 8501 км до 8700 км | 1т груза | - | - | - | - | 40737.68 | -
261241-00-8701-8900 | Перевозка железнодорожным транспортом ресурсов группы "Изделия тепло- и звукоизоляционные из стекловолокна" на расстояние в интервале от 8701 км до 8900 км | 1т груза | - | - | - | - | 41620.12 | -
261241-00-8901-9100 | Перевозка железнодорожным транспортом ресурсов группы "Изделия тепло- и звукоизоляционные из стекловолокна" на расстояние в интервале от 8901 км до 9100 км | 1т груза | - | - | - | - | 42502.56 | -
261241-00-9101-9300 | Перевозка железнодорожным транспортом ресурсов группы "Изделия тепло- и звукоизоляционные из стекловолокна" на расстояние в интервале от 9101 км до 9300 км | 1т груза | - | - | - | - | 43384.25 | -
261241-00-9301-9500 | Перевозка железнодорожным транспортом ресурсов группы "Изделия тепло- и звукоизоляционные из стекловолокна" на расстояние в интервале от 9301 км до 9500 км | 1т груза | - | - | - | - | 44266.69 | -
261241-00-9501-9700 | Перевозка железнодорожным транспортом ресурсов группы "Изделия тепло- и звукоизоляционные из стекловолокна" на расстояние в интервале от 9501 км до 9700 км | 1т груза | - | - | - | - | 45149.12 | -
261241-00-9701-9900 | Перевозка железнодорожным транспортом ресурсов группы "Изделия тепло- и звукоизоляционные из стекловолокна" на расстояние в интервале от 9701 км до 9900 км | 1т груза | - | - | - | - | 46031.56 | -
261256-00-0001-0005 | Перевозка железнодорожным транспортом ресурсов группы "Изделия теплоизоляционные перлитовые" на расстояние в интервале от 1 км до 5 км | 1т груза | - | - | - | - | 2861.98 | -
261256-00-0006-0010 | Перевозка железнодорожным транспортом ресурсов группы "Изделия теплоизоляционные перлитовые" на расстояние в интервале от 6 км до 10 км | 1т груза | - | - | - | - | 2897.11 | -
261256-00-0011-0015 | Перевозка железнодорожным транспортом ресурсов группы "Изделия теплоизоляционные перлитовые" на расстояние в интервале от 11 км до 15 км | 1т груза | - | - | - | - | 2927.66 | -
261256-00-0016-0020 | Перевозка железнодорожным транспортом ресурсов группы "Изделия теплоизоляционные перлитовые" на расстояние в интервале от 16 км до 20 км | 1т груза | - | - | - | - | 2957.45 | -
261256-00-0021-0025 | Перевозка железнодорожным транспортом ресурсов группы "Изделия теплоизоляционные перлитовые" на расстояние в интервале от 21 км до 25 км | 1т груза | - | - | - | - | 2988.01 | -
261256-00-0026-0030 | Перевозка железнодорожным транспортом ресурсов группы "Изделия теплоизоляционные перлитовые" на расстояние в интервале от 26 км до 30 км | 1т груза | - | - | - | - | 3017.8 | -
261256-00-0031-0035 | Перевозка железнодорожным транспортом ресурсов группы "Изделия теплоизоляционные перлитовые" на расстояние в интервале от 31 км до 35 км | 1т груза | - | - | - | - | 3048.35 | -
261256-00-0036-0040 | Перевозка железнодорожным транспортом ресурсов группы "Изделия теплоизоляционные перлитовые" на расстояние в интервале от 36 км до 40 км | 1т груза | - | - | - | - | 3078.14 | -
261256-00-0041-0045 | Перевозка железнодорожным транспортом ресурсов группы "Изделия теплоизоляционные перлитовые" на расстояние в интервале от 41 км до 45 км | 1т груза | - | - | - | - | 3108.7 | -
261256-00-0046-0050 | Перевозка железнодорожным транспортом ресурсов группы "Изделия теплоизоляционные перлитовые" на расстояние в интервале от 46 км до 50 км | 1т груза | - | - | - | - | 3138.49 | -
261256-00-0051-0060 | Перевозка железнодорожным транспортом ресурсов группы "Изделия теплоизоляционные перлитовые" на расстояние в интервале от 51 км до 60 км | 1т груза | - | - | - | - | 3181.65 | -
261256-00-0061-0070 | Перевозка железнодорожным транспортом ресурсов группы "Изделия теплоизоляционные перлитовые" на расстояние в интервале от 61 км до 70 км | 1т груза | - | - | - | - | 3242 | -
261256-00-0071-0080 | Перевозка железнодорожным транспортом ресурсов группы "Изделия теплоизоляционные перлитовые" на расстояние в интервале от 71 км до 80 км | 1т груза | - | - | - | - | 3302.34 | -
261256-00-0081-0090 | Перевозка железнодорожным транспортом ресурсов группы "Изделия теплоизоляционные перлитовые" на расстояние в интервале от 81 км до 90 км | 1т груза | - | - | - | - | 3362.69 | -
261256-00-0091-0100 | Перевозка железнодорожным транспортом ресурсов группы "Изделия теплоизоляционные перлитовые" на расстояние в интервале от 91 км до 100 км | 1т груза | - | - | - | - | 3423.03 | -
261256-00-0101-0120 | Перевозка железнодорожным транспортом ресурсов группы "Изделия теплоизоляционные перлитовые" на расстояние в интервале от 101 км до 120 км | 1т груза | - | - | - | - | 3513.93 | -
261256-00-0121-0140 | Перевозка железнодорожным транспортом ресурсов группы "Изделия теплоизоляционные перлитовые" на расстояние в интервале от 121 км до 140 км | 1т груза | - | - | - | - | 3634.62 | -
261256-00-0141-0160 | Перевозка железнодорожным транспортом ресурсов группы "Изделия теплоизоляционные перлитовые" на расстояние в интервале от 141 км до 160 км | 1т груза | - | - | - | - | 3755.31 | -
261256-00-0161-0180 | Перевозка железнодорожным транспортом ресурсов группы "Изделия теплоизоляционные перлитовые" на расстояние в интервале от 161 км до 180 км | 1т груза | - | - | - | - | 3861.51 | -
261256-00-0181-0200 | Перевозка железнодорожным транспортом ресурсов группы "Изделия теплоизоляционные перлитовые" на расстояние в интервале от 181 км до 200 км | 1т груза | - | - | - | - | 3963.9 | -
261256-00-0201-0220 | Перевозка железнодорожным транспортом ресурсов группы "Изделия теплоизоляционные перлитовые" на расстояние в интервале от 201 км до 220 км | 1т груза | - | - | - | - | 4072.39 | -
261256-00-0221-0240 | Перевозка железнодорожным транспортом ресурсов группы "Изделия теплоизоляционные перлитовые" на расстояние в интервале от 221 км до 240 км | 1т груза | - | - | - | - | 4169.44 | -
261256-00-0241-0260 | Перевозка железнодорожным транспортом ресурсов группы "Изделия теплоизоляционные перлитовые" на расстояние в интервале от 241 км до 260 км | 1т груза | - | - | - | - | 4273.35 | -
261256-00-0261-0280 | Перевозка железнодорожным транспортом ресурсов группы "Изделия теплоизоляционные перлитовые" на расстояние в интервале от 261 км до 280 км | 1т груза | - | - | - | - | 4375.74 | -
261256-00-0281-0300 | Перевозка железнодорожным транспортом ресурсов группы "Изделия теплоизоляционные перлитовые" на расстояние в интервале от 281 км до 300 км | 1т груза | - | - | - | - | 4476.6 | -
261256-00-0301-0330 | Перевозка железнодорожным транспортом ресурсов группы "Изделия теплоизоляционные перлитовые" на расстояние в интервале от 301 км до 330 км | 1т груза | - | - | - | - | 4603.44 | -
261256-00-0331-0360 | Перевозка железнодорожным транспортом ресурсов группы "Изделия теплоизоляционные перлитовые" на расстояние в интервале от 331 км до 360 км | 1т груза | - | - | - | - | 4755.5 | -
261256-00-0361-0390 | Перевозка железнодорожным транспортом ресурсов группы "Изделия теплоизоляционные перлитовые" на расстояние в интервале от 361 км до 390 км | 1т груза | - | - | - | - | 4905.27 | -
261256-00-0391-0420 | Перевозка железнодорожным транспортом ресурсов группы "Изделия теплоизоляционные перлитовые" на расстояние в интервале от 391 км до 420 км | 1т груза | - | - | - | - | 5052.75 | -
261256-00-0421-0450 | Перевозка железнодорожным транспортом ресурсов группы "Изделия теплоизоляционные перлитовые" на расстояние в интервале от 421 км до 450 км | 1т груза | - | - | - | - | 5215.48 | -
261256-00-0451-0480 | Перевозка железнодорожным транспортом ресурсов группы "Изделия теплоизоляционные перлитовые" на расстояние в интервале от 451 км до 480 км | 1т груза | - | - | - | - | 5359.15 | -
261256-00-0481-0510 | Перевозка железнодорожным транспортом ресурсов группы "Изделия теплоизоляционные перлитовые" на расстояние в интервале от 481 км до 510 км | 1т груза | - | - | - | - | 5499.77 | -
261256-00-0511-0540 | Перевозка железнодорожным транспортом ресурсов группы "Изделия теплоизоляционные перлитовые" на расстояние в интервале от 511 км до 540 км | 1т груза | - | - | - | - | 5660.21 | -
261256-00-0541-0570 | Перевозка железнодорожным транспортом ресурсов группы "Изделия теплоизоляционные перлитовые" на расстояние в интервале от 541 км до 570 км | 1т груза | - | - | - | - | 5797.01 | -
261256-00-0571-0600 | Перевозка железнодорожным транспортом ресурсов группы "Изделия теплоизоляционные перлитовые" на расстояние в интервале от 571 км до 600 км | 1т груза | - | - | - | - | 5956.7 | -
261256-00-0601-0640 | Перевозка железнодорожным транспортом ресурсов группы "Изделия теплоизоляционные перлитовые" на расстояние в интервале от 601 км до 640 км | 1т груза | - | - | - | - | 6115.67 | -
261256-00-0641-0680 | Перевозка железнодорожным транспортом ресурсов группы "Изделия теплоизоляционные перлитовые" на расстояние в интервале от 641 км до 680 км | 1т груза | - | - | - | - | 6326.54 | -
261256-00-0681-0720 | Перевозка железнодорожным транспортом ресурсов группы "Изделия теплоизоляционные перлитовые" на расстояние в интервале от 681 км до 720 км | 1т груза | - | - | - | - | 6506.91 | -
261256-00-0721-0760 | Перевозка железнодорожным транспортом ресурсов группы "Изделия теплоизоляционные перлитовые" на расстояние в интервале от 721 км до 760 км | 1т груза | - | - | - | - | 6716.27 | -
261256-00-0761-0800 | Перевозка железнодорожным транспортом ресурсов группы "Изделия теплоизоляционные перлитовые" на расстояние в интервале от 761 км до 800 км | 1т груза | - | - | - | - | 6892.06 | -
261256-00-0801-0840 | Перевозка железнодорожным транспортом ресурсов группы "Изделия теплоизоляционные перлитовые" на расстояние в интервале от 801 км до 840 км | 1т груза | - | - | - | - | 7099.13 | -
261256-00-0841-0880 | Перевозка железнодорожным транспортом ресурсов группы "Изделия теплоизоляционные перлитовые" на расстояние в интервале от 841 км до 880 км | 1т груза | - | - | - | - | 7306.19 | -
261256-00-0881-0920 | Перевозка железнодорожным транспортом ресурсов группы "Изделия теплоизоляционные перлитовые" на расстояние в интервале от 881 км до 920 км | 1т груза | - | - | - | - | 7475.12 | -
261256-00-0921-0960 | Перевозка железнодорожным транспортом ресурсов группы "Изделия теплоизоляционные перлитовые" на расстояние в интервале от 921 км до 960 км | 1т груза | - | - | - | - | 7680.66 | -
261256-00-0961-1000 | Перевозка железнодорожным транспортом ресурсов группы "Изделия теплоизоляционные перлитовые" на расстояние в интервале от 961 км до 1000 км | 1т груза | - | - | - | - | 7844.25 | -
261256-00-1001-1050 | Перевозка железнодорожным транспортом ресурсов группы "Изделия теплоизоляционные перлитовые" на расстояние в интервале от 1001 км до 1050 км | 1т груза | - | - | - | - | 8073.48 | -
261256-00-1051-1100 | Перевозка железнодорожным транспортом ресурсов группы "Изделия теплоизоляционные перлитовые" на расстояние в интервале от 1051 км до 1100 км | 1т груза | - | - | - | - | 8328.69 | -
261256-00-1101-1150 | Перевозка железнодорожным транспортом ресурсов группы "Изделия теплоизоляционные перлитовые" на расстояние в интервале от 1101 км до 1150 км | 1т груза | - | - | - | - | 8535.09 | -
261256-00-1151-1200 | Перевозка железнодорожным транспортом ресурсов группы "Изделия теплоизоляционные перлитовые" на расстояние в интервале от 1151 км до 1200 км | 1т груза | - | - | - | - | 8788.01 | -
261256-00-1201-1250 | Перевозка железнодорожным транспортом ресурсов группы "Изделия теплоизоляционные перлитовые" на расстояние в интервале от 1201 км до 1250 км | 1т груза | - | - | - | - | 8988.31 | -
261256-00-1251-1300 | Перевозка железнодорожным транспортом ресурсов группы "Изделия теплоизоляционные перлитовые" на расстояние в интервале от 1251 км до 1300 км | 1т груза | - | - | - | - | 9238.94 | -
261256-00-1301-1350 | Перевозка железнодорожным транспортом ресурсов группы "Изделия теплоизоляционные перлитовые" на расстояние в интервале от 1301 км до 1350 км | 1т груза | - | - | - | - | 9432.37 | -
261256-00-1351-1400 | Перевозка железнодорожным транспортом ресурсов группы "Изделия теплоизоляционные перлитовые" на расстояние в интервале от 1351 км до 1400 км | 1т груза | - | - | - | - | 9681.48 | -
261256-00-1401-1450 | Перевозка железнодорожным транспортом ресурсов группы "Изделия теплоизоляционные перлитовые" на расстояние в интервале от 1401 км до 1450 км | 1т груза | - | - | - | - | 9929.82 | -
261256-00-1451-1500 | Перевозка железнодорожным транспортом ресурсов группы "Изделия теплоизоляционные перлитовые" на расстояние в интервале от 1451 км до 1500 км | 1т груза | - | - | - | - | 10114.87 | -
261256-00-1501-1600 | Перевозка железнодорожным транспортом ресурсов группы "Изделия теплоизоляционные перлитовые" на расстояние в интервале от 1501 км до 1600 км | 1т груза | - | - | - | - | 10483.95 | -
261256-00-1601-1700 | Перевозка железнодорожным транспортом ресурсов группы "Изделия теплоизоляционные перлитовые" на расстояние в интервале от 1601 км до 1700 км | 1т груза | - | - | - | - | 10905.91 | -
261256-00-1701-1800 | Перевозка железнодорожным транспортом ресурсов группы "Изделия теплоизоляционные перлитовые" на расстояние в интервале от 1701 км до 1800 км | 1т груза | - | - | - | - | 11319.47 | -
261256-00-1801-1900 | Перевозка железнодорожным транспортом ресурсов группы "Изделия теплоизоляционные перлитовые" на расстояние в интервале от 1801 км до 1900 км | 1т груза | - | - | - | - | 11803.19 | -
261256-00-1901-2000 | Перевозка железнодорожным транспортом ресурсов группы "Изделия теплоизоляционные перлитовые" на расстояние в интервале от 1901 км до 2000 км | 1т груза | - | - | - | - | 12203.79 | -
261256-00-2001-2100 | Перевозка железнодорожным транспортом ресурсов группы "Изделия теплоизоляционные перлитовые" на расстояние в интервале от 2001 км до 2100 км | 1т груза | - | - | - | - | 12596 | -
261256-00-2101-2200 | Перевозка железнодорожным транспортом ресурсов группы "Изделия теплоизоляционные перлитовые" на расстояние в интервале от 2101 км до 2200 км | 1т груза | - | - | - | - | 13071.33 | -
261256-00-2201-2300 | Перевозка железнодорожным транспортом ресурсов группы "Изделия теплоизоляционные перлитовые" на расстояние в интервале от 2201 км до 2300 км | 1т груза | - | - | - | - | 13450.58 | -
261256-00-2301-2400 | Перевозка железнодорожным транспортом ресурсов группы "Изделия теплоизоляционные перлитовые" на расстояние в интервале от 2301 км до 2400 км | 1т груза | - | - | - | - | 13821.43 | -
261256-00-2401-2500 | Перевозка железнодорожным транспортом ресурсов группы "Изделия теплоизоляционные перлитовые" на расстояние в интервале от 2401 км до 2500 км | 1т груза | - | - | - | - | 14288.38 | -
261256-00-2501-2600 | Перевозка железнодорожным транспортом ресурсов группы "Изделия теплоизоляционные перлитовые" на расстояние в интервале от 2501 км до 2600 км | 1т груза | - | - | - | - | 14645.51 | -
261256-00-2601-2700 | Перевозка железнодорожным транспортом ресурсов группы "Изделия теплоизоляционные перлитовые" на расстояние в интервале от 2601 км до 2700 км | 1т груза | - | - | - | - | 14995.01 | -
261256-00-2701-2800 | Перевозка железнодорожным транспортом ресурсов группы "Изделия теплоизоляционные перлитовые" на расстояние в интервале от 2701 км до 2800 км | 1т груза | - | - | - | - | 15452.81 | -
261256-00-2801-2900 | Перевозка железнодорожным транспортом ресурсов группы "Изделия теплоизоляционные перлитовые" на расстояние в интервале от 2801 км до 2900 км | 1т груза | - | - | - | - | 15789.35 | -
261256-00-2901-3000 | Перевозка железнодорожным транспортом ресурсов группы "Изделия теплоизоляционные перлитовые" на расстояние в интервале от 2901 км до 3000 км | 1т груза | - | - | - | - | 16117.5 | -
261256-00-3001-3100 | Перевозка железнодорожным транспортом ресурсов группы "Изделия теплоизоляционные перлитовые" на расстояние в интервале от 3001 км до 3100 км | 1т груза | - | - | - | - | 16251.34 | -
261256-00-3101-3200 | Перевозка железнодорожным транспортом ресурсов группы "Изделия теплоизоляционные перлитовые" на расстояние в интервале от 3101 км до 3200 км | 1т груза | - | - | - | - | 16692.93 | -
261256-00-3201-3300 | Перевозка железнодорожным транспортом ресурсов группы "Изделия теплоизоляционные перлитовые" на расстояние в интервале от 3201 км до 3300 км | 1т груза | - | - | - | - | 17133.78 | -
261256-00-3301-3400 | Перевозка железнодорожным транспортом ресурсов группы "Изделия теплоизоляционные перлитовые" на расстояние в интервале от 3301 км до 3400 км | 1т груза | - | - | - | - | 17574.62 | -
261256-00-3401-3500 | Перевозка железнодорожным транспортом ресурсов группы "Изделия теплоизоляционные перлитовые" на расстояние в интервале от 3401 км до 3500 км | 1т груза | - | - | - | - | 18016.22 | -
261256-00-3501-3600 | Перевозка железнодорожным транспортом ресурсов группы "Изделия теплоизоляционные перлитовые" на расстояние в интервале от 3501 км до 3600 км | 1т груза | - | - | - | - | 18457.06 | -
261256-00-3601-3700 | Перевозка железнодорожным транспортом ресурсов группы "Изделия теплоизоляционные перлитовые" на расстояние в интервале от 3601 км до 3700 км | 1т груза | - | - | - | - | 18898.65 | -
261256-00-3701-3800 | Перевозка железнодорожным транспортом ресурсов группы "Изделия теплоизоляционные перлитовые" на расстояние в интервале от 3701 км до 3800 км | 1т груза | - | - | - | - | 19339.5 | -
261256-00-3801-3900 | Перевозка железнодорожным транспортом ресурсов группы "Изделия теплоизоляционные перлитовые" на расстояние в интервале от 3801 км до 3900 км | 1т груза | - | - | - | - | 19781.09 | -
261256-00-3901-4000 | Перевозка железнодорожным транспортом ресурсов группы "Изделия теплоизоляционные перлитовые" на расстояние в интервале от 3901 км до 4000 км | 1т груза | - | - | - | - | 20221.94 | -
261256-00-4001-4100 | Перевозка железнодорожным транспортом ресурсов группы "Изделия теплоизоляционные перлитовые" на расстояние в интервале от 4001 км до 4100 км | 1т груза | - | - | - | - | 20663.53 | -
261256-00-4101-4200 | Перевозка железнодорожным транспортом ресурсов группы "Изделия теплоизоляционные перлитовые" на расстояние в интервале от 4101 км до 4200 км | 1т груза | - | - | - | - | 21104.38 | -
261256-00-4201-4300 | Перевозка железнодорожным транспортом ресурсов группы "Изделия теплоизоляционные перлитовые" на расстояние в интервале от 4201 км до 4300 км | 1т груза | - | - | - | - | 21545.97 | -
261256-00-4301-4400 | Перевозка железнодорожным транспортом ресурсов группы "Изделия теплоизоляционные перлитовые" на расстояние в интервале от 4301 км до 4400 км | 1т груза | - | - | - | - | 21986.81 | -
261256-00-4401-4500 | Перевозка железнодорожным транспортом ресурсов группы "Изделия теплоизоляционные перлитовые" на расстояние в интервале от 4401 км до 4500 км | 1т груза | - | - | - | - | 22428.41 | -
261256-00-4501-4600 | Перевозка железнодорожным транспортом ресурсов группы "Изделия теплоизоляционные перлитовые" на расстояние в интервале от 4501 км до 4600 км | 1т груза | - | - | - | - | 22869.25 | -
261256-00-4601-4700 | Перевозка железнодорожным транспортом ресурсов группы "Изделия теплоизоляционные перлитовые" на расстояние в интервале от 4601 км до 4700 км | 1т груза | - | - | - | - | 23310.1 | -
261256-00-4701-4800 | Перевозка железнодорожным транспортом ресурсов группы "Изделия теплоизоляционные перлитовые" на расстояние в интервале от 4701 км до 4800 км | 1т груза | - | - | - | - | 23751.69 | -
261256-00-4801-4900 | Перевозка железнодорожным транспортом ресурсов группы "Изделия теплоизоляционные перлитовые" на расстояние в интервале от 4801 км до 4900 км | 1т груза | - | - | - | - | 24192.53 | -
261256-00-4901-5000 | Перевозка железнодорожным транспортом ресурсов группы "Изделия теплоизоляционные перлитовые" на расстояние в интервале от 4901 км до 5000 км | 1т груза | - | - | - | - | 24634.13 | -
261256-00-5001-5100 | Перевозка железнодорожным транспортом ресурсов группы "Изделия теплоизоляционные перлитовые" на расстояние в интервале от 5001 км до 5100 км | 1т груза | - | - | - | - | 25074.97 | -
261256-00-5101-5200 | Перевозка железнодорожным транспортом ресурсов группы "Изделия теплоизоляционные перлитовые" на расстояние в интервале от 5101 км до 5200 км | 1т груза | - | - | - | - | 25516.56 | -
261256-00-5201-5300 | Перевозка железнодорожным транспортом ресурсов группы "Изделия теплоизоляционные перлитовые" на расстояние в интервале от 5201 км до 5300 км | 1т груза | - | - | - | - | 25957.41 | -
261256-00-5301-5400 | Перевозка железнодорожным транспортом ресурсов группы "Изделия теплоизоляционные перлитовые" на расстояние в интервале от 5301 км до 5400 км | 1т груза | - | - | - | - | 26399 | -
261256-00-5401-5500 | Перевозка железнодорожным транспортом ресурсов группы "Изделия теплоизоляционные перлитовые" на расстояние в интервале от 5401 км до 5500 км | 1т груза | - | - | - | - | 26839.85 | -
261256-00-5501-5700 | Перевозка железнодорожным транспортом ресурсов группы "Изделия теплоизоляционные перлитовые" на расстояние в интервале от 5501 км до 5700 км | 1т груза | - | - | - | - | 27501.86 | -
261256-00-5701-5900 | Перевозка железнодорожным транспортом ресурсов группы "Изделия теплоизоляционные перлитовые" на расстояние в интервале от 5701 км до 5900 км | 1т груза | - | - | - | - | 28384.3 | -
261256-00-5901-6100 | Перевозка железнодорожным транспортом ресурсов группы "Изделия теплоизоляционные перлитовые" на расстояние в интервале от 5901 км до 6100 км | 1т груза | - | - | - | - | 29266.74 | -
261256-00-6101-6300 | Перевозка железнодорожным транспортом ресурсов группы "Изделия теплоизоляционные перлитовые" на расстояние в интервале от 6101 км до 6300 км | 1т груза | - | - | - | - | 30149.18 | -
261256-00-6301-6500 | Перевозка железнодорожным транспортом ресурсов группы "Изделия теплоизоляционные перлитовые" на расстояние в интервале от 6301 км до 6500 км | 1т груза | - | - | - | - | 31031.61 | -
261256-00-6501-6700 | Перевозка железнодорожным транспортом ресурсов группы "Изделия теплоизоляционные перлитовые" на расстояние в интервале от 6501 км до 6700 км | 1т груза | - | - | - | - | 31913.3 | -
261256-00-6701-6900 | Перевозка железнодорожным транспортом ресурсов группы "Изделия теплоизоляционные перлитовые" на расстояние в интервале от 6701 км до 6900 км | 1т груза | - | - | - | - | 32795.74 | -
261256-00-6901-7100 | Перевозка железнодорожным транспортом ресурсов группы "Изделия теплоизоляционные перлитовые" на расстояние в интервале от 6901 км до 7100 км | 1т груза | - | - | - | - | 33678.18 | -
261256-00-7101-7300 | Перевозка железнодорожным транспортом ресурсов группы "Изделия теплоизоляционные перлитовые" на расстояние в интервале от 7101 км до 7300 км | 1т груза | - | - | - | - | 34560.62 | -
261256-00-7301-7500 | Перевозка железнодорожным транспортом ресурсов группы "Изделия теплоизоляционные перлитовые" на расстояние в интервале от 7301 км до 7500 км | 1т груза | - | - | - | - | 35443.06 | -
261256-00-7501-7700 | Перевозка железнодорожным транспортом ресурсов группы "Изделия теплоизоляционные перлитовые" на расстояние в интервале от 7501 км до 7700 км | 1т груза | - | - | - | - | 36325.49 | -
261256-00-7701-7900 | Перевозка железнодорожным транспортом ресурсов группы "Изделия теплоизоляционные перлитовые" на расстояние в интервале от 7701 км до 7900 км | 1т груза | - | - | - | - | 37207.93 | -
261256-00-7901-8100 | Перевозка железнодорожным транспортом ресурсов группы "Изделия теплоизоляционные перлитовые" на расстояние в интервале от 7901 км до 8100 км | 1т груза | - | - | - | - | 38090.37 | -
261256-00-8101-8300 | Перевозка железнодорожным транспортом ресурсов группы "Изделия теплоизоляционные перлитовые" на расстояние в интервале от 8101 км до 8300 км | 1т груза | - | - | - | - | 38972.81 | -
261256-00-8301-8500 | Перевозка железнодорожным транспортом ресурсов группы "Изделия теплоизоляционные перлитовые" на расстояние в интервале от 8301 км до 8500 км | 1т груза | - | - | - | - | 39855.25 | -
261256-00-8501-8700 | Перевозка железнодорожным транспортом ресурсов группы "Изделия теплоизоляционные перлитовые" на расстояние в интервале от 8501 км до 8700 км | 1т груза | - | - | - | - | 40737.68 | -
261256-00-8701-8900 | Перевозка железнодорожным транспортом ресурсов группы "Изделия теплоизоляционные перлитовые" на расстояние в интервале от 8701 км до 8900 км | 1т груза | - | - | - | - | 41620.12 | -
261256-00-8901-9100 | Перевозка железнодорожным транспортом ресурсов группы "Изделия теплоизоляционные перлитовые" на расстояние в интервале от 8901 км до 9100 км | 1т груза | - | - | - | - | 42502.56 | -
261256-00-9101-9300 | Перевозка железнодорожным транспортом ресурсов группы "Изделия теплоизоляционные перлитовые" на расстояние в интервале от 9101 км до 9300 км | 1т груза | - | - | - | - | 43384.25 | -
261256-00-9301-9500 | Перевозка железнодорожным транспортом ресурсов группы "Изделия теплоизоляционные перлитовые" на расстояние в интервале от 9301 км до 9500 км | 1т груза | - | - | - | - | 44266.69 | -
261256-00-9501-9700 | Перевозка железнодорожным транспортом ресурсов группы "Изделия теплоизоляционные перлитовые" на расстояние в интервале от 9501 км до 9700 км | 1т груза | - | - | - | - | 45149.12 | -
261256-00-9701-9900 | Перевозка железнодорожным транспортом ресурсов группы "Изделия теплоизоляционные перлитовые" на расстояние в интервале от 9701 км до 9900 км | 1т груза | - | - | - | - | 46031.56 | -
264242-00-0001-0005 | Перевозка железнодорожным транспортом ресурсов группы "Изделия фибролитовые, не поименованные в алфавите" на расстояние в интервале от 1 км до 5 км | 1т груза | - | - | - | - | 748.84 | -
264242-00-0006-0010 | Перевозка железнодорожным транспортом ресурсов группы "Изделия фибролитовые, не поименованные в алфавите" на расстояние в интервале от 6 км до 10 км | 1т груза | - | - | - | - | 757.01 | -
264242-00-0011-0015 | Перевозка железнодорожным транспортом ресурсов группы "Изделия фибролитовые, не поименованные в алфавите" на расстояние в интервале от 11 км до 15 км | 1т груза | - | - | - | - | 763.94 | -
264242-00-0016-0020 | Перевозка железнодорожным транспортом ресурсов группы "Изделия фибролитовые, не поименованные в алфавите" на расстояние в интервале от 16 км до 20 км | 1т груза | - | - | - | - | 771 | -
264242-00-0021-0025 | Перевозка железнодорожным транспортом ресурсов группы "Изделия фибролитовые, не поименованные в алфавите" на расстояние в интервале от 21 км до 25 км | 1т груза | - | - | - | - | 778.07 | -
264242-00-0026-0030 | Перевозка железнодорожным транспортом ресурсов группы "Изделия фибролитовые, не поименованные в алфавите" на расстояние в интервале от 26 км до 30 км | 1т груза | - | - | - | - | 785 | -
264242-00-0031-0035 | Перевозка железнодорожным транспортом ресурсов группы "Изделия фибролитовые, не поименованные в алфавите" на расстояние в интервале от 31 км до 35 км | 1т груза | - | - | - | - | 792.06 | -
264242-00-0036-0040 | Перевозка железнодорожным транспортом ресурсов группы "Изделия фибролитовые, не поименованные в алфавите" на расстояние в интервале от 36 км до 40 км | 1т груза | - | - | - | - | 798.99 | -
264242-00-0041-0045 | Перевозка железнодорожным транспортом ресурсов группы "Изделия фибролитовые, не поименованные в алфавите" на расстояние в интервале от 41 км до 45 км | 1т груза | - | - | - | - | 806.06 | -
264242-00-0046-0050 | Перевозка железнодорожным транспортом ресурсов группы "Изделия фибролитовые, не поименованные в алфавите" на расстояние в интервале от 46 км до 50 км | 1т груза | - | - | - | - | 813.12 | -
264242-00-0051-0060 | Перевозка железнодорожным транспортом ресурсов группы "Изделия фибролитовые, не поименованные в алфавите" на расстояние в интервале от 51 км до 60 км | 1т груза | - | - | - | - | 822.97 | -
264242-00-0061-0070 | Перевозка железнодорожным транспортом ресурсов группы "Изделия фибролитовые, не поименованные в алфавите" на расстояние в интервале от 61 км до 70 км | 1т груза | - | - | - | - | 836.96 | -
264242-00-0071-0080 | Перевозка железнодорожным транспортом ресурсов группы "Изделия фибролитовые, не поименованные в алфавите" на расстояние в интервале от 71 км до 80 км | 1т груза | - | - | - | - | 851.09 | -
264242-00-0081-0090 | Перевозка железнодорожным транспортом ресурсов группы "Изделия фибролитовые, не поименованные в алфавите" на расстояние в интервале от 81 км до 90 км | 1т груза | - | - | - | - | 865.09 | -
264242-00-0091-0100 | Перевозка железнодорожным транспортом ресурсов группы "Изделия фибролитовые, не поименованные в алфавите" на расстояние в интервале от 91 км до 100 км | 1т груза | - | - | - | - | 879.08 | -
264242-00-0101-0120 | Перевозка железнодорожным транспортом ресурсов группы "Изделия фибролитовые, не поименованные в алфавите" на расстояние в интервале от 101 км до 120 км | 1т груза | - | - | - | - | 900.14 | -
264242-00-0121-0140 | Перевозка железнодорожным транспортом ресурсов группы "Изделия фибролитовые, не поименованные в алфавите" на расстояние в интервале от 121 км до 140 км | 1т груза | - | - | - | - | 928.13 | -
264242-00-0141-0160 | Перевозка железнодорожным транспортом ресурсов группы "Изделия фибролитовые, не поименованные в алфавите" на расстояние в интервале от 141 км до 160 км | 1т груза | - | - | - | - | 956.12 | -
264242-00-0161-0180 | Перевозка железнодорожным транспортом ресурсов группы "Изделия фибролитовые, не поименованные в алфавите" на расстояние в интервале от 161 км до 180 км | 1т груза | - | - | - | - | 981.08 | -
264242-00-0181-0200 | Перевозка железнодорожным транспортом ресурсов группы "Изделия фибролитовые, не поименованные в алфавите" на расстояние в интервале от 181 км до 200 км | 1т груза | - | - | - | - | 1005.36 | -
264242-00-0201-0220 | Перевозка железнодорожным транспортом ресурсов группы "Изделия фибролитовые, не поименованные в алфавите" на расстояние в интервале от 201 км до 220 км | 1т груза | - | - | - | - | 1030.73 | -
264242-00-0221-0240 | Перевозка железнодорожным транспортом ресурсов группы "Изделия фибролитовые, не поименованные в алфавите" на расстояние в интервале от 221 км до 240 км | 1т груза | - | - | - | - | 1053.64 | -
264242-00-0241-0260 | Перевозка железнодорожным транспортом ресурсов группы "Изделия фибролитовые, не поименованные в алфавите" на расстояние в интервале от 241 км до 260 км | 1т груза | - | - | - | - | 1078.19 | -
264242-00-0261-0280 | Перевозка железнодорожным транспортом ресурсов группы "Изделия фибролитовые, не поименованные в алфавите" на расстояние в интервале от 261 км до 280 км | 1т груза | - | - | - | - | 1102.33 | -
264242-00-0281-0300 | Перевозка железнодорожным транспортом ресурсов группы "Изделия фибролитовые, не поименованные в алфавите" на расстояние в интервале от 281 км до 300 км | 1т груза | - | - | - | - | 1126.05 | -
264242-00-0301-0330 | Перевозка железнодорожным транспортом ресурсов группы "Изделия фибролитовые, не поименованные в алфавите" на расстояние в интервале от 301 км до 330 км | 1т груза | - | - | - | - | 1156.02 | -
264242-00-0331-0360 | Перевозка железнодорожным транспортом ресурсов группы "Изделия фибролитовые, не поименованные в алфавите" на расстояние в интервале от 331 км до 360 км | 1т груза | - | - | - | - | 1191.96 | -
264242-00-0361-0390 | Перевозка железнодорожным транспортом ресурсов группы "Изделия фибролитовые, не поименованные в алфавите" на расстояние в интервале от 361 км до 390 км | 1т груза | - | - | - | - | 1227.34 | -
264242-00-0391-0420 | Перевозка железнодорожным транспортом ресурсов группы "Изделия фибролитовые, не поименованные в алфавите" на расстояние в интервале от 391 км до 420 км | 1т груза | - | - | - | - | 1262.17 | -
264242-00-0421-0450 | Перевозка железнодорожным транспортом ресурсов группы "Изделия фибролитовые, не поименованные в алфавите" на расстояние в интервале от 421 км до 450 км | 1т груза | - | - | - | - | 1300.31 | -
264242-00-0451-0480 | Перевозка железнодорожным транспортом ресурсов группы "Изделия фибролитовые, не поименованные в алфавите" на расстояние в интервале от 451 км до 480 км | 1т груза | - | - | - | - | 1334.32 | -
264242-00-0481-0510 | Перевозка железнодорожным транспортом ресурсов группы "Изделия фибролитовые, не поименованные в алфавите" на расстояние в интервале от 481 км до 510 км | 1т груза | - | - | - | - | 1367.78 | -
264242-00-0511-0540 | Перевозка железнодорожным транспортом ресурсов группы "Изделия фибролитовые, не поименованные в алфавите" на расстояние в интервале от 511 км до 540 км | 1т груза | - | - | - | - | 1405.5 | -
264242-00-0541-0570 | Перевозка железнодорожным транспортом ресурсов группы "Изделия фибролитовые, не поименованные в алфавите" на расстояние в интервале от 541 км до 570 км | 1т груза | - | - | - | - | 1438.13 | -
264242-00-0571-0600 | Перевозка железнодорожным транспортом ресурсов группы "Изделия фибролитовые, не поименованные в алфавите" на расстояние в интервале от 571 км до 600 км | 1т груза | - | - | - | - | 1475.58 | -
264242-00-0601-0640 | Перевозка железнодорожным транспортом ресурсов группы "Изделия фибролитовые, не поименованные в алфавите" на расстояние в интервале от 601 км до 640 км | 1т груза | - | - | - | - | 1513.63 | -
264242-00-0641-0680 | Перевозка железнодорожным транспортом ресурсов группы "Изделия фибролитовые, не поименованные в алфавите" на расстояние в интервале от 641 км до 680 км | 1т груза | - | - | - | - | 1563.14 | -
264242-00-0681-0720 | Перевозка железнодорожным транспортом ресурсов группы "Изделия фибролитовые, не поименованные в алфавите" на расстояние в интервале от 681 км до 720 км | 1т груза | - | - | - | - | 1606.34 | -
264242-00-0721-0760 | Перевозка железнодорожным транспортом ресурсов группы "Изделия фибролитовые, не поименованные в алфавите" на расстояние в интервале от 721 км до 760 км | 1т груза | - | - | - | - | 1655.58 | -
264242-00-0761-0800 | Перевозка железнодорожным транспортом ресурсов группы "Изделия фибролитовые, не поименованные в алфавите" на расстояние в интервале от 761 км до 800 км | 1т груза | - | - | - | - | 1697.67 | -
264242-00-0801-0840 | Перевозка железнодорожным транспортом ресурсов группы "Изделия фибролитовые, не поименованные в алфавите" на расстояние в интервале от 801 км до 840 км | 1т груза | - | - | - | - | 1746.36 | -
264242-00-0841-0880 | Перевозка железнодорожным транспортом ресурсов группы "Изделия фибролитовые, не поименованные в алфавите" на расстояние в интервале от 841 км до 880 км | 1т груза | - | - | - | - | 1795.19 | -
264242-00-0881-0920 | Перевозка железнодорожным транспортом ресурсов группы "Изделия фибролитовые, не поименованные в алфавите" на расстояние в интервале от 881 км до 920 км | 1т груза | - | - | - | - | 1835.91 | -
264242-00-0921-0960 | Перевозка железнодорожным транспортом ресурсов группы "Изделия фибролитовые, не поименованные в алфавите" на расстояние в интервале от 921 км до 960 км | 1т груза | - | - | - | - | 1884.32 | -
264242-00-0961-1000 | Перевозка железнодорожным транспортом ресурсов группы "Изделия фибролитовые, не поименованные в алфавите" на расстояние в интервале от 961 км до 1000 км | 1т груза | - | - | - | - | 1923.8 | -
264242-00-1001-1050 | Перевозка железнодорожным транспортом ресурсов группы "Изделия фибролитовые, не поименованные в алфавите" на расстояние в интервале от 1001 км до 1050 км | 1т груза | - | - | - | - | 1977.91 | -
264242-00-1051-1100 | Перевозка железнодорожным транспортом ресурсов группы "Изделия фибролитовые, не поименованные в алфавите" на расстояние в интервале от 1051 км до 1100 км | 1т груза | - | - | - | - | 2037.98 | -
264242-00-1101-1150 | Перевозка железнодорожным транспортом ресурсов группы "Изделия фибролитовые, не поименованные в алфавите" на расстояние в интервале от 1101 км до 1150 км | 1т груза | - | - | - | - | 2087.88 | -
264242-00-1151-1200 | Перевозка железнодорожным транспортом ресурсов группы "Изделия фибролитовые, не поименованные в алфавите" на расстояние в интервале от 1151 км до 1200 км | 1т груза | - | - | - | - | 2147.54 | -
264242-00-1201-1250 | Перевозка железнодорожным транспортом ресурсов группы "Изделия фибролитовые, не поименованные в алфавите" на расстояние в интервале от 1201 км до 1250 км | 1т груза | - | - | - | - | 2177.5 | -
264242-00-1251-1300 | Перевозка железнодорожным транспортом ресурсов группы "Изделия фибролитовые, не поименованные в алфавите" на расстояние в интервале от 1251 км до 1300 км | 1т груза | - | - | - | - | 2236.15 | -
264242-00-1301-1350 | Перевозка железнодорожным транспортом ресурсов группы "Изделия фибролитовые, не поименованные в алфавите" на расстояние в интервале от 1301 км до 1350 км | 1т груза | - | - | - | - | 2282.86 | -
264242-00-1351-1400 | Перевозка железнодорожным транспортом ресурсов группы "Изделия фибролитовые, не поименованные в алфавите" на расстояние в интервале от 1351 км до 1400 км | 1т груза | - | - | - | - | 2340.97 | -
264242-00-1401-1450 | Перевозка железнодорожным транспортом ресурсов группы "Изделия фибролитовые, не поименованные в алфавите" на расстояние в интервале от 1401 км до 1450 км | 1т груза | - | - | - | - | 2378.41 | -
264242-00-1451-1500 | Перевозка железнодорожным транспортом ресурсов группы "Изделия фибролитовые, не поименованные в алфавите" на расстояние в интервале от 1451 км до 1500 км | 1т груза | - | - | - | - | 2422.95 | -
264242-00-1501-1600 | Перевозка железнодорожным транспортом ресурсов группы "Изделия фибролитовые, не поименованные в алфавите" на расстояние в интервале от 1501 км до 1600 км | 1т груза | - | - | - | - | 2508.48 | -
264242-00-1601-1700 | Перевозка железнодорожным транспортом ресурсов группы "Изделия фибролитовые, не поименованные в алфавите" на расстояние в интервале от 1601 км до 1700 км | 1т груза | - | - | - | - | 2585.2 | -
264242-00-1701-1800 | Перевозка железнодорожным транспортом ресурсов группы "Изделия фибролитовые, не поименованные в алфавите" на расстояние в интервале от 1701 км до 1800 км | 1т груза | - | - | - | - | 2682.15 | -
264242-00-1801-1900 | Перевозка железнодорожным транспортом ресурсов группы "Изделия фибролитовые, не поименованные в алфавите" на расстояние в интервале от 1801 км до 1900 км | 1т груза | - | - | - | - | 2768.19 | -
264242-00-1901-2000 | Перевозка железнодорожным транспортом ресурсов группы "Изделия фибролитовые, не поименованные в алфавите" на расстояние в интервале от 1901 км до 2000 км | 1т груза | - | - | - | - | 2861.59 | -
264242-00-2001-2100 | Перевозка железнодорожным транспортом ресурсов группы "Изделия фибролитовые, не поименованные в алфавите" на расстояние в интервале от 2001 км до 2100 км | 1т груза | - | - | - | - | 2926.34 | -
264242-00-2101-2200 | Перевозка железнодорожным транспортом ресурсов группы "Изделия фибролитовые, не поименованные в алфавите" на расстояние в интервале от 2101 км до 2200 км | 1т груза | - | - | - | - | 3033.71 | -
264242-00-2201-2300 | Перевозка железнодорожным транспортом ресурсов группы "Изделия фибролитовые, не поименованные в алфавите" на расстояние в интервале от 2201 км до 2300 км | 1т груза | - | - | - | - | 3093.03 | -
264242-00-2301-2400 | Перевозка железнодорожным транспортом ресурсов группы "Изделия фибролитовые, не поименованные в алфавите" на расстояние в интервале от 2301 км до 2400 км | 1т груза | - | - | - | - | 3178.79 | -
264242-00-2401-2500 | Перевозка железнодорожным транспортом ресурсов группы "Изделия фибролитовые, не поименованные в алфавите" на расстояние в интервале от 2401 км до 2500 км | 1т груза | - | - | - | - | 3252.39 | -
264242-00-2501-2600 | Перевозка железнодорожным транспортом ресурсов группы "Изделия фибролитовые, не поименованные в алфавите" на расстояние в интервале от 2501 км до 2600 км | 1т груза | - | - | - | - | 3334.83 | -
264242-00-2601-2700 | Перевозка железнодорожным транспортом ресурсов группы "Изделия фибролитовые, не поименованные в алфавите" на расстояние в интервале от 2601 км до 2700 км | 1т груза | - | - | - | - | 3383.22 | -
264242-00-2701-2800 | Перевозка железнодорожным транспортом ресурсов группы "Изделия фибролитовые, не поименованные в алфавите" на расстояние в интервале от 2701 км до 2800 км | 1т груза | - | - | - | - | 3484.02 | -
264242-00-2801-2900 | Перевозка железнодорожным транспортом ресурсов группы "Изделия фибролитовые, не поименованные в алфавите" на расстояние в интервале от 2801 км до 2900 км | 1т груза | - | - | - | - | 3527.38 | -
264242-00-2901-3000 | Перевозка железнодорожным транспортом ресурсов группы "Изделия фибролитовые, не поименованные в алфавите" на расстояние в интервале от 2901 км до 3000 км | 1т груза | - | - | - | - | 3602.66 | -
264242-00-3001-3100 | Перевозка железнодорожным транспортом ресурсов группы "Изделия фибролитовые, не поименованные в алфавите" на расстояние в интервале от 3001 км до 3100 км | 1т груза | - | - | - | - | 3503.97 | -
264242-00-3101-3200 | Перевозка железнодорожным транспортом ресурсов группы "Изделия фибролитовые, не поименованные в алфавите" на расстояние в интервале от 3101 км до 3200 км | 1т груза | - | - | - | - | 3596.69 | -
264242-00-3201-3300 | Перевозка железнодорожным транспортом ресурсов группы "Изделия фибролитовые, не поименованные в алфавите" на расстояние в интервале от 3201 км до 3300 км | 1т груза | - | - | - | - | 3652.99 | -
264242-00-3301-3400 | Перевозка железнодорожным транспортом ресурсов группы "Изделия фибролитовые, не поименованные в алфавите" на расстояние в интервале от 3301 км до 3400 км | 1т груза | - | - | - | - | 3744.71 | -
264242-00-3401-3500 | Перевозка железнодорожным транспортом ресурсов группы "Изделия фибролитовые, не поименованные в алфавите" на расстояние в интервале от 3401 км до 3500 км | 1т груза | - | - | - | - | 3797.99 | -
264242-00-3501-3600 | Перевозка железнодорожным транспортом ресурсов группы "Изделия фибролитовые, не поименованные в алфавите" на расстояние в интервале от 3501 км до 3600 км | 1т груза | - | - | - | - | 3888.7 | -
264242-00-3601-3700 | Перевозка железнодорожным транспортом ресурсов группы "Изделия фибролитовые, не поименованные в алфавите" на расстояние в интервале от 3601 км до 3700 км | 1т груза | - | - | - | - | 3938.96 | -
264242-00-3701-3800 | Перевозка железнодорожным транспортом ресурсов группы "Изделия фибролитовые, не поименованные в алфавите" на расстояние в интервале от 3701 км до 3800 км | 1т груза | - | - | - | - | 4028.67 | -
264242-00-3801-3900 | Перевозка железнодорожным транспортом ресурсов группы "Изделия фибролитовые, не поименованные в алфавите" на расстояние в интервале от 3801 км до 3900 км | 1т груза | - | - | - | - | 4075.91 | -
264242-00-3901-4000 | Перевозка железнодорожным транспортом ресурсов группы "Изделия фибролитовые, не поименованные в алфавите" на расстояние в интервале от 3901 км до 4000 км | 1т груза | - | - | - | - | 4164.61 | -
264242-00-4001-4100 | Перевозка железнодорожным транспортом ресурсов группы "Изделия фибролитовые, не поименованные в алфавите" на расстояние в интервале от 4001 км до 4100 км | 1т груза | - | - | - | - | 4208.84 | -
264242-00-4101-4200 | Перевозка железнодорожным транспортом ресурсов группы "Изделия фибролитовые, не поименованные в алфавите" на расстояние в интервале от 4101 км до 4200 км | 1т груза | - | - | - | - | 4296.53 | -
264242-00-4201-4300 | Перевозка железнодорожным транспортом ресурсов группы "Изделия фибролитовые, не поименованные в алфавите" на расстояние в интервале от 4201 км до 4300 км | 1т груза | - | - | - | - | 4337.74 | -
264242-00-4301-4400 | Перевозка железнодорожным транспортом ресурсов группы "Изделия фибролитовые, не поименованные в алфавите" на расстояние в интервале от 4301 км до 4400 км | 1т груза | - | - | - | - | 4424.43 | -
264242-00-4401-4500 | Перевозка железнодорожным транспортом ресурсов группы "Изделия фибролитовые, не поименованные в алфавите" на расстояние в интервале от 4401 км до 4500 км | 1т груза | - | - | - | - | 4462.62 | -
264242-00-4501-4600 | Перевозка железнодорожным транспортом ресурсов группы "Изделия фибролитовые, не поименованные в алфавите" на расстояние в интервале от 4501 км до 4600 км | 1т груза | - | - | - | - | 4548.3 | -
264242-00-4601-4700 | Перевозка железнодорожным транспортом ресурсов группы "Изделия фибролитовые, не поименованные в алфавите" на расстояние в интервале от 4601 км до 4700 км | 1т груза | - | - | - | - | 4583.47 | -
264242-00-4701-4800 | Перевозка железнодорожным транспортом ресурсов группы "Изделия фибролитовые, не поименованные в алфавите" на расстояние в интервале от 4701 км до 4800 км | 1т груза | - | - | - | - | 4668.15 | -
264242-00-4801-4900 | Перевозка железнодорожным транспортом ресурсов группы "Изделия фибролитовые, не поименованные в алфавите" на расстояние в интервале от 4801 км до 4900 км | 1т груза | - | - | - | - | 4700.3 | -
264242-00-4901-5000 | Перевозка железнодорожным транспортом ресурсов группы "Изделия фибролитовые, не поименованные в алфавите" на расстояние в интервале от 4901 км до 5000 км | 1т груза | - | - | - | - | 4783.98 | -
264242-00-5001-5100 | Перевозка железнодорожным транспортом ресурсов группы "Изделия фибролитовые, не поименованные в алфавите" на расстояние в интервале от 5001 км до 5100 км | 1т груза | - | - | - | - | 4813.11 | -
264242-00-5101-5200 | Перевозка железнодорожным транспортом ресурсов группы "Изделия фибролитовые, не поименованные в алфавите" на расстояние в интервале от 5101 км до 5200 км | 1т груза | - | - | - | - | 4895.78 | -
264242-00-5201-5300 | Перевозка железнодорожным транспортом ресурсов группы "Изделия фибролитовые, не поименованные в алфавите" на расстояние в интервале от 5201 км до 5300 км | 1т груза | - | - | - | - | 4978.44 | -
264242-00-5301-5400 | Перевозка железнодорожным транспортом ресурсов группы "Изделия фибролитовые, не поименованные в алфавите" на расстояние в интервале от 5301 км до 5400 км | 1т груза | - | - | - | - | 5061.11 | -
264242-00-5401-5500 | Перевозка железнодорожным транспортом ресурсов группы "Изделия фибролитовые, не поименованные в алфавите" на расстояние в интервале от 5401 км до 5500 км | 1т груза | - | - | - | - | 5143.78 | -
264242-00-5501-5700 | Перевозка железнодорожным транспортом ресурсов группы "Изделия фибролитовые, не поименованные в алфавите" на расстояние в интервале от 5501 км до 5700 км | 1т груза | - | - | - | - | 5267.77 | -
264242-00-5701-5900 | Перевозка железнодорожным транспортом ресурсов группы "Изделия фибролитовые, не поименованные в алфавите" на расстояние в интервале от 5701 км до 5900 км | 1т груза | - | - | - | - | 5433.01 | -
264242-00-5901-6100 | Перевозка железнодорожным транспортом ресурсов группы "Изделия фибролитовые, не поименованные в алфавите" на расстояние в интервале от 5901 км до 6100 км | 1т груза | - | - | - | - | 5598.34 | -
264242-00-6101-6300 | Перевозка железнодорожным транспортом ресурсов группы "Изделия фибролитовые, не поименованные в алфавите" на расстояние в интервале от 6101 км до 6300 км | 1т груза | - | - | - | - | 5763.67 | -
264242-00-6301-6500 | Перевозка железнодорожным транспортом ресурсов группы "Изделия фибролитовые, не поименованные в алфавите" на расстояние в интервале от 6301 км до 6500 км | 1т груза | - | - | - | - | 5929.01 | -
264242-00-6501-6700 | Перевозка железнодорожным транспортом ресурсов группы "Изделия фибролитовые, не поименованные в алфавите" на расстояние в интервале от 6501 км до 6700 км | 1т груза | - | - | - | - | 6094.34 | -
264242-00-6701-6900 | Перевозка железнодорожным транспортом ресурсов группы "Изделия фибролитовые, не поименованные в алфавите" на расстояние в интервале от 6701 км до 6900 км | 1т груза | - | - | - | - | 6259.67 | -
264242-00-6901-7100 | Перевозка железнодорожным транспортом ресурсов группы "Изделия фибролитовые, не поименованные в алфавите" на расстояние в интервале от 6901 км до 7100 км | 1т груза | - | - | - | - | 6425 | -
264242-00-7101-7300 | Перевозка железнодорожным транспортом ресурсов группы "Изделия фибролитовые, не поименованные в алфавите" на расстояние в интервале от 7101 км до 7300 км | 1т груза | - | - | - | - | 6590.33 | -
264242-00-7301-7500 | Перевозка железнодорожным транспортом ресурсов группы "Изделия фибролитовые, не поименованные в алфавите" на расстояние в интервале от 7301 км до 7500 км | 1т груза | - | - | - | - | 6755.66 | -
264242-00-7501-7700 | Перевозка железнодорожным транспортом ресурсов группы "Изделия фибролитовые, не поименованные в алфавите" на расстояние в интервале от 7501 км до 7700 км | 1т груза | - | - | - | - | 6921 | -
264242-00-7701-7900 | Перевозка железнодорожным транспортом ресурсов группы "Изделия фибролитовые, не поименованные в алфавите" на расстояние в интервале от 7701 км до 7900 км | 1т груза | - | - | - | - | 7086.33 | -
264242-00-7901-8100 | Перевозка железнодорожным транспортом ресурсов группы "Изделия фибролитовые, не поименованные в алфавите" на расстояние в интервале от 7901 км до 8100 км | 1т груза | - | - | - | - | 7251.66 | -
264242-00-8101-8300 | Перевозка железнодорожным транспортом ресурсов группы "Изделия фибролитовые, не поименованные в алфавите" на расстояние в интервале от 8101 км до 8300 км | 1т груза | - | - | - | - | 7416.99 | -
264242-00-8301-8500 | Перевозка железнодорожным транспортом ресурсов группы "Изделия фибролитовые, не поименованные в алфавите" на расстояние в интервале от 8301 км до 8500 км | 1т груза | - | - | - | - | 7582.32 | -
264242-00-8501-8700 | Перевозка железнодорожным транспортом ресурсов группы "Изделия фибролитовые, не поименованные в алфавите" на расстояние в интервале от 8501 км до 8700 км | 1т груза | - | - | - | - | 7747.65 | -
264242-00-8701-8900 | Перевозка железнодорожным транспортом ресурсов группы "Изделия фибролитовые, не поименованные в алфавите" на расстояние в интервале от 8701 км до 8900 км | 1т груза | - | - | - | - | 7912.99 | -
264242-00-8901-9100 | Перевозка железнодорожным транспортом ресурсов группы "Изделия фибролитовые, не поименованные в алфавите" на расстояние в интервале от 8901 км до 9100 км | 1т груза | - | - | - | - | 8078.32 | -
264242-00-9101-9300 | Перевозка железнодорожным транспортом ресурсов группы "Изделия фибролитовые, не поименованные в алфавите" на расстояние в интервале от 9101 км до 9300 км | 1т груза | - | - | - | - | 8243.65 | -
264242-00-9301-9500 | Перевозка железнодорожным транспортом ресурсов группы "Изделия фибролитовые, не поименованные в алфавите" на расстояние в интервале от 9301 км до 9500 км | 1т груза | - | - | - | - | 8408.98 | -
264242-00-9501-9700 | Перевозка железнодорожным транспортом ресурсов группы "Изделия фибролитовые, не поименованные в алфавите" на расстояние в интервале от 9501 км до 9700 км | 1т груза | - | - | - | - | 8574.31 | -
264242-00-9701-9900 | Перевозка железнодорожным транспортом ресурсов группы "Изделия фибролитовые, не поименованные в алфавите" на расстояние в интервале от 9701 км до 9900 км | 1т груза | - | - | - | - | 8739.64 | -
264269-00-0001-0005 | Перевозка железнодорожным транспортом ресурсов группы "Изделия цементные, не поименованные в алфавите" на расстояние в интервале от 1 км до 5 км | 1т груза | - | - | - | - | 748.84 | -
264269-00-0006-0010 | Перевозка железнодорожным транспортом ресурсов группы "Изделия цементные, не поименованные в алфавите" на расстояние в интервале от 6 км до 10 км | 1т груза | - | - | - | - | 757.01 | -
264269-00-0011-0015 | Перевозка железнодорожным транспортом ресурсов группы "Изделия цементные, не поименованные в алфавите" на расстояние в интервале от 11 км до 15 км | 1т груза | - | - | - | - | 763.94 | -
264269-00-0016-0020 | Перевозка железнодорожным транспортом ресурсов группы "Изделия цементные, не поименованные в алфавите" на расстояние в интервале от 16 км до 20 км | 1т груза | - | - | - | - | 771 | -
264269-00-0021-0025 | Перевозка железнодорожным транспортом ресурсов группы "Изделия цементные, не поименованные в алфавите" на расстояние в интервале от 21 км до 25 км | 1т груза | - | - | - | - | 778.07 | -
264269-00-0026-0030 | Перевозка железнодорожным транспортом ресурсов группы "Изделия цементные, не поименованные в алфавите" на расстояние в интервале от 26 км до 30 км | 1т груза | - | - | - | - | 785 | -
264269-00-0031-0035 | Перевозка железнодорожным транспортом ресурсов группы "Изделия цементные, не поименованные в алфавите" на расстояние в интервале от 31 км до 35 км | 1т груза | - | - | - | - | 792.06 | -
264269-00-0036-0040 | Перевозка железнодорожным транспортом ресурсов группы "Изделия цементные, не поименованные в алфавите" на расстояние в интервале от 36 км до 40 км | 1т груза | - | - | - | - | 798.99 | -
264269-00-0041-0045 | Перевозка железнодорожным транспортом ресурсов группы "Изделия цементные, не поименованные в алфавите" на расстояние в интервале от 41 км до 45 км | 1т груза | - | - | - | - | 806.06 | -
264269-00-0046-0050 | Перевозка железнодорожным транспортом ресурсов группы "Изделия цементные, не поименованные в алфавите" на расстояние в интервале от 46 км до 50 км | 1т груза | - | - | - | - | 813.12 | -
264269-00-0051-0060 | Перевозка железнодорожным транспортом ресурсов группы "Изделия цементные, не поименованные в алфавите" на расстояние в интервале от 51 км до 60 км | 1т груза | - | - | - | - | 822.97 | -
264269-00-0061-0070 | Перевозка железнодорожным транспортом ресурсов группы "Изделия цементные, не поименованные в алфавите" на расстояние в интервале от 61 км до 70 км | 1т груза | - | - | - | - | 836.96 | -
264269-00-0071-0080 | Перевозка железнодорожным транспортом ресурсов группы "Изделия цементные, не поименованные в алфавите" на расстояние в интервале от 71 км до 80 км | 1т груза | - | - | - | - | 851.09 | -
264269-00-0081-0090 | Перевозка железнодорожным транспортом ресурсов группы "Изделия цементные, не поименованные в алфавите" на расстояние в интервале от 81 км до 90 км | 1т груза | - | - | - | - | 865.09 | -
264269-00-0091-0100 | Перевозка железнодорожным транспортом ресурсов группы "Изделия цементные, не поименованные в алфавите" на расстояние в интервале от 91 км до 100 км | 1т груза | - | - | - | - | 879.08 | -
264269-00-0101-0120 | Перевозка железнодорожным транспортом ресурсов группы "Изделия цементные, не поименованные в алфавите" на расстояние в интервале от 101 км до 120 км | 1т груза | - | - | - | - | 900.14 | -
264269-00-0121-0140 | Перевозка железнодорожным транспортом ресурсов группы "Изделия цементные, не поименованные в алфавите" на расстояние в интервале от 121 км до 140 км | 1т груза | - | - | - | - | 928.13 | -
264269-00-0141-0160 | Перевозка железнодорожным транспортом ресурсов группы "Изделия цементные, не поименованные в алфавите" на расстояние в интервале от 141 км до 160 км | 1т груза | - | - | - | - | 956.12 | -
264269-00-0161-0180 | Перевозка железнодорожным транспортом ресурсов группы "Изделия цементные, не поименованные в алфавите" на расстояние в интервале от 161 км до 180 км | 1т груза | - | - | - | - | 981.08 | -
264269-00-0181-0200 | Перевозка железнодорожным транспортом ресурсов группы "Изделия цементные, не поименованные в алфавите" на расстояние в интервале от 181 км до 200 км | 1т груза | - | - | - | - | 1005.36 | -
264269-00-0201-0220 | Перевозка железнодорожным транспортом ресурсов группы "Изделия цементные, не поименованные в алфавите" на расстояние в интервале от 201 км до 220 км | 1т груза | - | - | - | - | 1030.73 | -
264269-00-0221-0240 | Перевозка железнодорожным транспортом ресурсов группы "Изделия цементные, не поименованные в алфавите" на расстояние в интервале от 221 км до 240 км | 1т груза | - | - | - | - | 1053.64 | -
264269-00-0241-0260 | Перевозка железнодорожным транспортом ресурсов группы "Изделия цементные, не поименованные в алфавите" на расстояние в интервале от 241 км до 260 км | 1т груза | - | - | - | - | 1078.19 | -
264269-00-0261-0280 | Перевозка железнодорожным транспортом ресурсов группы "Изделия цементные, не поименованные в алфавите" на расстояние в интервале от 261 км до 280 км | 1т груза | - | - | - | - | 1102.33 | -
264269-00-0281-0300 | Перевозка железнодорожным транспортом ресурсов группы "Изделия цементные, не поименованные в алфавите" на расстояние в интервале от 281 км до 300 км | 1т груза | - | - | - | - | 1126.05 | -
264269-00-0301-0330 | Перевозка железнодорожным транспортом ресурсов группы "Изделия цементные, не поименованные в алфавите" на расстояние в интервале от 301 км до 330 км | 1т груза | - | - | - | - | 1156.02 | -
264269-00-0331-0360 | Перевозка железнодорожным транспортом ресурсов группы "Изделия цементные, не поименованные в алфавите" на расстояние в интервале от 331 км до 360 км | 1т груза | - | - | - | - | 1191.96 | -
264269-00-0361-0390 | Перевозка железнодорожным транспортом ресурсов группы "Изделия цементные, не поименованные в алфавите" на расстояние в интервале от 361 км до 390 км | 1т груза | - | - | - | - | 1227.34 | -
264269-00-0391-0420 | Перевозка железнодорожным транспортом ресурсов группы "Изделия цементные, не поименованные в алфавите" на расстояние в интервале от 391 км до 420 км | 1т груза | - | - | - | - | 1262.17 | -
264269-00-0421-0450 | Перевозка железнодорожным транспортом ресурсов группы "Изделия цементные, не поименованные в алфавите" на расстояние в интервале от 421 км до 450 км | 1т груза | - | - | - | - | 1300.31 | -
264269-00-0451-0480 | Перевозка железнодорожным транспортом ресурсов группы "Изделия цементные, не поименованные в алфавите" на расстояние в интервале от 451 км до 480 км | 1т груза | - | - | - | - | 1334.32 | -
264269-00-0481-0510 | Перевозка железнодорожным транспортом ресурсов группы "Изделия цементные, не поименованные в алфавите" на расстояние в интервале от 481 км до 510 км | 1т груза | - | - | - | - | 1367.78 | -
264269-00-0511-0540 | Перевозка железнодорожным транспортом ресурсов группы "Изделия цементные, не поименованные в алфавите" на расстояние в интервале от 511 км до 540 км | 1т груза | - | - | - | - | 1405.5 | -
264269-00-0541-0570 | Перевозка железнодорожным транспортом ресурсов группы "Изделия цементные, не поименованные в алфавите" на расстояние в интервале от 541 км до 570 км | 1т груза | - | - | - | - | 1438.13 | -
264269-00-0571-0600 | Перевозка железнодорожным транспортом ресурсов группы "Изделия цементные, не поименованные в алфавите" на расстояние в интервале от 571 км до 600 км | 1т груза | - | - | - | - | 1475.58 | -
264269-00-0601-0640 | Перевозка железнодорожным транспортом ресурсов группы "Изделия цементные, не поименованные в алфавите" на расстояние в интервале от 601 км до 640 км | 1т груза | - | - | - | - | 1513.63 | -
264269-00-0641-0680 | Перевозка железнодорожным транспортом ресурсов группы "Изделия цементные, не поименованные в алфавите" на расстояние в интервале от 641 км до 680 км | 1т груза | - | - | - | - | 1563.14 | -
264269-00-0681-0720 | Перевозка железнодорожным транспортом ресурсов группы "Изделия цементные, не поименованные в алфавите" на расстояние в интервале от 681 км до 720 км | 1т груза | - | - | - | - | 1606.34 | -
264269-00-0721-0760 | Перевозка железнодорожным транспортом ресурсов группы "Изделия цементные, не поименованные в алфавите" на расстояние в интервале от 721 км до 760 км | 1т груза | - | - | - | - | 1655.58 | -
264269-00-0761-0800 | Перевозка железнодорожным транспортом ресурсов группы "Изделия цементные, не поименованные в алфавите" на расстояние в интервале от 761 км до 800 км | 1т груза | - | - | - | - | 1697.67 | -
264269-00-0801-0840 | Перевозка железнодорожным транспортом ресурсов группы "Изделия цементные, не поименованные в алфавите" на расстояние в интервале от 801 км до 840 км | 1т груза | - | - | - | - | 1746.36 | -
264269-00-0841-0880 | Перевозка железнодорожным транспортом ресурсов группы "Изделия цементные, не поименованные в алфавите" на расстояние в интервале от 841 км до 880 км | 1т груза | - | - | - | - | 1795.19 | -
264269-00-0881-0920 | Перевозка железнодорожным транспортом ресурсов группы "Изделия цементные, не поименованные в алфавите" на расстояние в интервале от 881 км до 920 км | 1т груза | - | - | - | - | 1835.91 | -
264269-00-0921-0960 | Перевозка железнодорожным транспортом ресурсов группы "Изделия цементные, не поименованные в алфавите" на расстояние в интервале от 921 км до 960 км | 1т груза | - | - | - | - | 1884.32 | -
264269-00-0961-1000 | Перевозка железнодорожным транспортом ресурсов группы "Изделия цементные, не поименованные в алфавите" на расстояние в интервале от 961 км до 1000 км | 1т груза | - | - | - | - | 1923.8 | -
264269-00-1001-1050 | Перевозка железнодорожным транспортом ресурсов группы "Изделия цементные, не поименованные в алфавите" на расстояние в интервале от 1001 км до 1050 км | 1т груза | - | - | - | - | 1977.91 | -
264269-00-1051-1100 | Перевозка железнодорожным транспортом ресурсов группы "Изделия цементные, не поименованные в алфавите" на расстояние в интервале от 1051 км до 1100 км | 1т груза | - | - | - | - | 2037.98 | -
264269-00-1101-1150 | Перевозка железнодорожным транспортом ресурсов группы "Изделия цементные, не поименованные в алфавите" на расстояние в интервале от 1101 км до 1150 км | 1т груза | - | - | - | - | 2087.88 | -
264269-00-1151-1200 | Перевозка железнодорожным транспортом ресурсов группы "Изделия цементные, не поименованные в алфавите" на расстояние в интервале от 1151 км до 1200 км | 1т груза | - | - | - | - | 2147.54 | -
264269-00-1201-1250 | Перевозка железнодорожным транспортом ресурсов группы "Изделия цементные, не поименованные в алфавите" на расстояние в интервале от 1201 км до 1250 км | 1т груза | - | - | - | - | 2177.5 | -
264269-00-1251-1300 | Перевозка железнодорожным транспортом ресурсов группы "Изделия цементные, не поименованные в алфавите" на расстояние в интервале от 1251 км до 1300 км | 1т груза | - | - | - | - | 2236.15 | -
264269-00-1301-1350 | Перевозка железнодорожным транспортом ресурсов группы "Изделия цементные, не поименованные в алфавите" на расстояние в интервале от 1301 км до 1350 км | 1т груза | - | - | - | - | 2282.86 | -
264269-00-1351-1400 | Перевозка железнодорожным транспортом ресурсов группы "Изделия цементные, не поименованные в алфавите" на расстояние в интервале от 1351 км до 1400 км | 1т груза | - | - | - | - | 2340.97 | -
264269-00-1401-1450 | Перевозка железнодорожным транспортом ресурсов группы "Изделия цементные, не поименованные в алфавите" на расстояние в интервале от 1401 км до 1450 км | 1т груза | - | - | - | - | 2378.41 | -
264269-00-1451-1500 | Перевозка железнодорожным транспортом ресурсов группы "Изделия цементные, не поименованные в алфавите" на расстояние в интервале от 1451 км до 1500 км | 1т груза | - | - | - | - | 2422.95 | -
264269-00-1501-1600 | Перевозка железнодорожным транспортом ресурсов группы "Изделия цементные, не поименованные в алфавите" на расстояние в интервале от 1501 км до 1600 км | 1т груза | - | - | - | - | 2508.48 | -
264269-00-1601-1700 | Перевозка железнодорожным транспортом ресурсов группы "Изделия цементные, не поименованные в алфавите" на расстояние в интервале от 1601 км до 1700 км | 1т груза | - | - | - | - | 2585.2 | -
264269-00-1701-1800 | Перевозка железнодорожным транспортом ресурсов группы "Изделия цементные, не поименованные в алфавите" на расстояние в интервале от 1701 км до 1800 км | 1т груза | - | - | - | - | 2682.15 | -
264269-00-1801-1900 | Перевозка железнодорожным транспортом ресурсов группы "Изделия цементные, не поименованные в алфавите" на расстояние в интервале от 1801 км до 1900 км | 1т груза | - | - | - | - | 2768.19 | -
264269-00-1901-2000 | Перевозка железнодорожным транспортом ресурсов группы "Изделия цементные, не поименованные в алфавите" на расстояние в интервале от 1901 км до 2000 км | 1т груза | - | - | - | - | 2861.59 | -
264269-00-2001-2100 | Перевозка железнодорожным транспортом ресурсов группы "Изделия цементные, не поименованные в алфавите" на расстояние в интервале от 2001 км до 2100 км | 1т груза | - | - | - | - | 2926.34 | -
264269-00-2101-2200 | Перевозка железнодорожным транспортом ресурсов группы "Изделия цементные, не поименованные в алфавите" на расстояние в интервале от 2101 км до 2200 км | 1т груза | - | - | - | - | 3033.71 | -
264269-00-2201-2300 | Перевозка железнодорожным транспортом ресурсов группы "Изделия цементные, не поименованные в алфавите" на расстояние в интервале от 2201 км до 2300 км | 1т груза | - | - | - | - | 3093.03 | -
264269-00-2301-2400 | Перевозка железнодорожным транспортом ресурсов группы "Изделия цементные, не поименованные в алфавите" на расстояние в интервале от 2301 км до 2400 км | 1т груза | - | - | - | - | 3178.79 | -
264269-00-2401-2500 | Перевозка железнодорожным транспортом ресурсов группы "Изделия цементные, не поименованные в алфавите" на расстояние в интервале от 2401 км до 2500 км | 1т груза | - | - | - | - | 3252.39 | -
264269-00-2501-2600 | Перевозка железнодорожным транспортом ресурсов группы "Изделия цементные, не поименованные в алфавите" на расстояние в интервале от 2501 км до 2600 км | 1т груза | - | - | - | - | 3334.83 | -
264269-00-2601-2700 | Перевозка железнодорожным транспортом ресурсов группы "Изделия цементные, не поименованные в алфавите" на расстояние в интервале от 2601 км до 2700 км | 1т груза | - | - | - | - | 3383.22 | -
264269-00-2701-2800 | Перевозка железнодорожным транспортом ресурсов группы "Изделия цементные, не поименованные в алфавите" на расстояние в интервале от 2701 км до 2800 км | 1т груза | - | - | - | - | 3484.02 | -
264269-00-2801-2900 | Перевозка железнодорожным транспортом ресурсов группы "Изделия цементные, не поименованные в алфавите" на расстояние в интервале от 2801 км до 2900 км | 1т груза | - | - | - | - | 3527.38 | -
264269-00-2901-3000 | Перевозка железнодорожным транспортом ресурсов группы "Изделия цементные, не поименованные в алфавите" на расстояние в интервале от 2901 км до 3000 км | 1т груза | - | - | - | - | 3602.66 | -
264269-00-3001-3100 | Перевозка железнодорожным транспортом ресурсов группы "Изделия цементные, не поименованные в алфавите" на расстояние в интервале от 3001 км до 3100 км | 1т груза | - | - | - | - | 3503.97 | -
264269-00-3101-3200 | Перевозка железнодорожным транспортом ресурсов группы "Изделия цементные, не поименованные в алфавите" на расстояние в интервале от 3101 км до 3200 км | 1т груза | - | - | - | - | 3596.69 | -
264269-00-3201-3300 | Перевозка железнодорожным транспортом ресурсов группы "Изделия цементные, не поименованные в алфавите" на расстояние в интервале от 3201 км до 3300 км | 1т груза | - | - | - | - | 3652.99 | -
264269-00-3301-3400 | Перевозка железнодорожным транспортом ресурсов группы "Изделия цементные, не поименованные в алфавите" на расстояние в интервале от 3301 км до 3400 км | 1т груза | - | - | - | - | 3744.71 | -
264269-00-3401-3500 | Перевозка железнодорожным транспортом ресурсов группы "Изделия цементные, не поименованные в алфавите" на расстояние в интервале от 3401 км до 3500 км | 1т груза | - | - | - | - | 3797.99 | -
264269-00-3501-3600 | Перевозка железнодорожным транспортом ресурсов группы "Изделия цементные, не поименованные в алфавите" на расстояние в интервале от 3501 км до 3600 км | 1т груза | - | - | - | - | 3888.7 | -
264269-00-3601-3700 | Перевозка железнодорожным транспортом ресурсов группы "Изделия цементные, не поименованные в алфавите" на расстояние в интервале от 3601 км до 3700 км | 1т груза | - | - | - | - | 3938.96 | -
264269-00-3701-3800 | Перевозка железнодорожным транспортом ресурсов группы "Изделия цементные, не поименованные в алфавите" на расстояние в интервале от 3701 км до 3800 км | 1т груза | - | - | - | - | 4028.67 | -
264269-00-3801-3900 | Перевозка железнодорожным транспортом ресурсов группы "Изделия цементные, не поименованные в алфавите" на расстояние в интервале от 3801 км до 3900 км | 1т груза | - | - | - | - | 4075.91 | -
264269-00-3901-4000 | Перевозка железнодорожным транспортом ресурсов группы "Изделия цементные, не поименованные в алфавите" на расстояние в интервале от 3901 км до 4000 км | 1т груза | - | - | - | - | 4164.61 | -
264269-00-4001-4100 | Перевозка железнодорожным транспортом ресурсов группы "Изделия цементные, не поименованные в алфавите" на расстояние в интервале от 4001 км до 4100 км | 1т груза | - | - | - | - | 4208.84 | -
264269-00-4101-4200 | Перевозка железнодорожным транспортом ресурсов группы "Изделия цементные, не поименованные в алфавите" на расстояние в интервале от 4101 км до 4200 км | 1т груза | - | - | - | - | 4296.53 | -
264269-00-4201-4300 | Перевозка железнодорожным транспортом ресурсов группы "Изделия цементные, не поименованные в алфавите" на расстояние в интервале от 4201 км до 4300 км | 1т груза | - | - | - | - | 4337.74 | -
264269-00-4301-4400 | Перевозка железнодорожным транспортом ресурсов группы "Изделия цементные, не поименованные в алфавите" на расстояние в интервале от 4301 км до 4400 км | 1т груза | - | - | - | - | 4424.43 | -
264269-00-4401-4500 | Перевозка железнодорожным транспортом ресурсов группы "Изделия цементные, не поименованные в алфавите" на расстояние в интервале от 4401 км до 4500 км | 1т груза | - | - | - | - | 4462.62 | -
264269-00-4501-4600 | Перевозка железнодорожным транспортом ресурсов группы "Изделия цементные, не поименованные в алфавите" на расстояние в интервале от 4501 км до 4600 км | 1т груза | - | - | - | - | 4548.3 | -
264269-00-4601-4700 | Перевозка железнодорожным транспортом ресурсов группы "Изделия цементные, не поименованные в алфавите" на расстояние в интервале от 4601 км до 4700 км | 1т груза | - | - | - | - | 4583.47 | -
264269-00-4701-4800 | Перевозка железнодорожным транспортом ресурсов группы "Изделия цементные, не поименованные в алфавите" на расстояние в интервале от 4701 км до 4800 км | 1т груза | - | - | - | - | 4668.15 | -
264269-00-4801-4900 | Перевозка железнодорожным транспортом ресурсов группы "Изделия цементные, не поименованные в алфавите" на расстояние в интервале от 4801 км до 4900 км | 1т груза | - | - | - | - | 4700.3 | -
264269-00-4901-5000 | Перевозка железнодорожным транспортом ресурсов группы "Изделия цементные, не поименованные в алфавите" на расстояние в интервале от 4901 км до 5000 км | 1т груза | - | - | - | - | 4783.98 | -
264269-00-5001-5100 | Перевозка железнодорожным транспортом ресурсов группы "Изделия цементные, не поименованные в алфавите" на расстояние в интервале от 5001 км до 5100 км | 1т груза | - | - | - | - | 4813.11 | -
264269-00-5101-5200 | Перевозка железнодорожным транспортом ресурсов группы "Изделия цементные, не поименованные в алфавите" на расстояние в интервале от 5101 км до 5200 км | 1т груза | - | - | - | - | 4895.78 | -
264269-00-5201-5300 | Перевозка железнодорожным транспортом ресурсов группы "Изделия цементные, не поименованные в алфавите" на расстояние в интервале от 5201 км до 5300 км | 1т груза | - | - | - | - | 4978.44 | -
264269-00-5301-5400 | Перевозка железнодорожным транспортом ресурсов группы "Изделия цементные, не поименованные в алфавите" на расстояние в интервале от 5301 км до 5400 км | 1т груза | - | - | - | - | 5061.11 | -
264269-00-5401-5500 | Перевозка железнодорожным транспортом ресурсов группы "Изделия цементные, не поименованные в алфавите" на расстояние в интервале от 5401 км до 5500 км | 1т груза | - | - | - | - | 5143.78 | -
264269-00-5501-5700 | Перевозка железнодорожным транспортом ресурсов группы "Изделия цементные, не поименованные в алфавите" на расстояние в интервале от 5501 км до 5700 км | 1т груза | - | - | - | - | 5267.77 | -
264269-00-5701-5900 | Перевозка железнодорожным транспортом ресурсов группы "Изделия цементные, не поименованные в алфавите" на расстояние в интервале от 5701 км до 5900 км | 1т груза | - | - | - | - | 5433.01 | -
264269-00-5901-6100 | Перевозка железнодорожным транспортом ресурсов группы "Изделия цементные, не поименованные в алфавите" на расстояние в интервале от 5901 км до 6100 км | 1т груза | - | - | - | - | 5598.34 | -
264269-00-6101-6300 | Перевозка железнодорожным транспортом ресурсов группы "Изделия цементные, не поименованные в алфавите" на расстояние в интервале от 6101 км до 6300 км | 1т груза | - | - | - | - | 5763.67 | -
264269-00-6301-6500 | Перевозка железнодорожным транспортом ресурсов группы "Изделия цементные, не поименованные в алфавите" на расстояние в интервале от 6301 км до 6500 км | 1т груза | - | - | - | - | 5929.01 | -
264269-00-6501-6700 | Перевозка железнодорожным транспортом ресурсов группы "Изделия цементные, не поименованные в алфавите" на расстояние в интервале от 6501 км до 6700 км | 1т груза | - | - | - | - | 6094.34 | -
264269-00-6701-6900 | Перевозка железнодорожным транспортом ресурсов группы "Изделия цементные, не поименованные в алфавите" на расстояние в интервале от 6701 км до 6900 км | 1т груза | - | - | - | - | 6259.67 | -
264269-00-6901-7100 | Перевозка железнодорожным транспортом ресурсов группы "Изделия цементные, не поименованные в алфавите" на расстояние в интервале от 6901 км до 7100 км | 1т груза | - | - | - | - | 6425 | -
264269-00-7101-7300 | Перевозка железнодорожным транспортом ресурсов группы "Изделия цементные, не поименованные в алфавите" на расстояние в интервале от 7101 км до 7300 км | 1т груза | - | - | - | - | 6590.33 | -
264269-00-7301-7500 | Перевозка железнодорожным транспортом ресурсов группы "Изделия цементные, не поименованные в алфавите" на расстояние в интервале от 7301 км до 7500 км | 1т груза | - | - | - | - | 6755.66 | -
264269-00-7501-7700 | Перевозка железнодорожным транспортом ресурсов группы "Изделия цементные, не поименованные в алфавите" на расстояние в интервале от 7501 км до 7700 км | 1т груза | - | - | - | - | 6921 | -
264269-00-7701-7900 | Перевозка железнодорожным транспортом ресурсов группы "Изделия цементные, не поименованные в алфавите" на расстояние в интервале от 7701 км до 7900 км | 1т груза | - | - | - | - | 7086.33 | -
264269-00-7901-8100 | Перевозка железнодорожным транспортом ресурсов группы "Изделия цементные, не поименованные в алфавите" на расстояние в интервале от 7901 км до 8100 км | 1т груза | - | - | - | - | 7251.66 | -
264269-00-8101-8300 | Перевозка железнодорожным транспортом ресурсов группы "Изделия цементные, не поименованные в алфавите" на расстояние в интервале от 8101 км до 8300 км | 1т груза | - | - | - | - | 7416.99 | -
264269-00-8301-8500 | Перевозка железнодорожным транспортом ресурсов группы "Изделия цементные, не поименованные в алфавите" на расстояние в интервале от 8301 км до 8500 км | 1т груза | - | - | - | - | 7582.32 | -
264269-00-8501-8700 | Перевозка железнодорожным транспортом ресурсов группы "Изделия цементные, не поименованные в алфавите" на расстояние в интервале от 8501 км до 8700 км | 1т груза | - | - | - | - | 7747.65 | -
264269-00-8701-8900 | Перевозка железнодорожным транспортом ресурсов группы "Изделия цементные, не поименованные в алфавите" на расстояние в интервале от 8701 км до 8900 км | 1т груза | - | - | - | - | 7912.99 | -
264269-00-8901-9100 | Перевозка железнодорожным транспортом ресурсов группы "Изделия цементные, не поименованные в алфавите" на расстояние в интервале от 8901 км до 9100 км | 1т груза | - | - | - | - | 8078.32 | -
264269-00-9101-9300 | Перевозка железнодорожным транспортом ресурсов группы "Изделия цементные, не поименованные в алфавите" на расстояние в интервале от 9101 км до 9300 км | 1т груза | - | - | - | - | 8243.65 | -
264269-00-9301-9500 | Перевозка железнодорожным транспортом ресурсов группы "Изделия цементные, не поименованные в алфавите" на расстояние в интервале от 9301 км до 9500 км | 1т груза | - | - | - | - | 8408.98 | -
264269-00-9501-9700 | Перевозка железнодорожным транспортом ресурсов группы "Изделия цементные, не поименованные в алфавите" на расстояние в интервале от 9501 км до 9700 км | 1т груза | - | - | - | - | 8574.31 | -
264269-00-9701-9900 | Перевозка железнодорожным транспортом ресурсов группы "Изделия цементные, не поименованные в алфавите" на расстояние в интервале от 9701 км до 9900 км | 1т груза | - | - | - | - | 8739.64 | -
303124-02-0001-0005 | Перевозка железнодорожным транспортом ресурсов группы "Изделия шамотные, не поименованные в алфавите [тип вагона - крытый]" на расстояние в интервале от 1 км до 5 км | 1т груза | - | - | - | - | 517.87 | -
303124-02-0006-0010 | Перевозка железнодорожным транспортом ресурсов группы "Изделия шамотные, не поименованные в алфавите [тип вагона - крытый]" на расстояние в интервале от 6 км до 10 км | 1т груза | - | - | - | - | 524.54 | -
303124-02-0011-0015 | Перевозка железнодорожным транспортом ресурсов группы "Изделия шамотные, не поименованные в алфавите [тип вагона - крытый]" на расстояние в интервале от 11 км до 15 км | 1т груза | - | - | - | - | 530.26 | -
303124-02-0016-0020 | Перевозка железнодорожным транспортом ресурсов группы "Изделия шамотные, не поименованные в алфавите [тип вагона - крытый]" на расстояние в интервале от 16 км до 20 км | 1т груза | - | - | - | - | 535.89 | -
303124-02-0021-0025 | Перевозка железнодорожным транспортом ресурсов группы "Изделия шамотные, не поименованные в алфавите [тип вагона - крытый]" на расстояние в интервале от 21 км до 25 км | 1т груза | - | - | - | - | 541.61 | -
303124-02-0026-0030 | Перевозка железнодорожным транспортом ресурсов группы "Изделия шамотные, не поименованные в алфавите [тип вагона - крытый]" на расстояние в интервале от 26 км до 30 км | 1т груза | - | - | - | - | 547.23 | -
303124-02-0031-0035 | Перевозка железнодорожным транспортом ресурсов группы "Изделия шамотные, не поименованные в алфавите [тип вагона - крытый]" на расстояние в интервале от 31 км до 35 км | 1т груза | - | - | - | - | 552.96 | -
303124-02-0036-0040 | Перевозка железнодорожным транспортом ресурсов группы "Изделия шамотные, не поименованные в алфавите [тип вагона - крытый]" на расстояние в интервале от 36 км до 40 км | 1т груза | - | - | - | - | 558.58 | -
303124-02-0041-0045 | Перевозка железнодорожным транспортом ресурсов группы "Изделия шамотные, не поименованные в алфавите [тип вагона - крытый]" на расстояние в интервале от 41 км до 45 км | 1т груза | - | - | - | - | 564.31 | -
303124-02-0046-0050 | Перевозка железнодорожным транспортом ресурсов группы "Изделия шамотные, не поименованные в алфавите [тип вагона - крытый]" на расстояние в интервале от 46 км до 50 км | 1т груза | - | - | - | - | 570.03 | -
303124-02-0051-0060 | Перевозка железнодорожным транспортом ресурсов группы "Изделия шамотные, не поименованные в алфавите [тип вагона - крытый]" на расстояние в интервале от 51 км до 60 км | 1т груза | - | - | - | - | 577.99 | -
303124-02-0061-0070 | Перевозка железнодорожным транспортом ресурсов группы "Изделия шамотные, не поименованные в алфавите [тип вагона - крытый]" на расстояние в интервале от 61 км до 70 км | 1т груза | - | - | - | - | 589.45 | -
303124-02-0071-0080 | Перевозка железнодорожным транспортом ресурсов группы "Изделия шамотные, не поименованные в алфавите [тип вагона - крытый]" на расстояние в интервале от 71 км до 80 км | 1т груза | - | - | - | - | 600.79 | -
303124-02-0081-0090 | Перевозка железнодорожным транспортом ресурсов группы "Изделия шамотные, не поименованные в алфавите [тип вагона - крытый]" на расстояние в интервале от 81 км до 90 км | 1т груза | - | - | - | - | 612.14 | -
303124-02-0091-0100 | Перевозка железнодорожным транспортом ресурсов группы "Изделия шамотные, не поименованные в алфавите [тип вагона - крытый]" на расстояние в интервале от 91 км до 100 км | 1т груза | - | - | - | - | 623.49 | -
303124-02-0101-0120 | Перевозка железнодорожным транспортом ресурсов группы "Изделия шамотные, не поименованные в алфавите [тип вагона - крытый]" на расстояние в интервале от 101 км до 120 км | 1т груза | - | - | - | - | 640.56 | -
303124-02-0121-0140 | Перевозка железнодорожным транспортом ресурсов группы "Изделия шамотные, не поименованные в алфавите [тип вагона - крытый]" на расстояние в интервале от 121 км до 140 км | 1т груза | - | - | - | - | 663.26 | -
303124-02-0141-0160 | Перевозка железнодорожным транспортом ресурсов группы "Изделия шамотные, не поименованные в алфавите [тип вагона - крытый]" на расстояние в интервале от 141 км до 160 км | 1т груза | - | - | - | - | 685.95 | -
303124-02-0161-0180 | Перевозка железнодорожным транспортом ресурсов группы "Изделия шамотные, не поименованные в алфавите [тип вагона - крытый]" на расстояние в интервале от 161 км до 180 км | 1т груза | - | - | - | - | 706.04 | -
303124-02-0181-0200 | Перевозка железнодорожным транспортом ресурсов группы "Изделия шамотные, не поименованные в алфавите [тип вагона - крытый]" на расстояние в интервале от 181 км до 200 км | 1т груза | - | - | - | - | 725.6 | -
303124-02-0201-0220 | Перевозка железнодорожным транспортом ресурсов группы "Изделия шамотные, не поименованные в алфавите [тип вагона - крытый]" на расстояние в интервале от 201 км до 220 км | 1т груза | - | - | - | - | 746 | -
303124-02-0221-0240 | Перевозка железнодорожным транспортом ресурсов группы "Изделия шамотные, не поименованные в алфавите [тип вагона - крытый]" на расстояние в интервале от 221 км до 240 км | 1т груза | - | - | - | - | 764.42 | -
303124-02-0241-0260 | Перевозка железнодорожным транспортом ресурсов группы "Изделия шамотные, не поименованные в алфавите [тип вагона - крытый]" на расстояние в интервале от 241 км до 260 км | 1т груза | - | - | - | - | 784.19 | -
303124-02-0261-0280 | Перевозка железнодорожным транспортом ресурсов группы "Изделия шамотные, не поименованные в алфавите [тип вагона - крытый]" на расстояние в интервале от 261 км до 280 км | 1т груза | - | - | - | - | 803.55 | -
303124-02-0281-0300 | Перевозка железнодорожным транспортом ресурсов группы "Изделия шамотные, не поименованные в алфавите [тип вагона - крытый]" на расстояние в интервале от 281 км до 300 км | 1т груза | - | - | - | - | 822.69 | -
303124-02-0301-0330 | Перевозка железнодорожным транспортом ресурсов группы "Изделия шамотные, не поименованные в алфавите [тип вагона - крытый]" на расстояние в интервале от 301 км до 330 км | 1т груза | - | - | - | - | 846.73 | -
303124-02-0331-0360 | Перевозка железнодорожным транспортом ресурсов группы "Изделия шамотные, не поименованные в алфавите [тип вагона - крытый]" на расстояние в интервале от 331 км до 360 км | 1т груза | - | - | - | - | 875.55 | -
303124-02-0361-0390 | Перевозка железнодорожным транспортом ресурсов группы "Изделия шамотные, не поименованные в алфавите [тип вагона - крытый]" на расстояние в интервале от 361 км до 390 км | 1т груза | - | - | - | - | 903.96 | -
303124-02-0391-0420 | Перевозка железнодорожным транспортом ресурсов группы "Изделия шамотные, не поименованные в алфавите [тип вагона - крытый]" на расстояние в интервале от 391 км до 420 км | 1т груза | - | - | - | - | 931.95 | -
303124-02-0421-0450 | Перевозка железнодорожным транспортом ресурсов группы "Изделия шамотные, не поименованные в алфавите [тип вагона - крытый]" на расстояние в интервале от 421 км до 450 км | 1т груза | - | - | - | - | 962.76 | -
303124-02-0451-0480 | Перевозка железнодорожным транспортом ресурсов группы "Изделия шамотные, не поименованные в алфавите [тип вагона - крытый]" на расстояние в интервале от 451 км до 480 км | 1т груза | - | - | - | - | 990.02 | -
303124-02-0481-0510 | Перевозка железнодорожным транспортом ресурсов группы "Изделия шамотные, не поименованные в алфавите [тип вагона - крытый]" на расстояние в интервале от 481 км до 510 км | 1т груза | - | - | - | - | 1016.75 | -
303124-02-0511-0540 | Перевозка железнодорожным транспортом ресурсов группы "Изделия шамотные, не поименованные в алфавите [тип вагона - крытый]" на расстояние в интервале от 511 км до 540 км | 1т груза | - | - | - | - | 1047.14 | -
303124-02-0541-0570 | Перевозка железнодорожным транспортом ресурсов группы "Изделия шамотные, не поименованные в алфавите [тип вагона - крытый]" на расстояние в интервале от 541 км до 570 км | 1т груза | - | - | - | - | 1073.25 | -
303124-02-0571-0600 | Перевозка железнодорожным транспортом ресурсов группы "Изделия шамотные, не поименованные в алфавите [тип вагона - крытый]" на расстояние в интервале от 571 км до 600 км | 1т груза | - | - | - | - | 1103.43 | -
303124-02-0601-0640 | Перевозка железнодорожным транспортом ресурсов группы "Изделия шамотные, не поименованные в алфавите [тип вагона - крытый]" на расстояние в интервале от 601 км до 640 км | 1т груза | - | - | - | - | 1133.81 | -
303124-02-0641-0680 | Перевозка железнодорожным транспортом ресурсов группы "Изделия шамотные, не поименованные в алфавите [тип вагона - крытый]" на расстояние в интервале от 641 км до 680 км | 1т груза | - | - | - | - | 1173.67 | -
303124-02-0681-0720 | Перевозка железнодорожным транспортом ресурсов группы "Изделия шамотные, не поименованные в алфавите [тип вагона - крытый]" на расстояние в интервале от 681 км до 720 км | 1т груза | - | - | - | - | 1208.1 | -
303124-02-0721-0760 | Перевозка железнодорожным транспортом ресурсов группы "Изделия шамотные, не поименованные в алфавите [тип вагона - крытый]" на расстояние в интервале от 721 км до 760 км | 1т груза | - | - | - | - | 1247.75 | -
303124-02-0761-0800 | Перевозка железнодорожным транспортом ресурсов группы "Изделия шамотные, не поименованные в алфавите [тип вагона - крытый]" на расстояние в интервале от 761 км до 800 км | 1т груза | - | - | - | - | 1281.24 | -
303124-02-0801-0840 | Перевозка железнодорожным транспортом ресурсов группы "Изделия шамотные, не поименованные в алфавите [тип вагона - крытый]" на расстояние в интервале от 801 км до 840 км | 1т груза | - | - | - | - | 1320.47 | -
303124-02-0841-0880 | Перевозка железнодорожным транспортом ресурсов группы "Изделия шамотные, не поименованные в алфавите [тип вагона - крытый]" на расстояние в интервале от 841 км до 880 км | 1т груза | - | - | - | - | 1359.81 | -
303124-02-0881-0920 | Перевозка железнодорожным транспортом ресурсов группы "Изделия шамотные, не поименованные в алфавите [тип вагона - крытый]" на расстояние в интервале от 881 км до 920 км | 1т груза | - | - | - | - | 1392.05 | -
303124-02-0921-0960 | Перевозка железнодорожным транспортом ресурсов группы "Изделия шамотные, не поименованные в алфавите [тип вагона - крытый]" на расстояние в интервале от 921 км до 960 км | 1т груза | - | - | - | - | 1431.08 | -
303124-02-0961-1000 | Перевозка железнодорожным транспортом ресурсов группы "Изделия шамотные, не поименованные в алфавите [тип вагона - крытый]" на расстояние в интервале от 961 км до 1000 км | 1т груза | - | - | - | - | 1462.48 | -
303124-02-1001-1050 | Перевозка железнодорожным транспортом ресурсов группы "Изделия шамотные, не поименованные в алфавите [тип вагона - крытый]" на расстояние в интервале от 1001 км до 1050 км | 1т груза | - | - | - | - | 1505.87 | -
303124-02-1051-1100 | Перевозка железнодорожным транспортом ресурсов группы "Изделия шамотные, не поименованные в алфавите [тип вагона - крытый]" на расстояние в интервале от 1051 км до 1100 км | 1т груза | - | - | - | - | 1554.26 | -
303124-02-1101-1150 | Перевозка железнодорожным транспортом ресурсов группы "Изделия шамотные, не поименованные в алфавите [тип вагона - крытый]" на расстояние в интервале от 1101 км до 1150 км | 1т груза | - | - | - | - | 1593.88 | -
303124-02-1151-1200 | Перевозка железнодорожным транспортом ресурсов группы "Изделия шамотные, не поименованные в алфавите [тип вагона - крытый]" на расстояние в интервале от 1151 км до 1200 км | 1т груза | - | - | - | - | 1641.75 | -
303124-02-1201-1250 | Перевозка железнодорожным транспортом ресурсов группы "Изделия шамотные, не поименованные в алфавите [тип вагона - крытый]" на расстояние в интервале от 1201 км до 1250 км | 1т груза | - | - | - | - | 1680.22 | -
303124-02-1251-1300 | Перевозка железнодорожным транспортом ресурсов группы "Изделия шамотные, не поименованные в алфавите [тип вагона - крытый]" на расстояние в интервале от 1251 км до 1300 км | 1т груза | - | - | - | - | 1727.78 | -
303124-02-1301-1350 | Перевозка железнодорожным транспортом ресурсов группы "Изделия шамотные, не поименованные в алфавите [тип вагона - крытый]" на расстояние в интервале от 1301 км до 1350 км | 1т груза | - | - | - | - | 1765 | -
303124-02-1351-1400 | Перевозка железнодорожным транспортом ресурсов группы "Изделия шамотные, не поименованные в алфавите [тип вагона - крытый]" на расстояние в интервале от 1351 км до 1400 км | 1т груза | - | - | - | - | 1812.24 | -
303124-02-1401-1450 | Перевозка железнодорожным транспортом ресурсов группы "Изделия шамотные, не поименованные в алфавите [тип вагона - крытый]" на расстояние в интервале от 1401 км до 1450 км | 1т груза | - | - | - | - | 1859.37 | -
303124-02-1451-1500 | Перевозка железнодорожным транспортом ресурсов группы "Изделия шамотные, не поименованные в алфавите [тип вагона - крытый]" на расстояние в интервале от 1451 км до 1500 км | 1т груза | - | - | - | - | 1895.13 | -
303124-02-1501-1600 | Перевозка железнодорожным транспортом ресурсов группы "Изделия шамотные, не поименованные в алфавите [тип вагона - крытый]" на расстояние в интервале от 1501 км до 1600 км | 1т груза | - | - | - | - | 1965.26 | -
303124-02-1601-1700 | Перевозка железнодорожным транспортом ресурсов группы "Изделия шамотные, не поименованные в алфавите [тип вагона - крытый]" на расстояние в интервале от 1601 км до 1700 км | 1т груза | - | - | - | - | 2045.97 | -
303124-02-1701-1800 | Перевозка железнодорожным транспортом ресурсов группы "Изделия шамотные, не поименованные в алфавите [тип вагона - крытый]" на расстояние в интервале от 1701 км до 1800 км | 1т груза | - | - | - | - | 2125.21 | -
303124-02-1801-1900 | Перевозка железнодорожным транспортом ресурсов группы "Изделия шамотные, не поименованные в алфавите [тип вагона - крытый]" на расстояние в интервале от 1801 км до 1900 км | 1т груза | - | - | - | - | 2217.19 | -
303124-02-1901-2000 | Перевозка железнодорожным транспортом ресурсов группы "Изделия шамотные, не поименованные в алфавите [тип вагона - крытый]" на расстояние в интервале от 1901 км до 2000 км | 1т груза | - | - | - | - | 2294.13 | -
303124-02-2001-2100 | Перевозка железнодорожным транспортом ресурсов группы "Изделия шамотные, не поименованные в алфавите [тип вагона - крытый]" на расстояние в интервале от 2001 км до 2100 км | 1т груза | - | - | - | - | 2369.41 | -
303124-02-2101-2200 | Перевозка железнодорожным транспортом ресурсов группы "Изделия шамотные, не поименованные в алфавите [тип вагона - крытый]" на расстояние в интервале от 2101 км до 2200 км | 1т груза | - | - | - | - | 2459.92 | -
303124-02-2201-2300 | Перевозка железнодорожным транспортом ресурсов группы "Изделия шамотные, не поименованные в алфавите [тип вагона - крытый]" на расстояние в интервале от 2201 км до 2300 км | 1т груза | - | - | - | - | 2532.91 | -
303124-02-2301-2400 | Перевозка железнодорожным транспортом ресурсов группы "Изделия шамотные, не поименованные в алфавите [тип вагона - крытый]" на расстояние в интервале от 2301 км до 2400 км | 1т груза | - | - | - | - | 2604.43 | -
303124-02-2401-2500 | Перевозка железнодорожным транспортом ресурсов группы "Изделия шамотные, не поименованные в алфавите [тип вагона - крытый]" на расстояние в интервале от 2401 км до 2500 км | 1т груза | - | - | - | - | 2693.27 | -
303124-02-2501-2600 | Перевозка железнодорожным транспортом ресурсов группы "Изделия шамотные, не поименованные в алфавите [тип вагона - крытый]" на расстояние в интервале от 2501 км до 2600 км | 1т груза | - | - | - | - | 2762.49 | -
303124-02-2601-2700 | Перевозка железнодорожным транспортом ресурсов группы "Изделия шамотные, не поименованные в алфавите [тип вагона - крытый]" на расстояние в интервале от 2601 км до 2700 км | 1т груза | - | - | - | - | 2830.05 | -
303124-02-2701-2800 | Перевозка железнодорожным транспортом ресурсов группы "Изделия шамотные, не поименованные в алфавите [тип вагона - крытый]" на расстояние в интервале от 2701 км до 2800 км | 1т груза | - | - | - | - | 2917.43 | -
303124-02-2801-2900 | Перевозка железнодорожным транспортом ресурсов группы "Изделия шамотные, не поименованные в алфавите [тип вагона - крытый]" на расстояние в интервале от 2801 км до 2900 км | 1т груза | - | - | - | - | 2982.69 | -
303124-02-2901-3000 | Перевозка железнодорожным транспортом ресурсов группы "Изделия шамотные, не поименованные в алфавите [тип вагона - крытый]" на расстояние в интервале от 2901 км до 3000 км | 1т груза | - | - | - | - | 3046.49 | -
303124-02-3001-3100 | Перевозка железнодорожным транспортом ресурсов группы "Изделия шамотные, не поименованные в алфавите [тип вагона - крытый]" на расстояние в интервале от 3001 км до 3100 км | 1т груза | - | - | - | - | 2967.45 | -
303124-02-3101-3200 | Перевозка железнодорожным транспортом ресурсов группы "Изделия шамотные, не поименованные в алфавите [тип вагона - крытый]" на расстояние в интервале от 3101 км до 3200 км | 1т груза | - | - | - | - | 3048.65 | -
303124-02-3201-3300 | Перевозка железнодорожным транспортом ресурсов группы "Изделия шамотные, не поименованные в алфавите [тип вагона - крытый]" на расстояние в интервале от 3201 км до 3300 км | 1т груза | - | - | - | - | 3129.95 | -
303124-02-3301-3400 | Перевозка железнодорожным транспортом ресурсов группы "Изделия шамотные, не поименованные в алфавите [тип вагона - крытый]" на расстояние в интервале от 3301 км до 3400 км | 1т груза | - | - | - | - | 3211.25 | -
303124-02-3401-3500 | Перевозка железнодорожным транспортом ресурсов группы "Изделия шамотные, не поименованные в алфавите [тип вагона - крытый]" на расстояние в интервале от 3401 км до 3500 км | 1т груза | - | - | - | - | 3292.55 | -
303124-02-3501-3600 | Перевозка железнодорожным транспортом ресурсов группы "Изделия шамотные, не поименованные в алфавите [тип вагона - крытый]" на расстояние в интервале от 3501 км до 3600 км | 1т груза | - | - | - | - | 3373.76 | -
303124-02-3601-3700 | Перевозка железнодорожным транспортом ресурсов группы "Изделия шамотные, не поименованные в алфавите [тип вагона - крытый]" на расстояние в интервале от 3601 км до 3700 км | 1т груза | - | - | - | - | 3455.06 | -
303124-02-3701-3800 | Перевозка железнодорожным транспортом ресурсов группы "Изделия шамотные, не поименованные в алфавите [тип вагона - крытый]" на расстояние в интервале от 3701 км до 3800 км | 1т груза | - | - | - | - | 3536.36 | -
303124-02-3801-3900 | Перевозка железнодорожным транспортом ресурсов группы "Изделия шамотные, не поименованные в алфавите [тип вагона - крытый]" на расстояние в интервале от 3801 км до 3900 км | 1т груза | - | - | - | - | 3617.66 | -
303124-02-3901-4000 | Перевозка железнодорожным транспортом ресурсов группы "Изделия шамотные, не поименованные в алфавите [тип вагона - крытый]" на расстояние в интервале от 3901 км до 4000 км | 1т груза | - | - | - | - | 3698.96 | -
303124-02-4001-4100 | Перевозка железнодорожным транспортом ресурсов группы "Изделия шамотные, не поименованные в алфавите [тип вагона - крытый]" на расстояние в интервале от 4001 км до 4100 км | 1т груза | - | - | - | - | 3780.16 | -
303124-02-4101-4200 | Перевозка железнодорожным транспортом ресурсов группы "Изделия шамотные, не поименованные в алфавите [тип вагона - крытый]" на расстояние в интервале от 4101 км до 4200 км | 1т груза | - | - | - | - | 3861.47 | -
303124-02-4201-4300 | Перевозка железнодорожным транспортом ресурсов группы "Изделия шамотные, не поименованные в алфавите [тип вагона - крытый]" на расстояние в интервале от 4201 км до 4300 км | 1т груза | - | - | - | - | 3942.77 | -
303124-02-4301-4400 | Перевозка железнодорожным транспортом ресурсов группы "Изделия шамотные, не поименованные в алфавите [тип вагона - крытый]" на расстояние в интервале от 4301 км до 4400 км | 1т груза | - | - | - | - | 4024.07 | -
303124-02-4401-4500 | Перевозка железнодорожным транспортом ресурсов группы "Изделия шамотные, не поименованные в алфавите [тип вагона - крытый]" на расстояние в интервале от 4401 км до 4500 км | 1т груза | - | - | - | - | 4105.27 | -
303124-02-4501-4600 | Перевозка железнодорожным транспортом ресурсов группы "Изделия шамотные, не поименованные в алфавите [тип вагона - крытый]" на расстояние в интервале от 4501 км до 4600 км | 1т груза | - | - | - | - | 4186.57 | -
303124-02-4601-4700 | Перевозка железнодорожным транспортом ресурсов группы "Изделия шамотные, не поименованные в алфавите [тип вагона - крытый]" на расстояние в интервале от 4601 км до 4700 км | 1т груза | - | - | - | - | 4267.87 | -
303124-02-4701-4800 | Перевозка железнодорожным транспортом ресурсов группы "Изделия шамотные, не поименованные в алфавите [тип вагона - крытый]" на расстояние в интервале от 4701 км до 4800 км | 1т груза | - | - | - | - | 4349.17 | -
303124-02-4801-4900 | Перевозка железнодорожным транспортом ресурсов группы "Изделия шамотные, не поименованные в алфавите [тип вагона - крытый]" на расстояние в интервале от 4801 км до 4900 км | 1т груза | - | - | - | - | 4430.48 | -
303124-02-4901-5000 | Перевозка железнодорожным транспортом ресурсов группы "Изделия шамотные, не поименованные в алфавите [тип вагона - крытый]" на расстояние в интервале от 4901 км до 5000 км | 1т груза | - | - | - | - | 4511.68 | -
303124-02-5001-5100 | Перевозка железнодорожным транспортом ресурсов группы "Изделия шамотные, не поименованные в алфавите [тип вагона - крытый]" на расстояние в интервале от 5001 км до 5100 км | 1т груза | - | - | - | - | 4592.98 | -
303124-02-5101-5200 | Перевозка железнодорожным транспортом ресурсов группы "Изделия шамотные, не поименованные в алфавите [тип вагона - крытый]" на расстояние в интервале от 5101 км до 5200 км | 1т груза | - | - | - | - | 4674.28 | -
303124-02-5201-5300 | Перевозка железнодорожным транспортом ресурсов группы "Изделия шамотные, не поименованные в алфавите [тип вагона - крытый]" на расстояние в интервале от 5201 км до 5300 км | 1т груза | - | - | - | - | 4755.58 | -
303124-02-5301-5400 | Перевозка железнодорожным транспортом ресурсов группы "Изделия шамотные, не поименованные в алфавите [тип вагона - крытый]" на расстояние в интервале от 5301 км до 5400 км | 1т груза | - | - | - | - | 4836.78 | -
303124-02-5401-5500 | Перевозка железнодорожным транспортом ресурсов группы "Изделия шамотные, не поименованные в алфавите [тип вагона - крытый]" на расстояние в интервале от 5401 км до 5500 км | 1т груза | - | - | - | - | 4918.09 | -
303124-02-5501-5700 | Перевозка железнодорожным транспортом ресурсов группы "Изделия шамотные, не поименованные в алфавите [тип вагона - крытый]" на расстояние в интервале от 5501 км до 5700 км | 1т груза | - | - | - | - | 5039.99 | -
303124-02-5701-5900 | Перевозка железнодорожным транспортом ресурсов группы "Изделия шамотные, не поименованные в алфавите [тип вагона - крытый]" на расстояние в интервале от 5701 км до 5900 км | 1т груза | - | - | - | - | 5202.59 | -
303124-02-5901-6100 | Перевозка железнодорожным транспортом ресурсов группы "Изделия шамотные, не поименованные в алфавите [тип вагона - крытый]" на расстояние в интервале от 5901 км до 6100 км | 1т груза | - | - | - | - | 5365.1 | -
303124-02-6101-6300 | Перевозка железнодорожным транспортом ресурсов группы "Изделия шамотные, не поименованные в алфавите [тип вагона - крытый]" на расстояние в интервале от 6101 км до 6300 км | 1т груза | - | - | - | - | 5527.7 | -
303124-02-6301-6500 | Перевозка железнодорожным транспортом ресурсов группы "Изделия шамотные, не поименованные в алфавите [тип вагона - крытый]" на расстояние в интервале от 6301 км до 6500 км | 1т груза | - | - | - | - | 5690.3 | -
303124-02-6501-6700 | Перевозка железнодорожным транспортом ресурсов группы "Изделия шамотные, не поименованные в алфавите [тип вагона - крытый]" на расстояние в интервале от 6501 км до 6700 км | 1т груза | - | - | - | - | 5852.8 | -
303124-02-6701-6900 | Перевозка железнодорожным транспортом ресурсов группы "Изделия шамотные, не поименованные в алфавите [тип вагона - крытый]" на расстояние в интервале от 6701 км до 6900 км | 1т груза | - | - | - | - | 6015.41 | -
303124-02-6901-7100 | Перевозка железнодорожным транспортом ресурсов группы "Изделия шамотные, не поименованные в алфавите [тип вагона - крытый]" на расстояние в интервале от 6901 км до 7100 км | 1т груза | - | - | - | - | 6177.91 | -
303124-02-7101-7300 | Перевозка железнодорожным транспортом ресурсов группы "Изделия шамотные, не поименованные в алфавите [тип вагона - крытый]" на расстояние в интервале от 7101 км до 7300 км | 1т груза | - | - | - | - | 6340.51 | -
303124-02-7301-7500 | Перевозка железнодорожным транспортом ресурсов группы "Изделия шамотные, не поименованные в алфавите [тип вагона - крытый]" на расстояние в интервале от 7301 км до 7500 км | 1т груза | - | - | - | - | 6503.02 | -
303124-02-7501-7700 | Перевозка железнодорожным транспортом ресурсов группы "Изделия шамотные, не поименованные в алфавите [тип вагона - крытый]" на расстояние в интервале от 7501 км до 7700 км | 1т груза | - | - | - | - | 6665.62 | -
303124-02-7701-7900 | Перевозка железнодорожным транспортом ресурсов группы "Изделия шамотные, не поименованные в алфавите [тип вагона - крытый]" на расстояние в интервале от 7701 км до 7900 км | 1т груза | - | - | - | - | 6828.12 | -
303124-02-7901-8100 | Перевозка железнодорожным транспортом ресурсов группы "Изделия шамотные, не поименованные в алфавите [тип вагона - крытый]" на расстояние в интервале от 7901 км до 8100 км | 1т груза | - | - | - | - | 6990.73 | -
303124-02-8101-8300 | Перевозка железнодорожным транспортом ресурсов группы "Изделия шамотные, не поименованные в алфавите [тип вагона - крытый]" на расстояние в интервале от 8101 км до 8300 км | 1т груза | - | - | - | - | 7153.33 | -
303124-02-8301-8500 | Перевозка железнодорожным транспортом ресурсов группы "Изделия шамотные, не поименованные в алфавите [тип вагона - крытый]" на расстояние в интервале от 8301 км до 8500 км | 1т груза | - | - | - | - | 7315.83 | -
303124-02-8501-8700 | Перевозка железнодорожным транспортом ресурсов группы "Изделия шамотные, не поименованные в алфавите [тип вагона - крытый]" на расстояние в интервале от 8501 км до 8700 км | 1т груза | - | - | - | - | 7478.44 | -
303124-02-8701-8900 | Перевозка железнодорожным транспортом ресурсов группы "Изделия шамотные, не поименованные в алфавите [тип вагона - крытый]" на расстояние в интервале от 8701 км до 8900 км | 1т груза | - | - | - | - | 7640.94 | -
303124-02-8901-9100 | Перевозка железнодорожным транспортом ресурсов группы "Изделия шамотные, не поименованные в алфавите [тип вагона - крытый]" на расстояние в интервале от 8901 км до 9100 км | 1т груза | - | - | - | - | 7803.54 | -
303124-02-9101-9300 | Перевозка железнодорожным транспортом ресурсов группы "Изделия шамотные, не поименованные в алфавите [тип вагона - крытый]" на расстояние в интервале от 9101 км до 9300 км | 1т груза | - | - | - | - | 7966.05 | -
303124-02-9301-9500 | Перевозка железнодорожным транспортом ресурсов группы "Изделия шамотные, не поименованные в алфавите [тип вагона - крытый]" на расстояние в интервале от 9301 км до 9500 км | 1т груза | - | - | - | - | 8128.65 | -
303124-02-9501-9700 | Перевозка железнодорожным транспортом ресурсов группы "Изделия шамотные, не поименованные в алфавите [тип вагона - крытый]" на расстояние в интервале от 9501 км до 9700 км | 1т груза | - | - | - | - | 8291.15 | -
303124-02-9701-9900 | Перевозка железнодорожным транспортом ресурсов группы "Изделия шамотные, не поименованные в алфавите [тип вагона - крытый]" на расстояние в интервале от 9701 км до 9900 км | 1т груза | - | - | - | - | 8453.76 | -
303124-03-0001-0005 | Перевозка железнодорожным транспортом ресурсов группы "Изделия шамотные, не поименованные в алфавите [тип вагона - полувагон]" на расстояние в интервале от 1 км до 5 км | 1т груза | - | - | - | - | 441.23 | -
303124-03-0006-0010 | Перевозка железнодорожным транспортом ресурсов группы "Изделия шамотные, не поименованные в алфавите [тип вагона - полувагон]" на расстояние в интервале от 6 км до 10 км | 1т груза | - | - | - | - | 447.44 | -
303124-03-0011-0015 | Перевозка железнодорожным транспортом ресурсов группы "Изделия шамотные, не поименованные в алфавите [тип вагона - полувагон]" на расстояние в интервале от 11 км до 15 км | 1т груза | - | - | - | - | 452.65 | -
303124-03-0016-0020 | Перевозка железнодорожным транспортом ресурсов группы "Изделия шамотные, не поименованные в алфавите [тип вагона - полувагон]" на расстояние в интервале от 16 км до 20 км | 1т груза | - | - | - | - | 457.86 | -
303124-03-0021-0025 | Перевозка железнодорожным транспортом ресурсов группы "Изделия шамотные, не поименованные в алфавите [тип вагона - полувагон]" на расстояние в интервале от 21 км до 25 км | 1т груза | - | - | - | - | 463.07 | -
303124-03-0026-0030 | Перевозка железнодорожным транспортом ресурсов группы "Изделия шамотные, не поименованные в алфавите [тип вагона - полувагон]" на расстояние в интервале от 26 км до 30 км | 1т груза | - | - | - | - | 468.28 | -
303124-03-0031-0035 | Перевозка железнодорожным транспортом ресурсов группы "Изделия шамотные, не поименованные в алфавите [тип вагона - полувагон]" на расстояние в интервале от 31 км до 35 км | 1т груза | - | - | - | - | 473.49 | -
303124-03-0036-0040 | Перевозка железнодорожным транспортом ресурсов группы "Изделия шамотные, не поименованные в алфавите [тип вагона - полувагон]" на расстояние в интервале от 36 км до 40 км | 1т груза | - | - | - | - | 478.7 | -
303124-03-0041-0045 | Перевозка железнодорожным транспортом ресурсов группы "Изделия шамотные, не поименованные в алфавите [тип вагона - полувагон]" на расстояние в интервале от 41 км до 45 км | 1т груза | - | - | - | - | 483.91 | -
303124-03-0046-0050 | Перевозка железнодорожным транспортом ресурсов группы "Изделия шамотные, не поименованные в алфавите [тип вагона - полувагон]" на расстояние в интервале от 46 км до 50 км | 1т груза | - | - | - | - | 489.12 | -
303124-03-0051-0060 | Перевозка железнодорожным транспортом ресурсов группы "Изделия шамотные, не поименованные в алфавите [тип вагона - полувагон]" на расстояние в интервале от 51 км до 60 км | 1т груза | - | - | - | - | 496.44 | -
303124-03-0061-0070 | Перевозка железнодорожным транспортом ресурсов группы "Изделия шамотные, не поименованные в алфавите [тип вагона - полувагон]" на расстояние в интервале от 61 км до 70 км | 1т груза | - | - | - | - | 506.86 | -
303124-03-0071-0080 | Перевозка железнодорожным транспортом ресурсов группы "Изделия шамотные, не поименованные в алфавите [тип вагона - полувагон]" на расстояние в интервале от 71 км до 80 км | 1т груза | - | - | - | - | 517.28 | -
303124-03-0081-0090 | Перевозка железнодорожным транспортом ресурсов группы "Изделия шамотные, не поименованные в алфавите [тип вагона - полувагон]" на расстояние в интервале от 81 км до 90 км | 1т груза | - | - | - | - | 527.7 | -
303124-03-0091-0100 | Перевозка железнодорожным транспортом ресурсов группы "Изделия шамотные, не поименованные в алфавите [тип вагона - полувагон]" на расстояние в интервале от 91 км до 100 км | 1т груза | - | - | - | - | 538.12 | -
303124-03-0101-0120 | Перевозка железнодорожным транспортом ресурсов группы "Изделия шамотные, не поименованные в алфавите [тип вагона - полувагон]" на расстояние в интервале от 101 км до 120 км | 1т груза | - | - | - | - | 553.75 | -
303124-03-0121-0140 | Перевозка железнодорожным транспортом ресурсов группы "Изделия шамотные, не поименованные в алфавите [тип вагона - полувагон]" на расстояние в интервале от 121 км до 140 км | 1т груза | - | - | - | - | 574.59 | -
303124-03-0141-0160 | Перевозка железнодорожным транспортом ресурсов группы "Изделия шамотные, не поименованные в алфавите [тип вагона - полувагон]" на расстояние в интервале от 141 км до 160 км | 1т груза | - | - | - | - | 595.43 | -
303124-03-0161-0180 | Перевозка железнодорожным транспортом ресурсов группы "Изделия шамотные, не поименованные в алфавите [тип вагона - полувагон]" на расстояние в интервале от 161 км до 180 км | 1т груза | - | - | - | - | 613.66 | -
303124-03-0181-0200 | Перевозка железнодорожным транспортом ресурсов группы "Изделия шамотные, не поименованные в алфавите [тип вагона - полувагон]" на расстояние в интервале от 181 км до 200 км | 1т груза | - | - | - | - | 631.38 | -
303124-03-0201-0220 | Перевозка железнодорожным транспортом ресурсов группы "Изделия шамотные, не поименованные в алфавите [тип вагона - полувагон]" на расстояние в интервале от 201 км до 220 км | 1т груза | - | - | - | - | 650.01 | -
303124-03-0221-0240 | Перевозка железнодорожным транспортом ресурсов группы "Изделия шамотные, не поименованные в алфавите [тип вагона - полувагон]" на расстояние в интервале от 221 км до 240 км | 1т груза | - | - | - | - | 666.63 | -
303124-03-0241-0260 | Перевозка железнодорожным транспортом ресурсов группы "Изделия шамотные, не поименованные в алфавите [тип вагона - полувагон]" на расстояние в интервале от 241 км до 260 км | 1т груза | - | - | - | - | 684.55 | -
303124-03-0261-0280 | Перевозка железнодорожным транспортом ресурсов группы "Изделия шамотные, не поименованные в алфавите [тип вагона - полувагон]" на расстояние в интервале от 261 км до 280 км | 1т груза | - | - | - | - | 702.17 | -
303124-03-0281-0300 | Перевозка железнодорожным транспортом ресурсов группы "Изделия шамотные, не поименованные в алфавите [тип вагона - полувагон]" на расстояние в интервале от 281 км до 300 км | 1т груза | - | - | - | - | 719.5 | -
303124-03-0301-0330 | Перевозка железнодорожным транспортом ресурсов группы "Изделия шамотные, не поименованные в алфавите [тип вагона - полувагон]" на расстояние в интервале от 301 км до 330 км | 1т груза | - | - | - | - | 741.32 | -
303124-03-0331-0360 | Перевозка железнодорожным транспортом ресурсов группы "Изделия шамотные, не поименованные в алфавите [тип вагона - полувагон]" на расстояние в интервале от 331 км до 360 км | 1т груза | - | - | - | - | 767.46 | -
303124-03-0361-0390 | Перевозка железнодорожным транспортом ресурсов группы "Изделия шамотные, не поименованные в алфавите [тип вагона - полувагон]" на расстояние в интервале от 361 км до 390 км | 1т груза | - | - | - | - | 793.19 | -
303124-03-0391-0420 | Перевозка железнодорожным транспортом ресурсов группы "Изделия шамотные, не поименованные в алфавите [тип вагона - полувагон]" на расстояние в интервале от 391 км до 420 км | 1т груза | - | - | - | - | 818.52 | -
303124-03-0421-0450 | Перевозка железнодорожным транспортом ресурсов группы "Изделия шамотные, не поименованные в алфавите [тип вагона - полувагон]" на расстояние в интервале от 421 км до 450 км | 1т груза | - | - | - | - | 846.56 | -
303124-03-0451-0480 | Перевозка железнодорожным транспортом ресурсов группы "Изделия шамотные, не поименованные в алфавите [тип вагона - полувагон]" на расстояние в интервале от 451 км до 480 км | 1т груза | - | - | - | - | 871.18 | -
303124-03-0481-0510 | Перевозка железнодорожным транспортом ресурсов группы "Изделия шамотные, не поименованные в алфавите [тип вагона - полувагон]" на расстояние в интервале от 481 км до 510 км | 1т груза | - | - | - | - | 895.31 | -
303124-03-0511-0540 | Перевозка железнодорожным транспортом ресурсов группы "Изделия шамотные, не поименованные в алфавите [тип вагона - полувагон]" на расстояние в интервале от 511 км до 540 км | 1т груза | - | - | - | - | 922.95 | -
303124-03-0541-0570 | Перевозка железнодорожным транспортом ресурсов группы "Изделия шамотные, не поименованные в алфавите [тип вагона - полувагон]" на расстояние в интервале от 541 км до 570 км | 1т груза | - | - | - | - | 946.47 | -
303124-03-0571-0600 | Перевозка железнодорожным транспортом ресурсов группы "Изделия шамотные, не поименованные в алфавите [тип вагона - полувагон]" на расстояние в интервале от 571 км до 600 км | 1т груза | - | - | - | - | 973.91 | -
303124-03-0601-0640 | Перевозка железнодорожным транспортом ресурсов группы "Изделия шамотные, не поименованные в алфавите [тип вагона - полувагон]" на расстояние в интервале от 601 км до 640 км | 1т груза | - | - | - | - | 1001.23 | -
303124-03-0641-0680 | Перевозка железнодорожным транспортом ресурсов группы "Изделия шамотные, не поименованные в алфавите [тип вагона - полувагон]" на расстояние в интервале от 641 км до 680 км | 1т груза | - | - | - | - | 1037.48 | -
303124-03-0681-0720 | Перевозка железнодорожным транспортом ресурсов группы "Изделия шамотные, не поименованные в алфавите [тип вагона - полувагон]" на расстояние в интервале от 681 км до 720 км | 1т груза | - | - | - | - | 1068.5 | -
303124-03-0721-0760 | Перевозка железнодорожным транспортом ресурсов группы "Изделия шамотные, не поименованные в алфавите [тип вагона - полувагон]" на расстояние в интервале от 721 км до 760 км | 1т груза | - | - | - | - | 1104.45 | -
303124-03-0761-0800 | Перевозка железнодорожным транспортом ресурсов группы "Изделия шамотные, не поименованные в алфавите [тип вагона - полувагон]" на расстояние в интервале от 761 км до 800 км | 1т груза | - | - | - | - | 1134.57 | -
303124-03-0801-0840 | Перевозка железнодорожным транспортом ресурсов группы "Изделия шамотные, не поименованные в алфавите [тип вагона - полувагон]" на расстояние в интервале от 801 км до 840 км | 1т груза | - | - | - | - | 1170.22 | -
303124-03-0841-0880 | Перевозка железнодорожным транспортом ресурсов группы "Изделия шамотные, не поименованные в алфавите [тип вагона - полувагон]" на расстояние в интервале от 841 км до 880 км | 1т груза | - | - | - | - | 1205.87 | -
303124-03-0881-0920 | Перевозка железнодорожным транспортом ресурсов группы "Изделия шамотные, не поименованные в алфавите [тип вагона - полувагон]" на расстояние в интервале от 881 км до 920 км | 1т груза | - | - | - | - | 1234.78 | -
303124-03-0921-0960 | Перевозка железнодорожным транспортом ресурсов группы "Изделия шамотные, не поименованные в алфавите [тип вагона - полувагон]" на расстояние в интервале от 921 км до 960 км | 1т груза | - | - | - | - | 1270.12 | -
303124-03-0961-1000 | Перевозка железнодорожным транспортом ресурсов группы "Изделия шамотные, не поименованные в алфавите [тип вагона - полувагон]" на расстояние в интервале от 961 км до 1000 км | 1т груза | - | - | - | - | 1298.13 | -
303124-03-1001-1050 | Перевозка железнодорожным транспортом ресурсов группы "Изделия шамотные, не поименованные в алфавите [тип вагона - полувагон]" на расстояние в интервале от 1001 км до 1050 км | 1т груза | - | - | - | - | 1337.58 | -
303124-03-1051-1100 | Перевозка железнодорожным транспортом ресурсов группы "Изделия шамотные, не поименованные в алфавите [тип вагона - полувагон]" на расстояние в интервале от 1051 км до 1100 км | 1т груза | - | - | - | - | 1381.34 | -
303124-03-1101-1150 | Перевозка железнодорожным транспортом ресурсов группы "Изделия шамотные, не поименованные в алфавите [тип вагона - полувагон]" на расстояние в интервале от 1101 км до 1150 км | 1т груза | - | - | - | - | 1416.75 | -
303124-03-1151-1200 | Перевозка железнодорожным транспортом ресурсов группы "Изделия шамотные, не поименованные в алфавите [тип вагона - полувагон]" на расстояние в интервале от 1151 км до 1200 км | 1т груза | - | - | - | - | 1460.2 | -
303124-03-1201-1250 | Перевозка железнодорожным транспортом ресурсов группы "Изделия шамотные, не поименованные в алфавите [тип вагона - полувагон]" на расстояние в интервале от 1201 км до 1250 км | 1т груза | - | - | - | - | 1494.41 | -
303124-03-1251-1300 | Перевозка железнодорожным транспортом ресурсов группы "Изделия шамотные, не поименованные в алфавите [тип вагона - полувагон]" на расстояние в интервале от 1251 км до 1300 км | 1т груза | - | - | - | - | 1537.46 | -
303124-03-1301-1350 | Перевозка железнодорожным транспортом ресурсов группы "Изделия шамотные, не поименованные в алфавите [тип вагона - полувагон]" на расстояние в интервале от 1301 км до 1350 км | 1т груза | - | - | - | - | 1570.56 | -
303124-03-1351-1400 | Перевозка железнодорожным транспортом ресурсов группы "Изделия шамотные, не поименованные в алфавите [тип вагона - полувагон]" на расстояние в интервале от 1351 км до 1400 км | 1т груза | - | - | - | - | 1613.31 | -
303124-03-1401-1450 | Перевозка железнодорожным транспортом ресурсов группы "Изделия шамотные, не поименованные в алфавите [тип вагона - полувагон]" на расстояние в интервале от 1401 км до 1450 км | 1т груза | - | - | - | - | 1655.96 | -
303124-03-1451-1500 | Перевозка железнодорожным транспортом ресурсов группы "Изделия шамотные, не поименованные в алфавите [тип вагона - полувагон]" на расстояние в интервале от 1451 км до 1500 км | 1т груза | - | - | - | - | 1687.65 | -
303124-03-1501-1600 | Перевозка железнодорожным транспортом ресурсов группы "Изделия шамотные, не поименованные в алфавите [тип вагона - полувагон]" на расстояние в интервале от 1501 км до 1600 км | 1т груза | - | - | - | - | 1751.12 | -
303124-03-1601-1700 | Перевозка железнодорожным транспортом ресурсов группы "Изделия шамотные, не поименованные в алфавите [тип вагона - полувагон]" на расстояние в интервале от 1601 км до 1700 км | 1т груза | - | - | - | - | 1823.35 | -
303124-03-1701-1800 | Перевозка железнодорожным транспортом ресурсов группы "Изделия шамотные, не поименованные в алфавите [тип вагона - полувагон]" на расстояние в интервале от 1701 км до 1800 км | 1т груза | - | - | - | - | 1894.07 | -
303124-03-1801-1900 | Перевозка железнодорожным транспортом ресурсов группы "Изделия шамотные, не поименованные в алфавите [тип вагона - полувагон]" на расстояние в интервале от 1801 км до 1900 км | 1т груза | - | - | - | - | 1977.16 | -
303124-03-1901-2000 | Перевозка железнодорожным транспортом ресурсов группы "Изделия шамотные, не поименованные в алфавите [тип вагона - полувагон]" на расстояние в интервале от 1901 км до 2000 км | 1т груза | - | - | - | - | 2045.66 | -
303124-03-2001-2100 | Перевозка железнодорожным транспортом ресурсов группы "Изделия шамотные, не поименованные в алфавите [тип вагона - полувагон]" на расстояние в интервале от 2001 км до 2100 км | 1т груза | - | - | - | - | 2112.66 | -
303124-03-2101-2200 | Перевозка железнодорожным транспортом ресурсов группы "Изделия шамотные, не поименованные в алфавите [тип вагона - полувагон]" на расстояние в интервале от 2101 км до 2200 км | 1т груза | - | - | - | - | 2194.24 | -
303124-03-2201-2300 | Перевозка железнодорожным транспортом ресурсов группы "Изделия шамотные, не поименованные в алфавите [тип вагона - полувагон]" на расстояние в интервале от 2201 км до 2300 км | 1т груза | - | - | - | - | 2259.03 | -
303124-03-2301-2400 | Перевозка железнодорожным транспортом ресурсов группы "Изделия шамотные, не поименованные в алфавите [тип вагона - полувагон]" на расстояние в интервале от 2301 км до 2400 км | 1т груза | - | - | - | - | 2322.21 | -
303124-03-2401-2500 | Перевозка железнодорожным транспортом ресурсов группы "Изделия шамотные, не поименованные в алфавите [тип вагона - полувагон]" на расстояние в интервале от 2401 км до 2500 км | 1т груза | - | - | - | - | 2402.28 | -
303124-03-2501-2600 | Перевозка железнодорожным транспортом ресурсов группы "Изделия шамотные, не поименованные в алфавите [тип вагона - полувагон]" на расстояние в интервале от 2501 км до 2600 км | 1т груза | - | - | - | - | 2463.25 | -
303124-03-2601-2700 | Перевозка железнодорожным транспортом ресурсов группы "Изделия шамотные, не поименованные в алфавите [тип вагона - полувагон]" на расстояние в интервале от 2601 км до 2700 км | 1т груза | - | - | - | - | 2522.71 | -
303124-03-2701-2800 | Перевозка железнодорожным транспортом ресурсов группы "Изделия шамотные, не поименованные в алфавите [тип вагона - полувагон]" на расстояние в интервале от 2701 км до 2800 км | 1т груза | - | - | - | - | 2601.37 | -
303124-03-2801-2900 | Перевозка железнодорожным транспортом ресурсов группы "Изделия шамотные, не поименованные в алфавите [тип вагона - полувагон]" на расстояние в интервале от 2801 км до 2900 км | 1т груза | - | - | - | - | 2658.51 | -
303124-03-2901-3000 | Перевозка железнодорожным транспортом ресурсов группы "Изделия шамотные, не поименованные в алфавите [тип вагона - полувагон]" на расстояние в интервале от 2901 км до 3000 км | 1т груза | - | - | - | - | 2714.25 | -
303124-03-3001-3100 | Перевозка железнодорожным транспортом ресурсов группы "Изделия шамотные, не поименованные в алфавите [тип вагона - полувагон]" на расстояние в интервале от 3001 км до 3100 км | 1т груза | - | - | - | - | 2644.49 | -
303124-03-3101-3200 | Перевозка железнодорожным транспортом ресурсов группы "Изделия шамотные, не поименованные в алфавите [тип вагона - полувагон]" на расстояние в интервале от 3101 км до 3200 км | 1т груза | - | - | - | - | 2717.49 | -
303124-03-3201-3300 | Перевозка железнодорожным транспортом ресурсов группы "Изделия шамотные, не поименованные в алфавите [тип вагона - полувагон]" на расстояние в интервале от 3201 км до 3300 км | 1т груза | - | - | - | - | 2790.59 | -
303124-03-3301-3400 | Перевозка железнодорожным транспортом ресурсов группы "Изделия шамотные, не поименованные в алфавите [тип вагона - полувагон]" на расстояние в интервале от 3301 км до 3400 км | 1т груза | - | - | - | - | 2863.68 | -
303124-03-3401-3500 | Перевозка железнодорожным транспортом ресурсов группы "Изделия шамотные, не поименованные в алфавите [тип вагона - полувагон]" на расстояние в интервале от 3401 км до 3500 км | 1т груза | - | - | - | - | 2936.68 | -
303124-03-3501-3600 | Перевозка железнодорожным транспортом ресурсов группы "Изделия шамотные, не поименованные в алфавите [тип вагона - полувагон]" на расстояние в интервале от 3501 км до 3600 км | 1т груза | - | - | - | - | 3009.77 | -
303124-03-3601-3700 | Перевозка железнодорожным транспортом ресурсов группы "Изделия шамотные, не поименованные в алфавите [тип вагона - полувагон]" на расстояние в интервале от 3601 км до 3700 км | 1т груза | - | - | - | - | 3082.87 | -
303124-03-3701-3800 | Перевозка железнодорожным транспортом ресурсов группы "Изделия шамотные, не поименованные в алфавите [тип вагона - полувагон]" на расстояние в интервале от 3701 км до 3800 км | 1т груза | - | - | - | - | 3155.87 | -
303124-03-3801-3900 | Перевозка железнодорожным транспортом ресурсов группы "Изделия шамотные, не поименованные в алфавите [тип вагона - полувагон]" на расстояние в интервале от 3801 км до 3900 км | 1т груза | - | - | - | - | 3228.96 | -
303124-03-3901-4000 | Перевозка железнодорожным транспортом ресурсов группы "Изделия шамотные, не поименованные в алфавите [тип вагона - полувагон]" на расстояние в интервале от 3901 км до 4000 км | 1т груза | - | - | - | - | 3302.06 | -
303124-03-4001-4100 | Перевозка железнодорожным транспортом ресурсов группы "Изделия шамотные, не поименованные в алфавите [тип вагона - полувагон]" на расстояние в интервале от 4001 км до 4100 км | 1т груза | - | - | - | - | 3375.06 | -
303124-03-4101-4200 | Перевозка железнодорожным транспортом ресурсов группы "Изделия шамотные, не поименованные в алфавите [тип вагона - полувагон]" на расстояние в интервале от 4101 км до 4200 км | 1т груза | - | - | - | - | 3448.15 | -
303124-03-4201-4300 | Перевозка железнодорожным транспортом ресурсов группы "Изделия шамотные, не поименованные в алфавите [тип вагона - полувагон]" на расстояние в интервале от 4201 км до 4300 км | 1т груза | - | - | - | - | 3521.25 | -
303124-03-4301-4400 | Перевозка железнодорожным транспортом ресурсов группы "Изделия шамотные, не поименованные в алфавите [тип вагона - полувагон]" на расстояние в интервале от 4301 км до 4400 км | 1т груза | - | - | - | - | 3594.25 | -
303124-03-4401-4500 | Перевозка железнодорожным транспортом ресурсов группы "Изделия шамотные, не поименованные в алфавите [тип вагона - полувагон]" на расстояние в интервале от 4401 км до 4500 км | 1т груза | - | - | - | - | 3667.34 | -
303124-03-4501-4600 | Перевозка железнодорожным транспортом ресурсов группы "Изделия шамотные, не поименованные в алфавите [тип вагона - полувагон]" на расстояние в интервале от 4501 км до 4600 км | 1т груза | - | - | - | - | 3740.43 | -
303124-03-4601-4700 | Перевозка железнодорожным транспортом ресурсов группы "Изделия шамотные, не поименованные в алфавите [тип вагона - полувагон]" на расстояние в интервале от 4601 км до 4700 км | 1т груза | - | - | - | - | 3813.43 | -
303124-03-4701-4800 | Перевозка железнодорожным транспортом ресурсов группы "Изделия шамотные, не поименованные в алфавите [тип вагона - полувагон]" на расстояние в интервале от 4701 км до 4800 км | 1т груза | - | - | - | - | 3886.53 | -
303124-03-4801-4900 | Перевозка железнодорожным транспортом ресурсов группы "Изделия шамотные, не поименованные в алфавите [тип вагона - полувагон]" на расстояние в интервале от 4801 км до 4900 км | 1т груза | - | - | - | - | 3959.62 | -
303124-03-4901-5000 | Перевозка железнодорожным транспортом ресурсов группы "Изделия шамотные, не поименованные в алфавите [тип вагона - полувагон]" на расстояние в интервале от 4901 км до 5000 км | 1т груза | - | - | - | - | 4032.62 | -
303124-03-5001-5100 | Перевозка железнодорожным транспортом ресурсов группы "Изделия шамотные, не поименованные в алфавите [тип вагона - полувагон]" на расстояние в интервале от 5001 км до 5100 км | 1т груза | - | - | - | - | 4105.72 | -
303124-03-5101-5200 | Перевозка железнодорожным транспортом ресурсов группы "Изделия шамотные, не поименованные в алфавите [тип вагона - полувагон]" на расстояние в интервале от 5101 км до 5200 км | 1т груза | - | - | - | - | 4178.81 | -
303124-03-5201-5300 | Перевозка железнодорожным транспортом ресурсов группы "Изделия шамотные, не поименованные в алфавите [тип вагона - полувагон]" на расстояние в интервале от 5201 км до 5300 км | 1т груза | - | - | - | - | 4251.81 | -
303124-03-5301-5400 | Перевозка железнодорожным транспортом ресурсов группы "Изделия шамотные, не поименованные в алфавите [тип вагона - полувагон]" на расстояние в интервале от 5301 км до 5400 км | 1т груза | - | - | - | - | 4324.9 | -
303124-03-5401-5500 | Перевозка железнодорожным транспортом ресурсов группы "Изделия шамотные, не поименованные в алфавите [тип вагона - полувагон]" на расстояние в интервале от 5401 км до 5500 км | 1т груза | - | - | - | - | 4398 | -
303124-03-5501-5700 | Перевозка железнодорожным транспортом ресурсов группы "Изделия шамотные, не поименованные в алфавите [тип вагона - полувагон]" на расстояние в интервале от 5501 км до 5700 км | 1т груза | - | - | - | - | 4507.59 | -
303124-03-5701-5900 | Перевозка железнодорожным транспортом ресурсов группы "Изделия шамотные, не поименованные в алфавите [тип вагона - полувагон]" на расстояние в интервале от 5701 км до 5900 км | 1т груза | - | - | - | - | 4653.69 | -
303124-03-5901-6100 | Перевозка железнодорожным транспортом ресурсов группы "Изделия шамотные, не поименованные в алфавите [тип вагона - полувагон]" на расстояние в интервале от 5901 км до 6100 км | 1т груза | - | - | - | - | 4799.78 | -
303124-03-6101-6300 | Перевозка железнодорожным транспортом ресурсов группы "Изделия шамотные, не поименованные в алфавите [тип вагона - полувагон]" на расстояние в интервале от 6101 км до 6300 км | 1т груза | - | - | - | - | 4945.97 | -
303124-03-6301-6500 | Перевозка железнодорожным транспортом ресурсов группы "Изделия шамотные, не поименованные в алфавите [тип вагона - полувагон]" на расстояние в интервале от 6301 км до 6500 км | 1т груза | - | - | - | - | 5092.06 | -
303124-03-6501-6700 | Перевозка железнодорожным транспортом ресурсов группы "Изделия шамотные, не поименованные в алфавите [тип вагона - полувагон]" на расстояние в интервале от 6501 км до 6700 км | 1т груза | - | - | - | - | 5238.16 | -
303124-03-6701-6900 | Перевозка железнодорожным транспортом ресурсов группы "Изделия шамотные, не поименованные в алфавите [тип вагона - полувагон]" на расстояние в интервале от 6701 км до 6900 км | 1т груза | - | - | - | - | 5384.35 | -
303124-03-6901-7100 | Перевозка железнодорожным транспортом ресурсов группы "Изделия шамотные, не поименованные в алфавите [тип вагона - полувагон]" на расстояние в интервале от 6901 км до 7100 км | 1т груза | - | - | - | - | 5530.44 | -
303124-03-7101-7300 | Перевозка железнодорожным транспортом ресурсов группы "Изделия шамотные, не поименованные в алфавите [тип вагона - полувагон]" на расстояние в интервале от 7101 км до 7300 км | 1т груза | - | - | - | - | 5676.54 | -
303124-03-7301-7500 | Перевозка железнодорожным транспортом ресурсов группы "Изделия шамотные, не поименованные в алфавите [тип вагона - полувагон]" на расстояние в интервале от 7301 км до 7500 км | 1т груза | - | - | - | - | 5822.72 | -
303124-03-7501-7700 | Перевозка железнодорожным транспортом ресурсов группы "Изделия шамотные, не поименованные в алфавите [тип вагона - полувагон]" на расстояние в интервале от 7501 км до 7700 км | 1т груза | - | - | - | - | 5968.82 | -
303124-03-7701-7900 | Перевозка железнодорожным транспортом ресурсов группы "Изделия шамотные, не поименованные в алфавите [тип вагона - полувагон]" на расстояние в интервале от 7701 км до 7900 км | 1т груза | - | - | - | - | 6114.91 | -
303124-03-7901-8100 | Перевозка железнодорожным транспортом ресурсов группы "Изделия шамотные, не поименованные в алфавите [тип вагона - полувагон]" на расстояние в интервале от 7901 км до 8100 км | 1т груза | - | - | - | - | 6261.1 | -
303124-03-8101-8300 | Перевозка железнодорожным транспортом ресурсов группы "Изделия шамотные, не поименованные в алфавите [тип вагона - полувагон]" на расстояние в интервале от 8101 км до 8300 км | 1т груза | - | - | - | - | 6407.19 | -
303124-03-8301-8500 | Перевозка железнодорожным транспортом ресурсов группы "Изделия шамотные, не поименованные в алфавите [тип вагона - полувагон]" на расстояние в интервале от 8301 км до 8500 км | 1т груза | - | - | - | - | 6553.38 | -
303124-03-8501-8700 | Перевозка железнодорожным транспортом ресурсов группы "Изделия шамотные, не поименованные в алфавите [тип вагона - полувагон]" на расстояние в интервале от 8501 км до 8700 км | 1т груза | - | - | - | - | 6699.48 | -
303124-03-8701-8900 | Перевозка железнодорожным транспортом ресурсов группы "Изделия шамотные, не поименованные в алфавите [тип вагона - полувагон]" на расстояние в интервале от 8701 км до 8900 км | 1т груза | - | - | - | - | 6845.57 | -
303124-03-8901-9100 | Перевозка железнодорожным транспортом ресурсов группы "Изделия шамотные, не поименованные в алфавите [тип вагона - полувагон]" на расстояние в интервале от 8901 км до 9100 км | 1т груза | - | - | - | - | 6991.76 | -
303124-03-9101-9300 | Перевозка железнодорожным транспортом ресурсов группы "Изделия шамотные, не поименованные в алфавите [тип вагона - полувагон]" на расстояние в интервале от 9101 км до 9300 км | 1т груза | - | - | - | - | 7137.85 | -
303124-03-9301-9500 | Перевозка железнодорожным транспортом ресурсов группы "Изделия шамотные, не поименованные в алфавите [тип вагона - полувагон]" на расстояние в интервале от 9301 км до 9500 км | 1т груза | - | - | - | - | 7283.95 | -
303124-03-9501-9700 | Перевозка железнодорожным транспортом ресурсов группы "Изделия шамотные, не поименованные в алфавите [тип вагона - полувагон]" на расстояние в интервале от 9501 км до 9700 км | 1т груза | - | - | - | - | 7430.14 | -
303124-03-9701-9900 | Перевозка железнодорожным транспортом ресурсов группы "Изделия шамотные, не поименованные в алфавите [тип вагона - полувагон]" на расстояние в интервале от 9701 км до 9900 км | 1т груза | - | - | - | - | 7576.23 | -
452117-00-0001-0005 | Перевозка железнодорожным транспортом ресурсов группы "Изделия эбонитовые, не поименованные в алфавите" на расстояние в интервале от 1 км до 5 км | 1т груза | - | - | - | - | 2146.48 | -
452117-00-0006-0010 | Перевозка железнодорожным транспортом ресурсов группы "Изделия эбонитовые, не поименованные в алфавите" на расстояние в интервале от 6 км до 10 км | 1т груза | - | - | - | - | 2173.98 | -
452117-00-0011-0015 | Перевозка железнодорожным транспортом ресурсов группы "Изделия эбонитовые, не поименованные в алфавите" на расстояние в интервале от 11 км до 15 км | 1т груза | - | - | - | - | 2196.89 | -
452117-00-0016-0020 | Перевозка железнодорожным транспортом ресурсов группы "Изделия эбонитовые, не поименованные в алфавите" на расстояние в интервале от 16 км до 20 км | 1т груза | - | - | - | - | 2220.38 | -
452117-00-0021-0025 | Перевозка железнодорожным транспортом ресурсов группы "Изделия эбонитовые, не поименованные в алфавите" на расстояние в интервале от 21 км до 25 км | 1т груза | - | - | - | - | 2243.87 | -
452117-00-0026-0030 | Перевозка железнодорожным транспортом ресурсов группы "Изделия эбонитовые, не поименованные в алфавите" на расстояние в интервале от 26 км до 30 км | 1т груза | - | - | - | - | 2266.78 | -
452117-00-0031-0035 | Перевозка железнодорожным транспортом ресурсов группы "Изделия эбонитовые, не поименованные в алфавите" на расстояние в интервале от 31 км до 35 км | 1т груза | - | - | - | - | 2290.27 | -
452117-00-0036-0040 | Перевозка железнодорожным транспортом ресурсов группы "Изделия эбонитовые, не поименованные в алфавите" на расстояние в интервале от 36 км до 40 км | 1т груза | - | - | - | - | 2313.18 | -
452117-00-0041-0045 | Перевозка железнодорожным транспортом ресурсов группы "Изделия эбонитовые, не поименованные в алфавите" на расстояние в интервале от 41 км до 45 км | 1т груза | - | - | - | - | 2336.67 | -
452117-00-0046-0050 | Перевозка железнодорожным транспортом ресурсов группы "Изделия эбонитовые, не поименованные в алфавите" на расстояние в интервале от 46 км до 50 км | 1т груза | - | - | - | - | 2359.59 | -
452117-00-0051-0060 | Перевозка железнодорожным транспортом ресурсов группы "Изделия эбонитовые, не поименованные в алфавите" на расстояние в интервале от 51 км до 60 км | 1т груза | - | - | - | - | 2392.53 | -
452117-00-0061-0070 | Перевозка железнодорожным транспортом ресурсов группы "Изделия эбонитовые, не поименованные в алфавите" на расстояние в интервале от 61 км до 70 км | 1т груза | - | - | - | - | 2438.93 | -
452117-00-0071-0080 | Перевозка железнодорожным транспортом ресурсов группы "Изделия эбонитовые, не поименованные в алфавите" на расстояние в интервале от 71 км до 80 км | 1т груза | - | - | - | - | 2485.91 | -
452117-00-0081-0090 | Перевозка железнодорожным транспортом ресурсов группы "Изделия эбонитовые, не поименованные в алфавите" на расстояние в интервале от 81 км до 90 км | 1т груза | - | - | - | - | 2532.31 | -
452117-00-0091-0100 | Перевозка железнодорожным транспортом ресурсов группы "Изделия эбонитовые, не поименованные в алфавите" на расстояние в интервале от 91 км до 100 км | 1т груза | - | - | - | - | 2578.71 | -
452117-00-0101-0120 | Перевозка железнодорожным транспортом ресурсов группы "Изделия эбонитовые, не поименованные в алфавите" на расстояние в интервале от 101 км до 120 км | 1т груза | - | - | - | - | 2648.6 | -
452117-00-0121-0140 | Перевозка железнодорожным транспортом ресурсов группы "Изделия эбонитовые, не поименованные в алфавите" на расстояние в интервале от 121 км до 140 км | 1т груза | - | - | - | - | 2741.41 | -
452117-00-0141-0160 | Перевозка железнодорожным транспортом ресурсов группы "Изделия эбонитовые, не поименованные в алфавите" на расстояние в интервале от 141 км до 160 км | 1т груза | - | - | - | - | 2834.21 | -
452117-00-0161-0180 | Перевозка железнодорожным транспортом ресурсов группы "Изделия эбонитовые, не поименованные в алфавите" на расстояние в интервале от 161 км до 180 км | 1т груза | - | - | - | - | 2916.15 | -
452117-00-0181-0200 | Перевозка железнодорожным транспортом ресурсов группы "Изделия эбонитовые, не поименованные в алфавите" на расстояние в интервале от 181 км до 200 км | 1т груза | - | - | - | - | 2995.23 | -
452117-00-0201-0220 | Перевозка железнодорожным транспортом ресурсов группы "Изделия эбонитовые, не поименованные в алфавите" на расстояние в интервале от 201 км до 220 км | 1т груза | - | - | - | - | 3078.31 | -
452117-00-0221-0240 | Перевозка железнодорожным транспортом ресурсов группы "Изделия эбонитовые, не поименованные в алфавите" на расстояние в интервале от 221 км до 240 км | 1т груза | - | - | - | - | 3152.82 | -
452117-00-0241-0260 | Перевозка железнодорожным транспортом ресурсов группы "Изделия эбонитовые, не поименованные в алфавите" на расстояние в интервале от 241 км до 260 км | 1т груза | - | - | - | - | 3233.04 | -
452117-00-0261-0280 | Перевозка железнодорожным транспортом ресурсов группы "Изделия эбонитовые, не поименованные в алфавите" на расстояние в интервале от 261 км до 280 км | 1т груза | - | - | - | - | 3311.55 | -
452117-00-0281-0300 | Перевозка железнодорожным транспортом ресурсов группы "Изделия эбонитовые, не поименованные в алфавите" на расстояние в интервале от 281 км до 300 км | 1т груза | - | - | - | - | 3388.91 | -
452117-00-0301-0330 | Перевозка железнодорожным транспортом ресурсов группы "Изделия эбонитовые, не поименованные в алфавите" на расстояние в интервале от 301 км до 330 км | 1т груза | - | - | - | - | 3486.9 | -
452117-00-0331-0360 | Перевозка железнодорожным транспортом ресурсов группы "Изделия эбонитовые, не поименованные в алфавите" на расстояние в интервале от 331 км до 360 км | 1т груза | - | - | - | - | 3603.8 | -
452117-00-0361-0390 | Перевозка железнодорожным транспортом ресурсов группы "Изделия эбонитовые, не поименованные в алфавите" на расстояние в интервале от 361 км до 390 км | 1т груза | - | - | - | - | 3718.99 | -
452117-00-0391-0420 | Перевозка железнодорожным транспортом ресурсов группы "Изделия эбонитовые, не поименованные в алфавите" на расстояние в интервале от 391 км до 420 км | 1т груза | - | - | - | - | 3831.89 | -
452117-00-0421-0450 | Перевозка железнодорожным транспортом ресурсов группы "Изделия эбонитовые, не поименованные в алфавите" на расстояние в интервале от 421 км до 450 км | 1т груза | - | - | - | - | 3957.37 | -
452117-00-0451-0480 | Перевозка железнодорожным транспортом ресурсов группы "Изделия эбонитовые, не поименованные в алфавите" на расстояние в интервале от 451 км до 480 км | 1т груза | - | - | - | - | 4067.98 | -
452117-00-0481-0510 | Перевозка железнодорожным транспортом ресурсов группы "Изделия эбонитовые, не поименованные в алфавите" на расстояние в интервале от 481 км до 510 км | 1т груза | - | - | - | - | 4175.73 | -
452117-00-0511-0540 | Перевозка железнодорожным транспортом ресурсов группы "Изделия эбонитовые, не поименованные в алфавите" на расстояние в интервале от 511 км до 540 км | 1т груза | - | - | - | - | 4299.49 | -
452117-00-0541-0570 | Перевозка железнодорожным транспортом ресурсов группы "Изделия эбонитовые, не поименованные в алфавите" на расстояние в интервале от 541 км до 570 км | 1т груза | - | - | - | - | 4404.96 | -
452117-00-0571-0600 | Перевозка железнодорожным транспортом ресурсов группы "Изделия эбонитовые, не поименованные в алфавите" на расстояние в интервале от 571 км до 600 км | 1т груза | - | - | - | - | 4527.58 | -
452117-00-0601-0640 | Перевозка железнодорожным транспортом ресурсов группы "Изделия эбонитовые, не поименованные в алфавите" на расстояние в интервале от 601 км до 640 км | 1т груза | - | - | - | - | 4649.66 | -
452117-00-0641-0680 | Перевозка железнодорожным транспортом ресурсов группы "Изделия эбонитовые, не поименованные в алфавите" на расстояние в интервале от 641 км до 680 км | 1т груза | - | - | - | - | 4811.83 | -
452117-00-0681-0720 | Перевозка железнодорожным транспортом ресурсов группы "Изделия эбонитовые, не поименованные в алфавите" на расстояние в интервале от 681 км до 720 км | 1т груза | - | - | - | - | 4951.11 | -
452117-00-0721-0760 | Перевозка железнодорожным транспортом ресурсов группы "Изделия эбонитовые, не поименованные в алфавите" на расстояние в интервале от 721 км до 760 км | 1т груза | - | - | - | - | 5111.55 | -
452117-00-0761-0800 | Перевозка железнодорожным транспортом ресурсов группы "Изделия эбонитовые, не поименованные в алфавите" на расстояние в интервале от 761 км до 800 км | 1т груза | - | - | - | - | 5246.83 | -
452117-00-0801-0840 | Перевозка железнодорожным транспортом ресурсов группы "Изделия эбонитовые, не поименованные в алфавите" на расстояние в интервале от 801 км до 840 км | 1т груза | - | - | - | - | 5406.13 | -
452117-00-0841-0880 | Перевозка железнодорожным транспортом ресурсов группы "Изделия эбонитовые, не поименованные в алфавите" на расстояние в интервале от 841 км до 880 км | 1т груза | - | - | - | - | 5565.43 | -
452117-00-0881-0920 | Перевозка железнодорожным транспортом ресурсов группы "Изделия эбонитовые, не поименованные в алфавите" на расстояние в интервале от 881 км до 920 км | 1т груза | - | - | - | - | 5695.57 | -
452117-00-0921-0960 | Перевозка железнодорожным транспортом ресурсов группы "Изделия эбонитовые, не поименованные в алфавите" на расстояние в интервале от 921 км до 960 км | 1т груза | - | - | - | - | 5853.72 | -
452117-00-0961-1000 | Перевозка железнодорожным транспортом ресурсов группы "Изделия эбонитовые, не поименованные в алфавите" на расстояние в интервале от 961 км до 1000 км | 1т груза | - | - | - | - | 5979.28 | -
452117-00-1001-1050 | Перевозка железнодорожным транспортом ресурсов группы "Изделия эбонитовые, не поименованные в алфавите" на расстояние в интервале от 1001 км до 1050 км | 1т груза | - | - | - | - | 6155.78 | -
452117-00-1051-1100 | Перевозка железнодорожным транспортом ресурсов группы "Изделия эбонитовые, не поименованные в алфавите" на расстояние в интервале от 1051 км до 1100 км | 1т груза | - | - | - | - | 6351.76 | -
452117-00-1101-1150 | Перевозка железнодорожным транспортом ресурсов группы "Изделия эбонитовые, не поименованные в алфавите" на расстояние в интервале от 1101 км до 1150 км | 1т груза | - | - | - | - | 6510.56 | -
452117-00-1151-1200 | Перевозка железнодорожным транспортом ресурсов группы "Изделия эбонитовые, не поименованные в алфавите" на расстояние в интервале от 1151 км до 1200 км | 1т груза | - | - | - | - | 6704.83 | -
452117-00-1201-1250 | Перевозка железнодорожным транспортом ресурсов группы "Изделия эбонитовые, не поименованные в алфавите" на расстояние в интервале от 1201 км до 1250 км | 1т груза | - | - | - | - | 6859.05 | -
452117-00-1251-1300 | Перевозка железнодорожным транспортом ресурсов группы "Изделия эбонитовые, не поименованные в алфавите" на расстояние в интервале от 1251 км до 1300 км | 1т груза | - | - | - | - | 7051.6 | -
452117-00-1301-1350 | Перевозка железнодорожным транспортом ресурсов группы "Изделия эбонитовые, не поименованные в алфавите" на расстояние в интервале от 1301 км до 1350 км | 1т груза | - | - | - | - | 7200.68 | -
452117-00-1351-1400 | Перевозка железнодорожным транспортом ресурсов группы "Изделия эбонитовые, не поименованные в алфавите" на расстояние в интервале от 1351 км до 1400 км | 1т груза | - | - | - | - | 7391.52 | -
452117-00-1401-1450 | Перевозка железнодорожным транспортом ресурсов группы "Изделия эбонитовые, не поименованные в алфавите" на расстояние в интервале от 1401 км до 1450 км | 1т груза | - | - | - | - | 7582.35 | -
452117-00-1451-1500 | Перевозка железнодорожным транспортом ресурсов группы "Изделия эбонитовые, не поименованные в алфавите" на расстояние в интервале от 1451 км до 1500 км | 1т груза | - | - | - | - | 7724.57 | -
452117-00-1501-1600 | Перевозка железнодорожным транспортом ресурсов группы "Изделия эбонитовые, не поименованные в алфавите" на расстояние в интервале от 1501 км до 1600 км | 1т груза | - | - | - | - | 8008.81 | -
452117-00-1601-1700 | Перевозка железнодорожным транспортом ресурсов группы "Изделия эбонитовые, не поименованные в алфавите" на расстояние в интервале от 1601 км до 1700 км | 1т груза | - | - | - | - | 8333.28 | -
452117-00-1701-1800 | Перевозка железнодорожным транспортом ресурсов группы "Изделия эбонитовые, не поименованные в алфавите" на расстояние в интервале от 1701 км до 1800 км | 1т груза | - | - | - | - | 8650.89 | -
452117-00-1801-1900 | Перевозка железнодорожным транспортом ресурсов группы "Изделия эбонитовые, не поименованные в алфавите" на расстояние в интервале от 1801 км до 1900 км | 1т груза | - | - | - | - | 9022.83 | -
452117-00-1901-2000 | Перевозка железнодорожным транспортом ресурсов группы "Изделия эбонитовые, не поименованные в алфавите" на расстояние в интервале от 1901 км до 2000 км | 1т груза | - | - | - | - | 9330.72 | -
452117-00-2001-2100 | Перевозка железнодорожным транспортом ресурсов группы "Изделия эбонитовые, не поименованные в алфавите" на расстояние в интервале от 2001 км до 2100 км | 1т груза | - | - | - | - | 9631.74 | -
452117-00-2101-2200 | Перевозка железнодорожным транспортом ресурсов группы "Изделия эбонитовые, не поименованные в алфавите" на расстояние в интервале от 2101 км до 2200 км | 1т груза | - | - | - | - | 9997.39 | -
452117-00-2201-2300 | Перевозка железнодорожным транспортом ресурсов группы "Изделия эбонитовые, не поименованные в алфавите" на расстояние в интервале от 2201 км до 2300 км | 1т груза | - | - | - | - | 10288.69 | -
452117-00-2301-2400 | Перевозка железнодорожным транспортом ресурсов группы "Изделия эбонитовые, не поименованные в алфавите" на расстояние в интервале от 2301 км до 2400 км | 1т груза | - | - | - | - | 10573.12 | -
452117-00-2401-2500 | Перевозка железнодорожным транспортом ресурсов группы "Изделия эбонитовые, не поименованные в алфавите" на расстояние в интервале от 2401 км до 2500 км | 1т груза | - | - | - | - | 10931.91 | -
452117-00-2501-2600 | Перевозка железнодорожным транспортом ресурсов группы "Изделия эбонитовые, не поименованные в алфавите" на расстояние в интервале от 2501 км до 2600 км | 1т груза | - | - | - | - | 11206.62 | -
452117-00-2601-2700 | Перевозка железнодорожным транспортом ресурсов группы "Изделия эбонитовые, не поименованные в алфавите" на расстояние в интервале от 2601 км до 2700 км | 1т груза | - | - | - | - | 11475.04 | -
452117-00-2701-2800 | Перевозка железнодорожным транспортом ресурсов группы "Изделия эбонитовые, не поименованные в алфавите" на расстояние в интервале от 2701 км до 2800 км | 1т груза | - | - | - | - | 11826.97 | -
452117-00-2801-2900 | Перевозка железнодорожным транспортом ресурсов группы "Изделия эбонитовые, не поименованные в алфавите" на расстояние в интервале от 2801 км до 2900 км | 1т груза | - | - | - | - | 12085.09 | -
452117-00-2901-3000 | Перевозка железнодорожным транспортом ресурсов группы "Изделия эбонитовые, не поименованные в алфавите" на расстояние в интервале от 2901 км до 3000 км | 1т груза | - | - | - | - | 12336.92 | -
452117-00-3001-3100 | Перевозка железнодорожным транспортом ресурсов группы "Изделия эбонитовые, не поименованные в алфавите" на расстояние в интервале от 3001 км до 3100 км | 1т груза | - | - | - | - | 12440.98 | -
452117-00-3101-3200 | Перевозка железнодорожным транспортом ресурсов группы "Изделия эбонитовые, не поименованные в алфавите" на расстояние в интервале от 3101 км до 3200 км | 1т груза | - | - | - | - | 12780.03 | -
452117-00-3201-3300 | Перевозка железнодорожным транспортом ресурсов группы "Изделия эбонитовые, не поименованные в алфавите" на расстояние в интервале от 3201 км до 3300 км | 1т груза | - | - | - | - | 13119.08 | -
452117-00-3301-3400 | Перевозка железнодорожным транспортом ресурсов группы "Изделия эбонитовые, не поименованные в алфавите" на расстояние в интервале от 3301 км до 3400 км | 1т груза | - | - | - | - | 13458.13 | -
452117-00-3401-3500 | Перевозка железнодорожным транспортом ресурсов группы "Изделия эбонитовые, не поименованные в алфавите" на расстояние в интервале от 3401 км до 3500 км | 1т груза | - | - | - | - | 13797.74 | -
452117-00-3501-3600 | Перевозка железнодорожным транспортом ресурсов группы "Изделия эбонитовые, не поименованные в алфавите" на расстояние в интервале от 3501 км до 3600 км | 1т груза | - | - | - | - | 14136.79 | -
452117-00-3601-3700 | Перевозка железнодорожным транспортом ресурсов группы "Изделия эбонитовые, не поименованные в алфавите" на расстояние в интервале от 3601 км до 3700 км | 1т груза | - | - | - | - | 14475.84 | -
452117-00-3701-3800 | Перевозка железнодорожным транспортом ресурсов группы "Изделия эбонитовые, не поименованные в алфавите" на расстояние в интервале от 3701 км до 3800 км | 1т груза | - | - | - | - | 14814.89 | -
452117-00-3801-3900 | Перевозка железнодорожным транспортом ресурсов группы "Изделия эбонитовые, не поименованные в алфавите" на расстояние в интервале от 3801 км до 3900 км | 1т груза | - | - | - | - | 15154.5 | -
452117-00-3901-4000 | Перевозка железнодорожным транспортом ресурсов группы "Изделия эбонитовые, не поименованные в алфавите" на расстояние в интервале от 3901 км до 4000 км | 1т груза | - | - | - | - | 15493.55 | -
452117-00-4001-4100 | Перевозка железнодорожным транспортом ресурсов группы "Изделия эбонитовые, не поименованные в алфавите" на расстояние в интервале от 4001 км до 4100 км | 1т груза | - | - | - | - | 15832.6 | -
452117-00-4101-4200 | Перевозка железнодорожным транспортом ресурсов группы "Изделия эбонитовые, не поименованные в алфавите" на расстояние в интервале от 4101 км до 4200 км | 1т груза | - | - | - | - | 16171.65 | -
452117-00-4201-4300 | Перевозка железнодорожным транспортом ресурсов группы "Изделия эбонитовые, не поименованные в алфавите" на расстояние в интервале от 4201 км до 4300 км | 1т груза | - | - | - | - | 16510.7 | -
452117-00-4301-4400 | Перевозка железнодорожным транспортом ресурсов группы "Изделия эбонитовые, не поименованные в алфавите" на расстояние в интервале от 4301 км до 4400 км | 1т груза | - | - | - | - | 16850.31 | -
452117-00-4401-4500 | Перевозка железнодорожным транспортом ресурсов группы "Изделия эбонитовые, не поименованные в алфавите" на расстояние в интервале от 4401 км до 4500 км | 1т груза | - | - | - | - | 17189.36 | -
452117-00-4501-4600 | Перевозка железнодорожным транспортом ресурсов группы "Изделия эбонитовые, не поименованные в алфавите" на расстояние в интервале от 4501 км до 4600 км | 1т груза | - | - | - | - | 17528.41 | -
452117-00-4601-4700 | Перевозка железнодорожным транспортом ресурсов группы "Изделия эбонитовые, не поименованные в алфавите" на расстояние в интервале от 4601 км до 4700 км | 1т груза | - | - | - | - | 17867.46 | -
452117-00-4701-4800 | Перевозка железнодорожным транспортом ресурсов группы "Изделия эбонитовые, не поименованные в алфавите" на расстояние в интервале от 4701 км до 4800 км | 1т груза | - | - | - | - | 18206.51 | -
452117-00-4801-4900 | Перевозка железнодорожным транспортом ресурсов группы "Изделия эбонитовые, не поименованные в алфавите" на расстояние в интервале от 4801 км до 4900 км | 1т груза | - | - | - | - | 18546.12 | -
452117-00-4901-5000 | Перевозка железнодорожным транспортом ресурсов группы "Изделия эбонитовые, не поименованные в алфавите" на расстояние в интервале от 4901 км до 5000 км | 1т груза | - | - | - | - | 18885.17 | -
452117-00-5001-5100 | Перевозка железнодорожным транспортом ресурсов группы "Изделия эбонитовые, не поименованные в алфавите" на расстояние в интервале от 5001 км до 5100 км | 1т груза | - | - | - | - | 19224.22 | -
452117-00-5101-5200 | Перевозка железнодорожным транспортом ресурсов группы "Изделия эбонитовые, не поименованные в алфавите" на расстояние в интервале от 5101 км до 5200 км | 1т груза | - | - | - | - | 19563.27 | -
452117-00-5201-5300 | Перевозка железнодорожным транспортом ресурсов группы "Изделия эбонитовые, не поименованные в алфавите" на расстояние в интервале от 5201 км до 5300 км | 1т груза | - | - | - | - | 19902.32 | -
452117-00-5301-5400 | Перевозка железнодорожным транспортом ресурсов группы "Изделия эбонитовые, не поименованные в алфавите" на расстояние в интервале от 5301 км до 5400 км | 1т груза | - | - | - | - | 20241.93 | -
452117-00-5401-5500 | Перевозка железнодорожным транспортом ресурсов группы "Изделия эбонитовые, не поименованные в алфавите" на расстояние в интервале от 5401 км до 5500 км | 1т груза | - | - | - | - | 20580.98 | -
452117-00-5501-5700 | Перевозка железнодорожным транспортом ресурсов группы "Изделия эбонитовые, не поименованные в алфавите" на расстояние в интервале от 5501 км до 5700 км | 1т груза | - | - | - | - | 21089.83 | -
452117-00-5701-5900 | Перевозка железнодорожным транспортом ресурсов группы "Изделия эбонитовые, не поименованные в алфавите" на расстояние в интервале от 5701 км до 5900 км | 1т груза | - | - | - | - | 21767.93 | -
452117-00-5901-6100 | Перевозка железнодорожным транспортом ресурсов группы "Изделия эбонитовые, не поименованные в алфавите" на расстояние в интервале от 5901 км до 6100 км | 1т груза | - | - | - | - | 22446.03 | -
452117-00-6101-6300 | Перевозка железнодорожным транспортом ресурсов группы "Изделия эбонитовые, не поименованные в алфавите" на расстояние в интервале от 6101 км до 6300 км | 1т груза | - | - | - | - | 23124.69 | -
452117-00-6301-6500 | Перевозка железнодорожным транспортом ресурсов группы "Изделия эбонитовые, не поименованные в алфавите" на расстояние в интервале от 6301 км до 6500 км | 1т груза | - | - | - | - | 23802.79 | -
452117-00-6501-6700 | Перевозка железнодорожным транспортом ресурсов группы "Изделия эбонитовые, не поименованные в алфавите" на расстояние в интервале от 6501 км до 6700 км | 1т груза | - | - | - | - | 24481.45 | -
452117-00-6701-6900 | Перевозка железнодорожным транспортом ресурсов группы "Изделия эбонитовые, не поименованные в алфавите" на расстояние в интервале от 6701 км до 6900 км | 1т груза | - | - | - | - | 25159.55 | -
452117-00-6901-7100 | Перевозка железнодорожным транспортом ресурсов группы "Изделия эбонитовые, не поименованные в алфавите" на расстояние в интервале от 6901 км до 7100 км | 1т груза | - | - | - | - | 25838.21 | -
452117-00-7101-7300 | Перевозка железнодорожным транспортом ресурсов группы "Изделия эбонитовые, не поименованные в алфавите" на расстояние в интервале от 7101 км до 7300 км | 1т груза | - | - | - | - | 26516.31 | -
452117-00-7301-7500 | Перевозка железнодорожным транспортом ресурсов группы "Изделия эбонитовые, не поименованные в алфавите" на расстояние в интервале от 7301 км до 7500 км | 1т груза | - | - | - | - | 27194.41 | -
452117-00-7501-7700 | Перевозка железнодорожным транспортом ресурсов группы "Изделия эбонитовые, не поименованные в алфавите" на расстояние в интервале от 7501 км до 7700 км | 1т груза | - | - | - | - | 27873.07 | -
452117-00-7701-7900 | Перевозка железнодорожным транспортом ресурсов группы "Изделия эбонитовые, не поименованные в алфавите" на расстояние в интервале от 7701 км до 7900 км | 1т груза | - | - | - | - | 28551.17 | -
452117-00-7901-8100 | Перевозка железнодорожным транспортом ресурсов группы "Изделия эбонитовые, не поименованные в алфавите" на расстояние в интервале от 7901 км до 8100 км | 1т груза | - | - | - | - | 29229.83 | -
452117-00-8101-8300 | Перевозка железнодорожным транспортом ресурсов группы "Изделия эбонитовые, не поименованные в алфавите" на расстояние в интервале от 8101 км до 8300 км | 1т груза | - | - | - | - | 29907.93 | -
452117-00-8301-8500 | Перевозка железнодорожным транспортом ресурсов группы "Изделия эбонитовые, не поименованные в алфавите" на расстояние в интервале от 8301 км до 8500 км | 1т груза | - | - | - | - | 30586.03 | -
452117-00-8501-8700 | Перевозка железнодорожным транспортом ресурсов группы "Изделия эбонитовые, не поименованные в алфавите" на расстояние в интервале от 8501 км до 8700 км | 1т груза | - | - | - | - | 31264.69 | -
452117-00-8701-8900 | Перевозка железнодорожным транспортом ресурсов группы "Изделия эбонитовые, не поименованные в алфавите" на расстояние в интервале от 8701 км до 8900 км | 1т груза | - | - | - | - | 31942.78 | -
452117-00-8901-9100 | Перевозка железнодорожным транспортом ресурсов группы "Изделия эбонитовые, не поименованные в алфавите" на расстояние в интервале от 8901 км до 9100 км | 1т груза | - | - | - | - | 32621.44 | -
452117-00-9101-9300 | Перевозка железнодорожным транспортом ресурсов группы "Изделия эбонитовые, не поименованные в алфавите" на расстояние в интервале от 9101 км до 9300 км | 1т груза | - | - | - | - | 33299.54 | -
452117-00-9301-9500 | Перевозка железнодорожным транспортом ресурсов группы "Изделия эбонитовые, не поименованные в алфавите" на расстояние в интервале от 9301 км до 9500 км | 1т груза | - | - | - | - | 33978.2 | -
452117-00-9501-9700 | Перевозка железнодорожным транспортом ресурсов группы "Изделия эбонитовые, не поименованные в алфавите" на расстояние в интервале от 9501 км до 9700 км | 1т груза | - | - | - | - | 34656.3 | -
452117-00-9701-9900 | Перевозка железнодорожным транспортом ресурсов группы "Изделия эбонитовые, не поименованные в алфавите" на расстояние в интервале от 9701 км до 9900 км | 1т груза | - | - | - | - | 35334.4 | -
404043-00-0001-0005 | Перевозка железнодорожным транспортом ресурсов группы "Изделия электробытовые, не поименованные в алфавите" на расстояние в интервале от 1 км до 5 км | 1т груза | - | - | - | - | 2044.27 | -
404043-00-0006-0010 | Перевозка железнодорожным транспортом ресурсов группы "Изделия электробытовые, не поименованные в алфавите" на расстояние в интервале от 6 км до 10 км | 1т груза | - | - | - | - | 2070.45 | -
404043-00-0011-0015 | Перевозка железнодорожным транспортом ресурсов группы "Изделия электробытовые, не поименованные в алфавите" на расстояние в интервале от 11 км до 15 км | 1т груза | - | - | - | - | 2092.82 | -
404043-00-0016-0020 | Перевозка железнодорожным транспортом ресурсов группы "Изделия электробытовые, не поименованные в алфавите" на расстояние в интервале от 16 км до 20 км | 1т груза | - | - | - | - | 2115.19 | -
404043-00-0021-0025 | Перевозка железнодорожным транспортом ресурсов группы "Изделия электробытовые, не поименованные в алфавите" на расстояние в интервале от 21 км до 25 км | 1т груза | - | - | - | - | 2137.56 | -
404043-00-0026-0030 | Перевозка железнодорожным транспортом ресурсов группы "Изделия электробытовые, не поименованные в алфавите" на расстояние в интервале от 26 км до 30 км | 1т груза | - | - | - | - | 2159.38 | -
404043-00-0031-0035 | Перевозка железнодорожным транспортом ресурсов группы "Изделия электробытовые, не поименованные в алфавите" на расстояние в интервале от 31 км до 35 км | 1т груза | - | - | - | - | 2181.75 | -
404043-00-0036-0040 | Перевозка железнодорожным транспортом ресурсов группы "Изделия электробытовые, не поименованные в алфавите" на расстояние в интервале от 36 км до 40 км | 1т груза | - | - | - | - | 2204.12 | -
404043-00-0041-0045 | Перевозка железнодорожным транспортом ресурсов группы "Изделия электробытовые, не поименованные в алфавите" на расстояние в интервале от 41 км до 45 км | 1т груза | - | - | - | - | 2226.49 | -
404043-00-0046-0050 | Перевозка железнодорожным транспортом ресурсов группы "Изделия электробытовые, не поименованные в алфавите" на расстояние в интервале от 46 км до 50 км | 1т груза | - | - | - | - | 2248.32 | -
404043-00-0051-0060 | Перевозка железнодорожным транспортом ресурсов группы "Изделия электробытовые, не поименованные в алфавите" на расстояние в интервале от 51 км до 60 км | 1т груза | - | - | - | - | 2280.23 | -
404043-00-0061-0070 | Перевозка железнодорожным транспортом ресурсов группы "Изделия электробытовые, не поименованные в алфавите" на расстояние в интервале от 61 км до 70 км | 1т груза | - | - | - | - | 2324.43 | -
404043-00-0071-0080 | Перевозка железнодорожным транспортом ресурсов группы "Изделия электробытовые, не поименованные в алфавите" на расстояние в интервале от 71 км до 80 км | 1т груза | - | - | - | - | 2369.17 | -
404043-00-0081-0090 | Перевозка железнодорожным транспортом ресурсов группы "Изделия электробытовые, не поименованные в алфавите" на расстояние в интервале от 81 км до 90 км | 1т груза | - | - | - | - | 2413.36 | -
404043-00-0091-0100 | Перевозка железнодорожным транспортом ресурсов группы "Изделия электробытовые, не поименованные в алфавите" на расстояние в интервале от 91 км до 100 км | 1т груза | - | - | - | - | 2458.1 | -
404043-00-0101-0120 | Перевозка железнодорожным транспортом ресурсов группы "Изделия электробытовые, не поименованные в алфавите" на расстояние в интервале от 101 км до 120 км | 1т груза | - | - | - | - | 2524.66 | -
404043-00-0121-0140 | Перевозка железнодорожным транспортом ресурсов группы "Изделия электробытовые, не поименованные в алфавите" на расстояние в интервале от 121 км до 140 км | 1т груза | - | - | - | - | 2613.59 | -
404043-00-0141-0160 | Перевозка железнодорожным транспортом ресурсов группы "Изделия электробытовые, не поименованные в алфавите" на расстояние в интервале от 141 км до 160 км | 1т груза | - | - | - | - | 2702.52 | -
404043-00-0161-0180 | Перевозка железнодорожным транспортом ресурсов группы "Изделия электробытовые, не поименованные в алфавите" на расстояние в интервале от 161 км до 180 км | 1т груза | - | - | - | - | 2781.1 | -
404043-00-0181-0200 | Перевозка железнодорожным транспортом ресурсов группы "Изделия электробытовые, не поименованные в алфавите" на расстояние в интервале от 181 км до 200 км | 1т груза | - | - | - | - | 2856.41 | -
404043-00-0201-0220 | Перевозка железнодорожным транспортом ресурсов группы "Изделия электробытовые, не поименованные в алфавите" на расстояние в интервале от 201 км до 220 км | 1т груза | - | - | - | - | 2936.63 | -
404043-00-0221-0240 | Перевозка железнодорожным транспортом ресурсов группы "Изделия электробытовые, не поименованные в алфавите" на расстояние в интервале от 221 км до 240 км | 1т груза | - | - | - | - | 3007.58 | -
404043-00-0241-0260 | Перевозка железнодорожным транспортом ресурсов группы "Изделия электробытовые, не поименованные в алфавите" на расстояние в интервале от 241 км до 260 км | 1т груза | - | - | - | - | 3084.53 | -
404043-00-0261-0280 | Перевозка железнодорожным транспортом ресурсов группы "Изделия электробытовые, не поименованные в алфавите" на расстояние в интервале от 261 км до 280 км | 1т груза | - | - | - | - | 3159.84 | -
404043-00-0281-0300 | Перевозка железнодорожным транспортом ресурсов группы "Изделия электробытовые, не поименованные в алфавите" на расстояние в интервале от 281 км до 300 км | 1т груза | - | - | - | - | 3234.07 | -
404043-00-0301-0330 | Перевозка железнодорожным транспортом ресурсов группы "Изделия электробытовые, не поименованные в алфавите" на расстояние в интервале от 301 км до 330 км | 1т груза | - | - | - | - | 3327.39 | -
404043-00-0331-0360 | Перевозка железнодорожным транспортом ресурсов группы "Изделия электробытовые, не поименованные в алфавите" на расстояние в интервале от 331 км до 360 км | 1т груза | - | - | - | - | 3439.27 | -
404043-00-0361-0390 | Перевозка железнодорожным транспортом ресурсов группы "Изделия электробытовые, не поименованные в алфавите" на расстояние в интервале от 361 км до 390 км | 1т груза | - | - | - | - | 3549.52 | -
404043-00-0391-0420 | Перевозка железнодорожным транспортом ресурсов группы "Изделия электробытовые, не поименованные в алфавите" на расстояние в интервале от 391 км до 420 км | 1т груза | - | - | - | - | 3657.59 | -
404043-00-0421-0450 | Перевозка железнодорожным транспортом ресурсов группы "Изделия электробытовые, не поименованные в алфавите" на расстояние в интервале от 421 км до 450 км | 1т груза | - | - | - | - | 3778.18 | -
404043-00-0451-0480 | Перевозка железнодорожным транспортом ресурсов группы "Изделия электробытовые, не поименованные в алфавите" на расстояние в интервале от 451 км до 480 км | 1т груза | - | - | - | - | 3883.52 | -
404043-00-0481-0510 | Перевозка железнодорожным транспортом ресурсов группы "Изделия электробытовые, не поименованные в алфавите" на расстояние в интервале от 481 км до 510 км | 1т груза | - | - | - | - | 3986.69 | -
404043-00-0511-0540 | Перевозка железнодорожным транспортом ресурсов группы "Изделия электробытовые, не поименованные в алфавите" на расстояние в интервале от 511 км до 540 км | 1т груза | - | - | - | - | 4105.11 | -
404043-00-0541-0570 | Перевозка железнодорожным транспортом ресурсов группы "Изделия электробытовые, не поименованные в алфавите" на расстояние в интервале от 541 км до 570 км | 1т груза | - | - | - | - | 4206.09 | -
404043-00-0571-0600 | Перевозка железнодорожным транспортом ресурсов группы "Изделия электробытовые, не поименованные в алфавите" на расстояние в интервале от 571 км до 600 км | 1т груза | - | - | - | - | 4323.42 | -
404043-00-0601-0640 | Перевозка железнодорожным транспортом ресурсов группы "Изделия электробытовые, не поименованные в алфавите" на расстояние в интервале от 601 км до 640 км | 1т груза | - | - | - | - | 4440.24 | -
404043-00-0641-0680 | Перевозка железнодорожным транспортом ресурсов группы "Изделия электробытовые, не поименованные в алфавите" на расстояние в интервале от 641 км до 680 км | 1т груза | - | - | - | - | 4595.76 | -
404043-00-0681-0720 | Перевозка железнодорожным транспортом ресурсов группы "Изделия электробытовые, не поименованные в алфавите" на расстояние в интервале от 681 км до 720 км | 1т груза | - | - | - | - | 4728.41 | -
404043-00-0721-0760 | Перевозка железнодорожным транспортом ресурсов группы "Изделия электробытовые, не поименованные в алфавите" на расстояние в интервале от 721 км до 760 км | 1т груза | - | - | - | - | 4882.31 | -
404043-00-0761-0800 | Перевозка железнодорожным транспортом ресурсов группы "Изделия электробытовые, не поименованные в алфавите" на расстояние в интервале от 761 км до 800 км | 1т груза | - | - | - | - | 5011.69 | -
404043-00-0801-0840 | Перевозка железнодорожным транспортом ресурсов группы "Изделия электробытовые, не поименованные в алфавите" на расстояние в интервале от 801 км до 840 км | 1т груза | - | - | - | - | 5164.5 | -
404043-00-0841-0880 | Перевозка железнодорожным транспортом ресурсов группы "Изделия электробытовые, не поименованные в алфавите" на расстояние в интервале от 841 км до 880 км | 1т груза | - | - | - | - | 5316.76 | -
404043-00-0881-0920 | Перевозка железнодорожным транспортом ресурсов группы "Изделия электробытовые, не поименованные в алфавите" на расстояние в интервале от 881 км до 920 км | 1т груза | - | - | - | - | 5441.24 | -
404043-00-0921-0960 | Перевозка железнодорожным транспортом ресурсов группы "Изделия электробытовые, не поименованные в алфавите" на расстояние в интервале от 921 км до 960 км | 1т груза | - | - | - | - | 5592.41 | -
404043-00-0961-1000 | Перевозка железнодорожным транспортом ресурсов группы "Изделия электробытовые, не поименованные в алфавите" на расстояние в интервале от 961 км до 1000 км | 1т груза | - | - | - | - | 5713.07 | -
404043-00-1001-1050 | Перевозка железнодорожным транспортом ресурсов группы "Изделия электробытовые, не поименованные в алфавите" на расстояние в интервале от 1001 км до 1050 км | 1т груза | - | - | - | - | 5881.71 | -
404043-00-1051-1100 | Перевозка железнодорожным транспортом ресурсов группы "Изделия электробытовые, не поименованные в алфавите" на расстояние в интервале от 1051 км до 1100 км | 1т груза | - | - | - | - | 6069.45 | -
404043-00-1101-1150 | Перевозка железнодорожным транспортом ресурсов группы "Изделия электробытовые, не поименованные в алфавите" на расстояние в интервале от 1101 км до 1150 км | 1т груза | - | - | - | - | 6221.23 | -
404043-00-1151-1200 | Перевозка железнодорожным транспортом ресурсов группы "Изделия электробытовые, не поименованные в алфавите" на расстояние в интервале от 1151 км до 1200 км | 1т груза | - | - | - | - | 6407.34 | -
404043-00-1201-1250 | Перевозка железнодорожным транспортом ресурсов группы "Изделия электробытовые, не поименованные в алфавите" на расстояние в интервале от 1201 км до 1250 км | 1т груза | - | - | - | - | 6554.77 | -
404043-00-1251-1300 | Перевозка железнодорожным транспортом ресурсов группы "Изделия электробытовые, не поименованные в алфавите" на расстояние в интервале от 1251 км до 1300 км | 1т груза | - | - | - | - | 6739.23 | -
404043-00-1301-1350 | Перевозка железнодорожным транспортом ресурсов группы "Изделия электробытовые, не поименованные в алфавите" на расстояние в интервале от 1301 км до 1350 км | 1т груза | - | - | - | - | 6881.76 | -
404043-00-1351-1400 | Перевозка железнодорожным транспортом ресурсов группы "Изделия электробытовые, не поименованные в алфавите" на расстояние в интервале от 1351 км до 1400 км | 1т груза | - | - | - | - | 7064.6 | -
404043-00-1401-1450 | Перевозка железнодорожным транспортом ресурсов группы "Изделия электробытовые, не поименованные в алфавите" на расстояние в интервале от 1401 км до 1450 км | 1т груза | - | - | - | - | 7247.43 | -
404043-00-1451-1500 | Перевозка железнодорожным транспортом ресурсов группы "Изделия электробытовые, не поименованные в алфавите" на расстояние в интервале от 1451 км до 1500 км | 1т груза | - | - | - | - | 7383.42 | -
404043-00-1501-1600 | Перевозка железнодорожным транспортом ресурсов группы "Изделия электробытовые, не поименованные в алфавите" на расстояние в интервале от 1501 км до 1600 км | 1т груза | - | - | - | - | 7655.22 | -
404043-00-1601-1700 | Перевозка железнодорожным транспортом ресурсов группы "Изделия электробытовые, не поименованные в алфавите" на расстояние в интервале от 1601 км до 1700 км | 1т груза | - | - | - | - | 7965.88 | -
404043-00-1701-1800 | Перевозка железнодорожным транспортом ресурсов группы "Изделия электробытовые, не поименованные в алфавите" на расстояние в интервале от 1701 км до 1800 км | 1т груза | - | - | - | - | 8269.45 | -
404043-00-1801-1900 | Перевозка железнодорожным транспортом ресурсов группы "Изделия электробытовые, не поименованные в алфавите" на расстояние в интервале от 1801 км до 1900 км | 1т груза | - | - | - | - | 8625.86 | -
404043-00-1901-2000 | Перевозка железнодорожным транспортом ресурсов группы "Изделия электробытовые, не поименованные в алфавите" на расстояние в интервале от 1901 км до 2000 км | 1т груза | - | - | - | - | 8920.17 | -
404043-00-2001-2100 | Перевозка железнодорожным транспортом ресурсов группы "Изделия электробытовые, не поименованные в алфавите" на расстояние в интервале от 2001 км до 2100 км | 1т груза | - | - | - | - | 9208.49 | -
404043-00-2101-2200 | Перевозка железнодорожным транспортом ресурсов группы "Изделия электробытовые, не поименованные в алфавите" на расстояние в интервале от 2101 км до 2200 км | 1т груза | - | - | - | - | 9558.37 | -
404043-00-2201-2300 | Перевозка железнодорожным транспортом ресурсов группы "Изделия электробытовые, не поименованные в алфавите" на расстояние в интервале от 2201 км до 2300 км | 1т груза | - | - | - | - | 9836.88 | -
404043-00-2301-2400 | Перевозка железнодорожным транспортом ресурсов группы "Изделия электробытовые, не поименованные в алфавите" на расстояние в интервале от 2301 км до 2400 км | 1т груза | - | - | - | - | 10109.4 | -
404043-00-2401-2500 | Перевозка железнодорожным транспортом ресурсов группы "Изделия электробытовые, не поименованные в алфавите" на расстояние в интервале от 2401 км до 2500 км | 1т груза | - | - | - | - | 10452.74 | -
404043-00-2501-2600 | Перевозка железнодорожным транспортом ресурсов группы "Изделия электробытовые, не поименованные в алфавите" на расстояние в интервале от 2501 км до 2600 км | 1т груза | - | - | - | - | 10715.46 | -
404043-00-2601-2700 | Перевозка железнодорожным транспортом ресурсов группы "Изделия электробытовые, не поименованные в алфавите" на расстояние в интервале от 2601 км до 2700 км | 1т груза | - | - | - | - | 10972.19 | -
404043-00-2701-2800 | Перевозка железнодорожным транспортом ресурсов группы "Изделия электробытовые, не поименованные в алфавите" на расстояние в интервале от 2701 км до 2800 км | 1т груза | - | - | - | - | 11308.99 | -
404043-00-2801-2900 | Перевозка железнодорожным транспортом ресурсов группы "Изделия электробытовые, не поименованные в алфавите" на расстояние в интервале от 2801 км до 2900 км | 1т груза | - | - | - | - | 11555.91 | -
404043-00-2901-3000 | Перевозка железнодорожным транспортом ресурсов группы "Изделия электробытовые, не поименованные в алфавите" на расстояние в интервале от 2901 км до 3000 км | 1т груза | - | - | - | - | 11796.84 | -
404043-00-3001-3100 | Перевозка железнодорожным транспортом ресурсов группы "Изделия электробытовые, не поименованные в алфавите" на расстояние в интервале от 3001 км до 3100 км | 1т груза | - | - | - | - | 11896.65 | -
404043-00-3101-3200 | Перевозка железнодорожным транспортом ресурсов группы "Изделия электробытовые, не поименованные в алфавите" на расстояние в интервале от 3101 км до 3200 км | 1т груза | - | - | - | - | 12221.15 | -
404043-00-3201-3300 | Перевозка железнодорожным транспортом ресурсов группы "Изделия электробытовые, не поименованные в алфавите" на расстояние в интервале от 3201 км до 3300 км | 1т груза | - | - | - | - | 12545.66 | -
404043-00-3301-3400 | Перевозка железнодорожным транспортом ресурсов группы "Изделия электробытовые, не поименованные в алфавите" на расстояние в интервале от 3301 км до 3400 км | 1т груза | - | - | - | - | 12870.17 | -
404043-00-3401-3500 | Перевозка железнодорожным транспортом ресурсов группы "Изделия электробытовые, не поименованные в алфавите" на расстояние в интервале от 3401 км до 3500 км | 1т груза | - | - | - | - | 13194.68 | -
404043-00-3501-3600 | Перевозка железнодорожным транспортом ресурсов группы "Изделия электробытовые, не поименованные в алфавите" на расстояние в интервале от 3501 км до 3600 км | 1т груза | - | - | - | - | 13519.72 | -
404043-00-3601-3700 | Перевозка железнодорожным транспортом ресурсов группы "Изделия электробытовые, не поименованные в алфавите" на расстояние в интервале от 3601 км до 3700 км | 1т груза | - | - | - | - | 13844.22 | -
404043-00-3701-3800 | Перевозка железнодорожным транспортом ресурсов группы "Изделия электробытовые, не поименованные в алфавите" на расстояние в интервале от 3701 км до 3800 км | 1т груза | - | - | - | - | 14168.73 | -
404043-00-3801-3900 | Перевозка железнодорожным транспортом ресурсов группы "Изделия электробытовые, не поименованные в алфавите" на расстояние в интервале от 3801 км до 3900 км | 1т груза | - | - | - | - | 14493.24 | -
404043-00-3901-4000 | Перевозка железнодорожным транспортом ресурсов группы "Изделия электробытовые, не поименованные в алфавите" на расстояние в интервале от 3901 км до 4000 км | 1т груза | - | - | - | - | 14817.75 | -
404043-00-4001-4100 | Перевозка железнодорожным транспортом ресурсов группы "Изделия электробытовые, не поименованные в алфавите" на расстояние в интервале от 4001 км до 4100 км | 1т груза | - | - | - | - | 15142.25 | -
404043-00-4101-4200 | Перевозка железнодорожным транспортом ресурсов группы "Изделия электробытовые, не поименованные в алфавите" на расстояние в интервале от 4101 км до 4200 км | 1т груза | - | - | - | - | 15467.3 | -
404043-00-4201-4300 | Перевозка железнодорожным транспортом ресурсов группы "Изделия электробытовые, не поименованные в алфавите" на расстояние в интервале от 4201 км до 4300 км | 1т груза | - | - | - | - | 15791.8 | -
404043-00-4301-4400 | Перевозка железнодорожным транспортом ресурсов группы "Изделия электробытовые, не поименованные в алфавите" на расстояние в интервале от 4301 км до 4400 км | 1т груза | - | - | - | - | 16116.31 | -
404043-00-4401-4500 | Перевозка железнодорожным транспортом ресурсов группы "Изделия электробытовые, не поименованные в алфавите" на расстояние в интервале от 4401 км до 4500 км | 1т груза | - | - | - | - | 16440.82 | -
404043-00-4501-4600 | Перевозка железнодорожным транспортом ресурсов группы "Изделия электробытовые, не поименованные в алфавите" на расстояние в интервале от 4501 км до 4600 км | 1т груза | - | - | - | - | 16765.32 | -
404043-00-4601-4700 | Перевозка железнодорожным транспортом ресурсов группы "Изделия электробытовые, не поименованные в алфавите" на расстояние в интервале от 4601 км до 4700 км | 1т груза | - | - | - | - | 17089.83 | -
404043-00-4701-4800 | Перевозка железнодорожным транспортом ресурсов группы "Изделия электробытовые, не поименованные в алфавите" на расстояние в интервале от 4701 км до 4800 км | 1т груза | - | - | - | - | 17414.34 | -
404043-00-4801-4900 | Перевозка железнодорожным транспортом ресурсов группы "Изделия электробытовые, не поименованные в алфавите" на расстояние в интервале от 4801 км до 4900 км | 1т груза | - | - | - | - | 17739.38 | -
404043-00-4901-5000 | Перевозка железнодорожным транспортом ресурсов группы "Изделия электробытовые, не поименованные в алфавите" на расстояние в интервале от 4901 км до 5000 км | 1т груза | - | - | - | - | 18063.89 | -
404043-00-5001-5100 | Перевозка железнодорожным транспортом ресурсов группы "Изделия электробытовые, не поименованные в алфавите" на расстояние в интервале от 5001 км до 5100 км | 1т груза | - | - | - | - | 18388.4 | -
404043-00-5101-5200 | Перевозка железнодорожным транспортом ресурсов группы "Изделия электробытовые, не поименованные в алфавите" на расстояние в интервале от 5101 км до 5200 км | 1т груза | - | - | - | - | 18712.9 | -
404043-00-5201-5300 | Перевозка железнодорожным транспортом ресурсов группы "Изделия электробытовые, не поименованные в алфавите" на расстояние в интервале от 5201 км до 5300 км | 1т груза | - | - | - | - | 19037.41 | -
404043-00-5301-5400 | Перевозка железнодорожным транспортом ресурсов группы "Изделия электробытовые, не поименованные в алфавите" на расстояние в интервале от 5301 км до 5400 км | 1т груза | - | - | - | - | 19361.92 | -
404043-00-5401-5500 | Перевозка железнодорожным транспортом ресурсов группы "Изделия электробытовые, не поименованные в алфавите" на расстояние в интервале от 5401 км до 5500 км | 1т груза | - | - | - | - | 19686.96 | -
404043-00-5501-5700 | Перевозка железнодорожным транспортом ресурсов группы "Изделия электробытовые, не поименованные в алфавите" на расстояние в интервале от 5501 км до 5700 км | 1т груза | - | - | - | - | 20173.72 | -
404043-00-5701-5900 | Перевозка железнодорожным транспортом ресурсов группы "Изделия электробытовые, не поименованные в алфавите" на расстояние в интервале от 5701 км до 5900 км | 1т груза | - | - | - | - | 20822.74 | -
404043-00-5901-6100 | Перевозка железнодорожным транспортом ресурсов группы "Изделия электробытовые, не поименованные в алфавите" на расстояние в интервале от 5901 км до 6100 км | 1т груза | - | - | - | - | 21471.75 | -
404043-00-6101-6300 | Перевозка железнодорожным транспортом ресурсов группы "Изделия электробытовые, не поименованные в алфавите" на расстояние в интервале от 6101 км до 6300 км | 1т груза | - | - | - | - | 22121.3 | -
404043-00-6301-6500 | Перевозка железнодорожным транспортом ресурсов группы "Изделия электробытовые, не поименованные в алфавите" на расстояние в интервале от 6301 км до 6500 км | 1т груза | - | - | - | - | 22770.31 | -
404043-00-6501-6700 | Перевозка железнодорожным транспортом ресурсов группы "Изделия электробытовые, не поименованные в алфавите" на расстояние в интервале от 6501 км до 6700 км | 1т груза | - | - | - | - | 23419.33 | -
404043-00-6701-6900 | Перевозка железнодорожным транспортом ресурсов группы "Изделия электробытовые, не поименованные в алфавите" на расстояние в интервале от 6701 км до 6900 км | 1т груза | - | - | - | - | 24068.88 | -
404043-00-6901-7100 | Перевозка железнодорожным транспортом ресурсов группы "Изделия электробытовые, не поименованные в алфавите" на расстояние в интервале от 6901 км до 7100 км | 1т груза | - | - | - | - | 24717.89 | -
404043-00-7101-7300 | Перевозка железнодорожным транспортом ресурсов группы "Изделия электробытовые, не поименованные в алфавите" на расстояние в интервале от 7101 км до 7300 км | 1т груза | - | - | - | - | 25366.91 | -
404043-00-7301-7500 | Перевозка железнодорожным транспортом ресурсов группы "Изделия электробытовые, не поименованные в алфавите" на расстояние в интервале от 7301 км до 7500 км | 1т груза | - | - | - | - | 26016.46 | -
404043-00-7501-7700 | Перевозка железнодорожным транспортом ресурсов группы "Изделия электробытовые, не поименованные в алфавите" на расстояние в интервале от 7501 км до 7700 км | 1т груза | - | - | - | - | 26665.47 | -
404043-00-7701-7900 | Перевозка железнодорожным транспортом ресурсов группы "Изделия электробытовые, не поименованные в алфавите" на расстояние в интервале от 7701 км до 7900 км | 1т груза | - | - | - | - | 27314.49 | -
404043-00-7901-8100 | Перевозка железнодорожным транспортом ресурсов группы "Изделия электробытовые, не поименованные в алфавите" на расстояние в интервале от 7901 км до 8100 км | 1т груза | - | - | - | - | 27964.04 | -
404043-00-8101-8300 | Перевозка железнодорожным транспортом ресурсов группы "Изделия электробытовые, не поименованные в алфавите" на расстояние в интервале от 8101 км до 8300 км | 1т груза | - | - | - | - | 28613.05 | -
404043-00-8301-8500 | Перевозка железнодорожным транспортом ресурсов группы "Изделия электробытовые, не поименованные в алфавите" на расстояние в интервале от 8301 км до 8500 км | 1т груза | - | - | - | - | 29262.06 | -
404043-00-8501-8700 | Перевозка железнодорожным транспортом ресурсов группы "Изделия электробытовые, не поименованные в алфавите" на расстояние в интервале от 8501 км до 8700 км | 1т груза | - | - | - | - | 29911.61 | -
404043-00-8701-8900 | Перевозка железнодорожным транспортом ресурсов группы "Изделия электробытовые, не поименованные в алфавите" на расстояние в интервале от 8701 км до 8900 км | 1т груза | - | - | - | - | 30560.63 | -
404043-00-8901-9100 | Перевозка железнодорожным транспортом ресурсов группы "Изделия электробытовые, не поименованные в алфавите" на расстояние в интервале от 8901 км до 9100 км | 1т груза | - | - | - | - | 31209.64 | -
404043-00-9101-9300 | Перевозка железнодорожным транспортом ресурсов группы "Изделия электробытовые, не поименованные в алфавите" на расстояние в интервале от 9101 км до 9300 км | 1т груза | - | - | - | - | 31858.66 | -
404043-00-9301-9500 | Перевозка железнодорожным транспортом ресурсов группы "Изделия электробытовые, не поименованные в алфавите" на расстояние в интервале от 9301 км до 9500 км | 1т груза | - | - | - | - | 32508.21 | -
404043-00-9501-9700 | Перевозка железнодорожным транспортом ресурсов группы "Изделия электробытовые, не поименованные в алфавите" на расстояние в интервале от 9501 км до 9700 км | 1т груза | - | - | - | - | 33157.22 | -
404043-00-9701-9900 | Перевозка железнодорожным транспортом ресурсов группы "Изделия электробытовые, не поименованные в алфавите" на расстояние в интервале от 9701 км до 9900 км | 1т груза | - | - | - | - | 33806.24 | -
252045-00-0001-0005 | Перевозка железнодорожным транспортом ресурсов группы "Изол" на расстояние в интервале от 1 км до 5 км | 1т груза | - | - | - | - | 908.38 | -
252045-00-0006-0010 | Перевозка железнодорожным транспортом ресурсов группы "Изол" на расстояние в интервале от 6 км до 10 км | 1т груза | - | - | - | - | 921.7 | -
252045-00-0011-0015 | Перевозка железнодорожным транспортом ресурсов группы "Изол" на расстояние в интервале от 11 км до 15 км | 1т груза | - | - | - | - | 933.08 | -
252045-00-0016-0020 | Перевозка железнодорожным транспортом ресурсов группы "Изол" на расстояние в интервале от 16 км до 20 км | 1т груза | - | - | - | - | 944.47 | -
252045-00-0021-0025 | Перевозка железнодорожным транспортом ресурсов группы "Изол" на расстояние в интервале от 21 км до 25 км | 1т груза | - | - | - | - | 955.61 | -
252045-00-0026-0030 | Перевозка железнодорожным транспортом ресурсов группы "Изол" на расстояние в интервале от 26 км до 30 км | 1т груза | - | - | - | - | 966.99 | -
252045-00-0031-0035 | Перевозка железнодорожным транспортом ресурсов группы "Изол" на расстояние в интервале от 31 км до 35 км | 1т груза | - | - | - | - | 978.37 | -
252045-00-0036-0040 | Перевозка железнодорожным транспортом ресурсов группы "Изол" на расстояние в интервале от 36 км до 40 км | 1т груза | - | - | - | - | 989.76 | -
252045-00-0041-0045 | Перевозка железнодорожным транспортом ресурсов группы "Изол" на расстояние в интервале от 41 км до 45 км | 1т груза | - | - | - | - | 1001.14 | -
252045-00-0046-0050 | Перевозка железнодорожным транспортом ресурсов группы "Изол" на расстояние в интервале от 46 км до 50 км | 1т груза | - | - | - | - | 1012.52 | -
252045-00-0051-0060 | Перевозка железнодорожным транспортом ресурсов группы "Изол" на расстояние в интервале от 51 км до 60 км | 1т груза | - | - | - | - | 1028.39 | -
252045-00-0061-0070 | Перевозка железнодорожным транспортом ресурсов группы "Изол" на расстояние в интервале от 61 км до 70 км | 1т груза | - | - | - | - | 1051.15 | -
252045-00-0071-0080 | Перевозка железнодорожным транспортом ресурсов группы "Изол" на расстояние в интервале от 71 км до 80 км | 1т груза | - | - | - | - | 1073.68 | -
252045-00-0081-0090 | Перевозка железнодорожным транспортом ресурсов группы "Изол" на расстояние в интервале от 81 км до 90 км | 1т груза | - | - | - | - | 1096.44 | -
252045-00-0091-0100 | Перевозка железнодорожным транспортом ресурсов группы "Изол" на расстояние в интервале от 91 км до 100 км | 1т груза | - | - | - | - | 1119.21 | -
252045-00-0101-0120 | Перевозка железнодорожным транспортом ресурсов группы "Изол" на расстояние в интервале от 101 км до 120 км | 1т груза | - | - | - | - | 1153.11 | -
252045-00-0121-0140 | Перевозка железнодорожным транспортом ресурсов группы "Изол" на расстояние в интервале от 121 км до 140 км | 1т груза | - | - | - | - | 1198.4 | -
252045-00-0141-0160 | Перевозка железнодорожным транспортом ресурсов группы "Изол" на расстояние в интервале от 141 км до 160 км | 1т груза | - | - | - | - | 1243.94 | -
252045-00-0161-0180 | Перевозка железнодорожным транспортом ресурсов группы "Изол" на расстояние в интервале от 161 км до 180 км | 1т груза | - | - | - | - | 1283.66 | -
252045-00-0181-0200 | Перевозка железнодорожным транспортом ресурсов группы "Изол" на расстояние в интервале от 181 км до 200 км | 1т груза | - | - | - | - | 1322.18 | -
252045-00-0201-0220 | Перевозка железнодорожным транспортом ресурсов группы "Изол" на расстояние в интервале от 201 км до 220 км | 1т груза | - | - | - | - | 1362.63 | -
252045-00-0221-0240 | Перевозка железнодорожным транспортом ресурсов группы "Изол" на расстояние в интервале от 221 км до 240 км | 1т груза | - | - | - | - | 1398.98 | -
252045-00-0241-0260 | Перевозка железнодорожным транспортом ресурсов группы "Изол" на расстояние в интервале от 241 км до 260 км | 1т груза | - | - | - | - | 1437.74 | -
252045-00-0261-0280 | Перевозка железнодорожным транспортом ресурсов группы "Изол" на расстояние в интервале от 261 км до 280 км | 1т груза | - | - | - | - | 1476.01 | -
252045-00-0281-0300 | Перевозка железнодорожным транспортом ресурсов группы "Изол" на расстояние в интервале от 281 км до 300 км | 1т груза | - | - | - | - | 1513.8 | -
252045-00-0301-0330 | Перевозка железнодорожным транспортом ресурсов группы "Изол" на расстояние в интервале от 301 км до 330 км | 1т груза | - | - | - | - | 1561.04 | -
252045-00-0331-0360 | Перевозка железнодорожным транспортом ресурсов группы "Изол" на расстояние в интервале от 331 км до 360 км | 1т груза | - | - | - | - | 1617.97 | -
252045-00-0361-0390 | Перевозка железнодорожным транспортом ресурсов группы "Изол" на расстояние в интервале от 361 км до 390 км | 1т груза | - | - | - | - | 1673.94 | -
252045-00-0391-0420 | Перевозка железнодорожным транспортом ресурсов группы "Изол" на расстояние в интервале от 391 км до 420 км | 1т груза | - | - | - | - | 1728.93 | -
252045-00-0421-0450 | Перевозка железнодорожным транспортом ресурсов группы "Изол" на расстояние в интервале от 421 км до 450 км | 1т груза | - | - | - | - | 1790.22 | -
252045-00-0451-0480 | Перевозка железнодорожным транспортом ресурсов группы "Изол" на расстояние в интервале от 451 км до 480 км | 1т груза | - | - | - | - | 1843.52 | -
252045-00-0481-0510 | Перевозка железнодорожным транспортом ресурсов группы "Изол" на расстояние в интервале от 481 км до 510 км | 1т груза | - | - | - | - | 1896.1 | -
252045-00-0511-0540 | Перевозка железнодорожным транспортом ресурсов группы "Изол" на расстояние в интервале от 511 км до 540 км | 1т груза | - | - | - | - | 1956.17 | -
252045-00-0541-0570 | Перевозка железнодорожным транспортом ресурсов группы "Изол" на расстояние в интервале от 541 км до 570 км | 1т груза | - | - | - | - | 2007.3 | -
252045-00-0571-0600 | Перевозка железнодорожным транспортом ресурсов группы "Изол" на расстояние в интервале от 571 км до 600 км | 1т груза | - | - | - | - | 2066.89 | -
252045-00-0601-0640 | Перевозка железнодорожным транспортом ресурсов группы "Изол" на расстояние в интервале от 601 км до 640 км | 1т груза | - | - | - | - | 2126.25 | -
252045-00-0641-0680 | Перевозка железнодорожным транспортом ресурсов группы "Изол" на расстояние в интервале от 641 км до 680 км | 1т груза | - | - | - | - | 2205.22 | -
252045-00-0681-0720 | Перевозка железнодорожным транспортом ресурсов группы "Изол" на расстояние в интервале от 681 км до 720 км | 1т груза | - | - | - | - | 2272.58 | -
252045-00-0721-0760 | Перевозка железнодорожным транспортом ресурсов группы "Изол" на расстояние в интервале от 721 км до 760 км | 1т груза | - | - | - | - | 2350.83 | -
252045-00-0761-0800 | Перевозка железнодорожным транспортом ресурсов группы "Изол" на расстояние в интервале от 761 км до 800 км | 1т груза | - | - | - | - | 2416.26 | -
252045-00-0801-0840 | Перевозка железнодорожным транспортом ресурсов группы "Изол" на расстояние в интервале от 801 км до 840 км | 1т груза | - | - | - | - | 2493.78 | -
252045-00-0841-0880 | Перевозка железнодорожным транспортом ресурсов группы "Изол" на расстояние в интервале от 841 км до 880 км | 1т груза | - | - | - | - | 2571.29 | -
252045-00-0881-0920 | Перевозка железнодорожным транспортом ресурсов группы "Изол" на расстояние в интервале от 881 км до 920 км | 1т груза | - | - | - | - | 2634.06 | -
252045-00-0921-0960 | Перевозка железнодорожным транспортом ресурсов группы "Изол" на расстояние в интервале от 921 км до 960 км | 1т груза | - | - | - | - | 2711.1 | -
252045-00-0961-1000 | Перевозка железнодорожным транспортом ресурсов группы "Изол" на расстояние в интервале от 961 км до 1000 км | 1т груза | - | - | - | - | 2771.93 | -
252045-00-1001-1050 | Перевозка железнодорожным транспортом ресурсов группы "Изол" на расстояние в интервале от 1001 км до 1050 км | 1т груза | - | - | - | - | 2857.69 | -
252045-00-1051-1100 | Перевозка железнодорожным транспортом ресурсов группы "Изол" на расстояние в интервале от 1051 км до 1100 км | 1т груза | - | - | - | - | 2952.89 | -
252045-00-1101-1150 | Перевозка железнодорожным транспортом ресурсов группы "Изол" на расстояние в интервале от 1101 км до 1150 км | 1т груза | - | - | - | - | 3029.72 | -
252045-00-1151-1200 | Перевозка железнодорожным транспортом ресурсов группы "Изол" на расстояние в интервале от 1151 км до 1200 км | 1т груза | - | - | - | - | 3124.2 | -
252045-00-1201-1250 | Перевозка железнодорожным транспортом ресурсов группы "Изол" на расстояние в интервале от 1201 км до 1250 км | 1т груза | - | - | - | - | 3198.61 | -
252045-00-1251-1300 | Перевозка железнодорожным транспортом ресурсов группы "Изол" на расстояние в интервале от 1251 км до 1300 км | 1т груза | - | - | - | - | 3292.36 | -
252045-00-1301-1350 | Перевозка железнодорожным транспортом ресурсов группы "Изол" на расстояние в интервале от 1301 км до 1350 км | 1т груза | - | - | - | - | 3364.11 | -
252045-00-1351-1400 | Перевозка железнодорожным транспортом ресурсов группы "Изол" на расстояние в интервале от 1351 км до 1400 км | 1т груза | - | - | - | - | 3456.9 | -
252045-00-1401-1450 | Перевозка железнодорожным транспортом ресурсов группы "Изол" на расстояние в интервале от 1401 км до 1450 км | 1т груза | - | - | - | - | 3549.93 | -
252045-00-1451-1500 | Перевозка железнодорожным транспортом ресурсов группы "Изол" на расстояние в интервале от 1451 км до 1500 км | 1т груза | - | - | - | - | 3618.53 | -
252045-00-1501-1600 | Перевозка железнодорожным транспортом ресурсов группы "Изол" на расстояние в интервале от 1501 км до 1600 км | 1т груза | - | - | - | - | 3756.38 | -
252045-00-1601-1700 | Перевозка железнодорожным транспортом ресурсов группы "Изол" на расстояние в интервале от 1601 км до 1700 км | 1т груза | - | - | - | - | 3913.42 | -
252045-00-1701-1800 | Перевозка железнодорожным транспортом ресурсов группы "Изол" на расстояние в интервале от 1701 км до 1800 км | 1т груза | - | - | - | - | 4067.07 | -
252045-00-1801-1900 | Перевозка железнодорожным транспортом ресурсов группы "Изол" на расстояние в интервале от 1801 км до 1900 км | 1т груза | - | - | - | - | 4247.81 | -
252045-00-1901-2000 | Перевозка железнодорожным транспортом ресурсов группы "Изол" на расстояние в интервале от 1901 км до 2000 км | 1т груза | - | - | - | - | 4396.38 | -
252045-00-2001-2100 | Перевозка железнодорожным транспортом ресурсов группы "Изол" на расстояние в интервале от 2001 км до 2100 км | 1т груза | - | - | - | - | 4541.81 | -
252045-00-2101-2200 | Перевозка железнодорожным транспортом ресурсов группы "Изол" на расстояние в интервале от 2101 км до 2200 км | 1т груза | - | - | - | - | 4719.4 | -
252045-00-2201-2300 | Перевозка железнодорожным транспортом ресурсов группы "Изол" на расстояние в интервале от 2201 км до 2300 км | 1т груза | - | - | - | - | 4859.75 | -
252045-00-2301-2400 | Перевозка железнодорожным транспортом ресурсов группы "Изол" на расстояние в интервале от 2301 км до 2400 км | 1т груза | - | - | - | - | 4996.95 | -
252045-00-2401-2500 | Перевозка железнодорожным транспортом ресурсов группы "Изол" на расстояние в интервале от 2401 км до 2500 км | 1т груза | - | - | - | - | 5171.16 | -
252045-00-2501-2600 | Перевозка железнодорожным транспортом ресурсов группы "Изол" на расстояние в интервале от 2501 км до 2600 км | 1т груза | - | - | - | - | 5303.29 | -
252045-00-2601-2700 | Перевозка железнодорожным транспортом ресурсов группы "Изол" на расстояние в интервале от 2601 км до 2700 км | 1т груза | - | - | - | - | 5432.27 | -
252045-00-2701-2800 | Перевозка железнодорожным транспортом ресурсов группы "Изол" на расстояние в интервале от 2701 км до 2800 км | 1т груза | - | - | - | - | 5603.09 | -
252045-00-2801-2900 | Перевозка железнодорожным транспортом ресурсов группы "Изол" на расстояние в интервале от 2801 км до 2900 км | 1т груза | - | - | - | - | 5727.24 | -
252045-00-2901-3000 | Перевозка железнодорожным транспортом ресурсов группы "Изол" на расстояние в интервале от 2901 км до 3000 км | 1т груза | - | - | - | - | 5848 | -
252045-00-3001-3100 | Перевозка железнодорожным транспортом ресурсов группы "Изол" на расстояние в интервале от 3001 км до 3100 км | 1т груза | - | - | - | - | 5744.47 | -
252045-00-3101-3200 | Перевозка железнодорожным транспортом ресурсов группы "Изол" на расстояние в интервале от 3101 км до 3200 км | 1т груза | - | - | - | - | 5904.59 | -
252045-00-3201-3300 | Перевозка железнодорожным транспортом ресурсов группы "Изол" на расстояние в интервале от 3201 км до 3300 км | 1т груза | - | - | - | - | 6064.72 | -
252045-00-3301-3400 | Перевозка железнодорожным транспортом ресурсов группы "Изол" на расстояние в интервале от 3301 км до 3400 км | 1т груза | - | - | - | - | 6224.84 | -
252045-00-3401-3500 | Перевозка железнодорожным транспортом ресурсов группы "Изол" на расстояние в интервале от 3401 км до 3500 км | 1т груза | - | - | - | - | 6384.74 | -
252045-00-3501-3600 | Перевозка железнодорожным транспортом ресурсов группы "Изол" на расстояние в интервале от 3501 км до 3600 км | 1т груза | - | - | - | - | 6544.86 | -
252045-00-3601-3700 | Перевозка железнодорожным транспортом ресурсов группы "Изол" на расстояние в интервале от 3601 км до 3700 км | 1т груза | - | - | - | - | 6704.99 | -
252045-00-3701-3800 | Перевозка железнодорожным транспортом ресурсов группы "Изол" на расстояние в интервале от 3701 км до 3800 км | 1т груза | - | - | - | - | 6864.88 | -
252045-00-3801-3900 | Перевозка железнодорожным транспортом ресурсов группы "Изол" на расстояние в интервале от 3801 км до 3900 км | 1т груза | - | - | - | - | 7025.01 | -
252045-00-3901-4000 | Перевозка железнодорожным транспортом ресурсов группы "Изол" на расстояние в интервале от 3901 км до 4000 км | 1т груза | - | - | - | - | 7185.13 | -
252045-00-4001-4100 | Перевозка железнодорожным транспортом ресурсов группы "Изол" на расстояние в интервале от 4001 км до 4100 км | 1т груза | - | - | - | - | 7345.03 | -
252045-00-4101-4200 | Перевозка железнодорожным транспортом ресурсов группы "Изол" на расстояние в интервале от 4101 км до 4200 км | 1т груза | - | - | - | - | 7505.15 | -
252045-00-4201-4300 | Перевозка железнодорожным транспортом ресурсов группы "Изол" на расстояние в интервале от 4201 км до 4300 км | 1т груза | - | - | - | - | 7665.28 | -
252045-00-4301-4400 | Перевозка железнодорожным транспортом ресурсов группы "Изол" на расстояние в интервале от 4301 км до 4400 км | 1т груза | - | - | - | - | 7825.17 | -
252045-00-4401-4500 | Перевозка железнодорожным транспортом ресурсов группы "Изол" на расстояние в интервале от 4401 км до 4500 км | 1т груза | - | - | - | - | 7985.3 | -
252045-00-4501-4600 | Перевозка железнодорожным транспортом ресурсов группы "Изол" на расстояние в интервале от 4501 км до 4600 км | 1т груза | - | - | - | - | 8145.42 | -
252045-00-4601-4700 | Перевозка железнодорожным транспортом ресурсов группы "Изол" на расстояние в интервале от 4601 км до 4700 км | 1т груза | - | - | - | - | 8305.32 | -
252045-00-4701-4800 | Перевозка железнодорожным транспортом ресурсов группы "Изол" на расстояние в интервале от 4701 км до 4800 км | 1т груза | - | - | - | - | 8465.44 | -
252045-00-4801-4900 | Перевозка железнодорожным транспортом ресурсов группы "Изол" на расстояние в интервале от 4801 км до 4900 км | 1т груза | - | - | - | - | 8625.57 | -
252045-00-4901-5000 | Перевозка железнодорожным транспортом ресурсов группы "Изол" на расстояние в интервале от 4901 км до 5000 км | 1т груза | - | - | - | - | 8785.69 | -
252045-00-5001-5100 | Перевозка железнодорожным транспортом ресурсов группы "Изол" на расстояние в интервале от 5001 км до 5100 км | 1т груза | - | - | - | - | 8945.59 | -
252045-00-5101-5200 | Перевозка железнодорожным транспортом ресурсов группы "Изол" на расстояние в интервале от 5101 км до 5200 км | 1т груза | - | - | - | - | 9105.71 | -
252045-00-5201-5300 | Перевозка железнодорожным транспортом ресурсов группы "Изол" на расстояние в интервале от 5201 км до 5300 км | 1т груза | - | - | - | - | 9265.84 | -
252045-00-5301-5400 | Перевозка железнодорожным транспортом ресурсов группы "Изол" на расстояние в интервале от 5301 км до 5400 км | 1т груза | - | - | - | - | 9425.73 | -
252045-00-5401-5500 | Перевозка железнодорожным транспортом ресурсов группы "Изол" на расстояние в интервале от 5401 км до 5500 км | 1т груза | - | - | - | - | 9585.86 | -
252045-00-5501-5700 | Перевозка железнодорожным транспортом ресурсов группы "Изол" на расстояние в интервале от 5501 км до 5700 км | 1т груза | - | - | - | - | 9825.82 | -
252045-00-5701-5900 | Перевозка железнодорожным транспортом ресурсов группы "Изол" на расстояние в интервале от 5701 км до 5900 км | 1т груза | - | - | - | - | 10146.07 | -
252045-00-5901-6100 | Перевозка железнодорожным транспортом ресурсов группы "Изол" на расстояние в интервале от 5901 км до 6100 км | 1т груза | - | - | - | - | 10466.09 | -
252045-00-6101-6300 | Перевозка железнодорожным транспортом ресурсов группы "Изол" на расстояние в интервале от 6101 км до 6300 км | 1т груза | - | - | - | - | 10786.34 | -
252045-00-6301-6500 | Перевозка железнодорожным транспортом ресурсов группы "Изол" на расстояние в интервале от 6301 км до 6500 км | 1т груза | - | - | - | - | 11106.36 | -
252045-00-6501-6700 | Перевозка железнодорожным транспортом ресурсов группы "Изол" на расстояние в интервале от 6501 км до 6700 км | 1т груза | - | - | - | - | 11426.38 | -
252045-00-6701-6900 | Перевозка железнодорожным транспортом ресурсов группы "Изол" на расстояние в интервале от 6701 км до 6900 км | 1т груза | - | - | - | - | 11746.63 | -
252045-00-6901-7100 | Перевозка железнодорожным транспортом ресурсов группы "Изол" на расстояние в интервале от 6901 км до 7100 км | 1т груза | - | - | - | - | 12066.65 | -
252045-00-7101-7300 | Перевозка железнодорожным транспортом ресурсов группы "Изол" на расстояние в интервале от 7101 км до 7300 км | 1т груза | - | - | - | - | 12386.67 | -
252045-00-7301-7500 | Перевозка железнодорожным транспортом ресурсов группы "Изол" на расстояние в интервале от 7301 км до 7500 км | 1т груза | - | - | - | - | 12706.92 | -
252045-00-7501-7700 | Перевозка железнодорожным транспортом ресурсов группы "Изол" на расстояние в интервале от 7501 км до 7700 км | 1т груза | - | - | - | - | 13026.94 | -
252045-00-7701-7900 | Перевозка железнодорожным транспортом ресурсов группы "Изол" на расстояние в интервале от 7701 км до 7900 км | 1т груза | - | - | - | - | 13347.19 | -
252045-00-7901-8100 | Перевозка железнодорожным транспортом ресурсов группы "Изол" на расстояние в интервале от 7901 км до 8100 км | 1т груза | - | - | - | - | 13667.21 | -
252045-00-8101-8300 | Перевозка железнодорожным транспортом ресурсов группы "Изол" на расстояние в интервале от 8101 км до 8300 км | 1т груза | - | - | - | - | 13987.23 | -
252045-00-8301-8500 | Перевозка железнодорожным транспортом ресурсов группы "Изол" на расстояние в интервале от 8301 км до 8500 км | 1т груза | - | - | - | - | 14307.48 | -
252045-00-8501-8700 | Перевозка железнодорожным транспортом ресурсов группы "Изол" на расстояние в интервале от 8501 км до 8700 км | 1т груза | - | - | - | - | 14627.5 | -
252045-00-8701-8900 | Перевозка железнодорожным транспортом ресурсов группы "Изол" на расстояние в интервале от 8701 км до 8900 км | 1т груза | - | - | - | - | 14947.52 | -
252045-00-8901-9100 | Перевозка железнодорожным транспортом ресурсов группы "Изол" на расстояние в интервале от 8901 км до 9100 км | 1т груза | - | - | - | - | 15267.77 | -
252045-00-9101-9300 | Перевозка железнодорожным транспортом ресурсов группы "Изол" на расстояние в интервале от 9101 км до 9300 км | 1т груза | - | - | - | - | 15587.79 | -
252045-00-9301-9500 | Перевозка железнодорожным транспортом ресурсов группы "Изол" на расстояние в интервале от 9301 км до 9500 км | 1т груза | - | - | - | - | 15908.04 | -
252045-00-9501-9700 | Перевозка железнодорожным транспортом ресурсов группы "Изол" на расстояние в интервале от 9501 км до 9700 км | 1т груза | - | - | - | - | 16228.06 | -
252045-00-9701-9900 | Перевозка железнодорожным транспортом ресурсов группы "Изол" на расстояние в интервале от 9701 км до 9900 км | 1т груза | - | - | - | - | 16548.08 | -
661122-00-0001-0005 | Перевозка железнодорожным транспортом ресурсов группы "Изоляторы стеклянные и фарфоровые" на расстояние в интервале от 1 км до 5 км | 1т груза | - | - | - | - | 1676.02 | -
661122-00-0006-0010 | Перевозка железнодорожным транспортом ресурсов группы "Изоляторы стеклянные и фарфоровые" на расстояние в интервале от 6 км до 10 км | 1т груза | - | - | - | - | 1695.88 | -
661122-00-0011-0015 | Перевозка железнодорожным транспортом ресурсов группы "Изоляторы стеклянные и фарфоровые" на расстояние в интервале от 11 км до 15 км | 1т груза | - | - | - | - | 1712.62 | -
661122-00-0016-0020 | Перевозка железнодорожным транспортом ресурсов группы "Изоляторы стеклянные и фарфоровые" на расстояние в интервале от 16 км до 20 км | 1т груза | - | - | - | - | 1729.35 | -
661122-00-0021-0025 | Перевозка железнодорожным транспортом ресурсов группы "Изоляторы стеклянные и фарфоровые" на расстояние в интервале от 21 км до 25 км | 1т груза | - | - | - | - | 1746.08 | -
661122-00-0026-0030 | Перевозка железнодорожным транспортом ресурсов группы "Изоляторы стеклянные и фарфоровые" на расстояние в интервале от 26 км до 30 км | 1т груза | - | - | - | - | 1762.82 | -
661122-00-0031-0035 | Перевозка железнодорожным транспортом ресурсов группы "Изоляторы стеклянные и фарфоровые" на расстояние в интервале от 31 км до 35 км | 1т груза | - | - | - | - | 1779.55 | -
661122-00-0036-0040 | Перевозка железнодорожным транспортом ресурсов группы "Изоляторы стеклянные и фарфоровые" на расстояние в интервале от 36 км до 40 км | 1т груза | - | - | - | - | 1796.28 | -
661122-00-0041-0045 | Перевозка железнодорожным транспортом ресурсов группы "Изоляторы стеклянные и фарфоровые" на расстояние в интервале от 41 км до 45 км | 1т груза | - | - | - | - | 1813.02 | -
661122-00-0046-0050 | Перевозка железнодорожным транспортом ресурсов группы "Изоляторы стеклянные и фарфоровые" на расстояние в интервале от 46 км до 50 км | 1т груза | - | - | - | - | 1829.36 | -
661122-00-0051-0060 | Перевозка железнодорожным транспортом ресурсов группы "Изоляторы стеклянные и фарфоровые" на расстояние в интервале от 51 км до 60 км | 1т груза | - | - | - | - | 1853.28 | -
661122-00-0061-0070 | Перевозка железнодорожным транспортом ресурсов группы "Изоляторы стеклянные и фарфоровые" на расстояние в интервале от 61 км до 70 км | 1т груза | - | - | - | - | 1886.75 | -
661122-00-0071-0080 | Перевозка железнодорожным транспортом ресурсов группы "Изоляторы стеклянные и фарфоровые" на расстояние в интервале от 71 км до 80 км | 1т груза | - | - | - | - | 1920.21 | -
661122-00-0081-0090 | Перевозка железнодорожным транспортом ресурсов группы "Изоляторы стеклянные и фарфоровые" на расстояние в интервале от 81 км до 90 км | 1т груза | - | - | - | - | 1953.68 | -
661122-00-0091-0100 | Перевозка железнодорожным транспортом ресурсов группы "Изоляторы стеклянные и фарфоровые" на расстояние в интервале от 91 км до 100 км | 1т груза | - | - | - | - | 1987.15 | -
661122-00-0101-0120 | Перевозка железнодорожным транспортом ресурсов группы "Изоляторы стеклянные и фарфоровые" на расстояние в интервале от 101 км до 120 км | 1т груза | - | - | - | - | 2037.35 | -
661122-00-0121-0140 | Перевозка железнодорожным транспортом ресурсов группы "Изоляторы стеклянные и фарфоровые" на расстояние в интервале от 121 км до 140 км | 1т груза | - | - | - | - | 2104.28 | -
661122-00-0141-0160 | Перевозка железнодорожным транспортом ресурсов группы "Изоляторы стеклянные и фарфоровые" на расстояние в интервале от 141 км до 160 км | 1т груза | - | - | - | - | 2171.21 | -
661122-00-0161-0180 | Перевозка железнодорожным транспортом ресурсов группы "Изоляторы стеклянные и фарфоровые" на расстояние в интервале от 161 км до 180 км | 1т груза | - | - | - | - | 2230.31 | -
661122-00-0181-0200 | Перевозка железнодорожным транспортом ресурсов группы "Изоляторы стеклянные и фарфоровые" на расстояние в интервале от 181 км до 200 км | 1т груза | - | - | - | - | 2287.46 | -
661122-00-0201-0220 | Перевозка железнодорожным транспортом ресурсов группы "Изоляторы стеклянные и фарфоровые" на расстояние в интервале от 201 км до 220 км | 1т груза | - | - | - | - | 2347.73 | -
661122-00-0221-0240 | Перевозка железнодорожным транспортом ресурсов группы "Изоляторы стеклянные и фарфоровые" на расстояние в интервале от 221 км до 240 км | 1т груза | - | - | - | - | 2401.74 | -
661122-00-0241-0260 | Перевозка железнодорожным транспортом ресурсов группы "Изоляторы стеклянные и фарфоровые" на расстояние в интервале от 241 км до 260 км | 1т груза | - | - | - | - | 2459.66 | -
661122-00-0261-0280 | Перевозка железнодорожным транспортом ресурсов группы "Изоляторы стеклянные и фарфоровые" на расстояние в интервале от 261 км до 280 км | 1т груза | - | - | - | - | 2516.81 | -
661122-00-0281-0300 | Перевозка железнодорожным транспортом ресурсов группы "Изоляторы стеклянные и фарфоровые" на расстояние в интервале от 281 км до 300 км | 1т груза | - | - | - | - | 2573.16 | -
661122-00-0301-0330 | Перевозка железнодорожным транспортом ресурсов группы "Изоляторы стеклянные и фарфоровые" на расстояние в интервале от 301 км до 330 км | 1т груза | - | - | - | - | 2643.91 | -
661122-00-0331-0360 | Перевозка железнодорожным транспортом ресурсов группы "Изоляторы стеклянные и фарфоровые" на расстояние в интервале от 331 км до 360 км | 1т груза | - | - | - | - | 2728.64 | -
661122-00-0361-0390 | Перевозка железнодорожным транспортом ресурсов группы "Изоляторы стеклянные и фарфоровые" на расстояние в интервале от 361 км до 390 км | 1т груза | - | - | - | - | 2812.2 | -
661122-00-0391-0420 | Перевозка железнодорожным транспортом ресурсов группы "Изоляторы стеклянные и фарфоровые" на расстояние в интервале от 391 км до 420 км | 1т груза | - | - | - | - | 2894.19 | -
661122-00-0421-0450 | Перевозка железнодорожным транспортом ресурсов группы "Изоляторы стеклянные и фарфоровые" на расстояние в интервале от 421 км до 450 км | 1т груза | - | - | - | - | 2985.19 | -
661122-00-0451-0480 | Перевозка железнодорожным транспортом ресурсов группы "Изоляторы стеклянные и фарфоровые" на расстояние в интервале от 451 км до 480 км | 1т груза | - | - | - | - | 3065.22 | -
661122-00-0481-0510 | Перевозка железнодорожным транспортом ресурсов группы "Изоляторы стеклянные и фарфоровые" на расстояние в интервале от 481 км до 510 км | 1т груза | - | - | - | - | 3143.69 | -
661122-00-0511-0540 | Перевозка железнодорожным транспортом ресурсов группы "Изоляторы стеклянные и фарфоровые" на расстояние в интервале от 511 км до 540 км | 1т груза | - | - | - | - | 3233.12 | -
661122-00-0541-0570 | Перевозка железнодорожным транспортом ресурсов группы "Изоляторы стеклянные и фарфоровые" на расстояние в интервале от 541 км до 570 км | 1т груза | - | - | - | - | 3310.02 | -
661122-00-0571-0600 | Перевозка железнодорожным транспортом ресурсов группы "Изоляторы стеклянные и фарфоровые" на расстояние в интервале от 571 км до 600 км | 1т груза | - | - | - | - | 3398.67 | -
661122-00-0601-0640 | Перевозка железнодорожным транспортом ресурсов группы "Изоляторы стеклянные и фарфоровые" на расстояние в интервале от 601 км до 640 км | 1т груза | - | - | - | - | 3488 | -
661122-00-0641-0680 | Перевозка железнодорожным транспортом ресурсов группы "Изоляторы стеклянные и фарфоровые" на расстояние в интервале от 641 км до 680 км | 1т груза | - | - | - | - | 3605.03 | -
661122-00-0681-0720 | Перевозка железнодорожным транспортом ресурсов группы "Изоляторы стеклянные и фарфоровые" на расстояние в интервале от 681 км до 720 км | 1т груза | - | - | - | - | 3706.38 | -
661122-00-0721-0760 | Перевозка железнодорожным транспортом ресурсов группы "Изоляторы стеклянные и фарфоровые" на расстояние в интервале от 721 км до 760 км | 1т груза | - | - | - | - | 3823.02 | -
661122-00-0761-0800 | Перевозка железнодорожным транспортом ресурсов группы "Изоляторы стеклянные и фарфоровые" на расстояние в интервале от 761 км до 800 км | 1т груза | - | - | - | - | 3921.24 | -
661122-00-0801-0840 | Перевозка железнодорожным транспортом ресурсов группы "Изоляторы стеклянные и фарфоровые" на расстояние в интервале от 801 км до 840 км | 1т груза | - | - | - | - | 4036.7 | -
661122-00-0841-0880 | Перевозка железнодорожным транспортом ресурсов группы "Изоляторы стеклянные и фарфоровые" на расстояние в интервале от 841 км до 880 км | 1т груза | - | - | - | - | 4152.55 | -
661122-00-0881-0920 | Перевозка железнодорожным транспортом ресурсов группы "Изоляторы стеклянные и фарфоровые" на расстояние в интервале от 881 км до 920 км | 1т груза | - | - | - | - | 4247.25 | -
661122-00-0921-0960 | Перевозка железнодорожным транспортом ресурсов группы "Изоляторы стеклянные и фарфоровые" на расстояние в интервале от 921 км до 960 км | 1т груза | - | - | - | - | 4361.93 | -
661122-00-0961-1000 | Перевозка железнодорожным транспортом ресурсов группы "Изоляторы стеклянные и фарфоровые" на расстояние в интервале от 961 км до 1000 км | 1т груза | - | - | - | - | 4453.89 | -
661122-00-1001-1050 | Перевозка железнодорожным транспортом ресурсов группы "Изоляторы стеклянные и фарфоровые" на расстояние в интервале от 1001 км до 1050 км | 1т груза | - | - | - | - | 4581.77 | -
661122-00-1051-1100 | Перевозка железнодорожным транспортом ресурсов группы "Изоляторы стеклянные и фарфоровые" на расстояние в интервале от 1051 км до 1100 км | 1т груза | - | - | - | - | 4724.04 | -
661122-00-1101-1150 | Перевозка железнодорожным транспортом ресурсов группы "Изоляторы стеклянные и фарфоровые" на расстояние в интервале от 1101 км до 1150 км | 1т груза | - | - | - | - | 4840.06 | -
661122-00-1151-1200 | Перевозка железнодорожным транспортом ресурсов группы "Изоляторы стеклянные и фарфоровые" на расстояние в интервале от 1151 км до 1200 км | 1т груза | - | - | - | - | 4981.15 | -
661122-00-1201-1250 | Перевозка железнодорожным транспортом ресурсов группы "Изоляторы стеклянные и фарфоровые" на расстояние в интервале от 1201 км до 1250 км | 1т груза | - | - | - | - | 5094.05 | -
661122-00-1251-1300 | Перевозка железнодорожным транспортом ресурсов группы "Изоляторы стеклянные и фарфоровые" на расстояние в интервале от 1251 км до 1300 км | 1т груза | - | - | - | - | 5233.57 | -
661122-00-1301-1350 | Перевозка железнодорожным транспортом ресурсов группы "Изоляторы стеклянные и фарфоровые" на расстояние в интервале от 1301 км до 1350 км | 1т груза | - | - | - | - | 5343.33 | -
661122-00-1351-1400 | Перевозка железнодорожным транспортом ресурсов группы "Изоляторы стеклянные и фарфоровые" на расстояние в интервале от 1351 км до 1400 км | 1т груза | - | - | - | - | 5481.68 | -
661122-00-1401-1450 | Перевозка железнодорожным транспортом ресурсов группы "Изоляторы стеклянные и фарфоровые" на расстояние в интервале от 1401 км до 1450 км | 1т груза | - | - | - | - | 5620.42 | -
661122-00-1451-1500 | Перевозка железнодорожным транспортом ресурсов группы "Изоляторы стеклянные и фарфоровые" на расстояние в интервале от 1451 км до 1500 км | 1т груза | - | - | - | - | 5725.09 | -
661122-00-1501-1600 | Перевозка железнодорожным транспортом ресурсов группы "Изоляторы стеклянные и фарфоровые" на расстояние в интервале от 1501 км до 1600 км | 1т груза | - | - | - | - | 5931.44 | -
661122-00-1601-1700 | Перевозка железнодорожным транспортом ресурсов группы "Изоляторы стеклянные и фарфоровые" на расстояние в интервале от 1601 км до 1700 км | 1т груза | - | - | - | - | 6168.59 | -
661122-00-1701-1800 | Перевозка железнодорожным транспортом ресурсов группы "Изоляторы стеклянные и фарфоровые" на расстояние в интервале от 1701 км до 1800 км | 1т груза | - | - | - | - | 6401.42 | -
661122-00-1801-1900 | Перевозка железнодорожным транспортом ресурсов группы "Изоляторы стеклянные и фарфоровые" на расстояние в интервале от 1801 км до 1900 км | 1т груза | - | - | - | - | 6671.86 | -
661122-00-1901-2000 | Перевозка железнодорожным транспортом ресурсов группы "Изоляторы стеклянные и фарфоровые" на расстояние в интервале от 1901 км до 2000 км | 1т груза | - | - | - | - | 6897.25 | -
661122-00-2001-2100 | Перевозка железнодорожным транспортом ресурсов группы "Изоляторы стеклянные и фарфоровые" на расстояние в интервале от 2001 км до 2100 км | 1т груза | - | - | - | - | 7118.33 | -
661122-00-2101-2200 | Перевозка железнодорожным транспортом ресурсов группы "Изоляторы стеклянные и фарфоровые" на расстояние в интервале от 2101 км до 2200 км | 1т груза | - | - | - | - | 7384.46 | -
661122-00-2201-2300 | Перевозка железнодорожным транспортом ресурсов группы "Изоляторы стеклянные и фарфоровые" на расстояние в интервале от 2201 км до 2300 км | 1т груза | - | - | - | - | 7598.5 | -
661122-00-2301-2400 | Перевозка железнодорожным транспортом ресурсов группы "Изоляторы стеклянные и фарфоровые" на расстояние в интервале от 2301 км до 2400 км | 1т груза | - | - | - | - | 7808.22 | -
661122-00-2401-2500 | Перевозка железнодорожным транспортом ресурсов группы "Изоляторы стеклянные и фарфоровые" на расстояние в интервале от 2401 км до 2500 км | 1т груза | - | - | - | - | 8069.65 | -
661122-00-2501-2600 | Перевозка железнодорожным транспортом ресурсов группы "Изоляторы стеклянные и фарфоровые" на расстояние в интервале от 2501 км до 2600 км | 1т груза | - | - | - | - | 8272.33 | -
661122-00-2601-2700 | Перевозка железнодорожным транспортом ресурсов группы "Изоляторы стеклянные и фарфоровые" на расстояние в интервале от 2601 км до 2700 км | 1т груза | - | - | - | - | 8470.3 | -
661122-00-2701-2800 | Перевозка железнодорожным транспортом ресурсов группы "Изоляторы стеклянные и фарфоровые" на расстояние в интервале от 2701 км до 2800 км | 1т груза | - | - | - | - | 8727.03 | -
661122-00-2801-2900 | Перевозка железнодорожным транспортом ресурсов группы "Изоляторы стеклянные и фарфоровые" на расстояние в интервале от 2801 км до 2900 км | 1т груза | - | - | - | - | 8918.35 | -
661122-00-2901-3000 | Перевозка железнодорожным транспортом ресурсов группы "Изоляторы стеклянные и фарфоровые" на расстояние в интервале от 2901 км до 3000 км | 1т груза | - | - | - | - | 9105.36 | -
661122-00-3001-3100 | Перевозка железнодорожным транспортом ресурсов группы "Изоляторы стеклянные и фарфоровые" на расстояние в интервале от 3001 км до 3100 км | 1т груза | - | - | - | - | 9179.15 | -
661122-00-3101-3200 | Перевозка железнодорожным транспортом ресурсов группы "Изоляторы стеклянные и фарфоровые" на расстояние в интервале от 3101 км до 3200 км | 1т груза | - | - | - | - | 9426.38 | -
661122-00-3201-3300 | Перевозка железнодорожным транспортом ресурсов группы "Изоляторы стеклянные и фарфоровые" на расстояние в интервале от 3201 км до 3300 км | 1т груза | - | - | - | - | 9673.6 | -
661122-00-3301-3400 | Перевозка железнодорожным транспортом ресурсов группы "Изоляторы стеклянные и фарфоровые" на расстояние в интервале от 3301 км до 3400 км | 1т груза | - | - | - | - | 9920.83 | -
661122-00-3401-3500 | Перевозка железнодорожным транспортом ресурсов группы "Изоляторы стеклянные и фарфоровые" на расстояние в интервале от 3401 км до 3500 км | 1т груза | - | - | - | - | 10168.05 | -
661122-00-3501-3600 | Перевозка железнодорожным транспортом ресурсов группы "Изоляторы стеклянные и фарфоровые" на расстояние в интервале от 3501 км до 3600 км | 1т груза | - | - | - | - | 10415.28 | -
661122-00-3601-3700 | Перевозка железнодорожным транспортом ресурсов группы "Изоляторы стеклянные и фарфоровые" на расстояние в интервале от 3601 км до 3700 км | 1т груза | - | - | - | - | 10662.51 | -
661122-00-3701-3800 | Перевозка железнодорожным транспортом ресурсов группы "Изоляторы стеклянные и фарфоровые" на расстояние в интервале от 3701 км до 3800 км | 1т груза | - | - | - | - | 10909.73 | -
661122-00-3801-3900 | Перевозка железнодорожным транспортом ресурсов группы "Изоляторы стеклянные и фарфоровые" на расстояние в интервале от 3801 км до 3900 км | 1т груза | - | - | - | - | 11157.34 | -
661122-00-3901-4000 | Перевозка железнодорожным транспортом ресурсов группы "Изоляторы стеклянные и фарфоровые" на расстояние в интервале от 3901 км до 4000 км | 1т груза | - | - | - | - | 11404.57 | -
661122-00-4001-4100 | Перевозка железнодорожным транспортом ресурсов группы "Изоляторы стеклянные и фарфоровые" на расстояние в интервале от 4001 км до 4100 км | 1т груза | - | - | - | - | 11651.79 | -
661122-00-4101-4200 | Перевозка железнодорожным транспортом ресурсов группы "Изоляторы стеклянные и фарфоровые" на расстояние в интервале от 4101 км до 4200 км | 1т груза | - | - | - | - | 11899.02 | -
661122-00-4201-4300 | Перевозка железнодорожным транспортом ресурсов группы "Изоляторы стеклянные и фарфоровые" на расстояние в интервале от 4201 км до 4300 км | 1т груза | - | - | - | - | 12146.24 | -
661122-00-4301-4400 | Перевозка железнодорожным транспортом ресурсов группы "Изоляторы стеклянные и фарфоровые" на расстояние в интервале от 4301 км до 4400 км | 1т груза | - | - | - | - | 12393.47 | -
661122-00-4401-4500 | Перевозка железнодорожным транспортом ресурсов группы "Изоляторы стеклянные и фарфоровые" на расстояние в интервале от 4401 км до 4500 км | 1т груза | - | - | - | - | 12640.7 | -
661122-00-4501-4600 | Перевозка железнодорожным транспортом ресурсов группы "Изоляторы стеклянные и фарфоровые" на расстояние в интервале от 4501 км до 4600 км | 1т груза | - | - | - | - | 12887.92 | -
661122-00-4601-4700 | Перевозка железнодорожным транспортом ресурсов группы "Изоляторы стеклянные и фарфоровые" на расстояние в интервале от 4601 км до 4700 км | 1т груза | - | - | - | - | 13135.15 | -
661122-00-4701-4800 | Перевозка железнодорожным транспортом ресурсов группы "Изоляторы стеклянные и фарфоровые" на расстояние в интервале от 4701 км до 4800 км | 1т груза | - | - | - | - | 13382.76 | -
661122-00-4801-4900 | Перевозка железнодорожным транспортом ресурсов группы "Изоляторы стеклянные и фарфоровые" на расстояние в интервале от 4801 км до 4900 км | 1т груза | - | - | - | - | 13629.98 | -
661122-00-4901-5000 | Перевозка железнодорожным транспортом ресурсов группы "Изоляторы стеклянные и фарфоровые" на расстояние в интервале от 4901 км до 5000 км | 1т груза | - | - | - | - | 13877.21 | -
661122-00-5001-5100 | Перевозка железнодорожным транспортом ресурсов группы "Изоляторы стеклянные и фарфоровые" на расстояние в интервале от 5001 км до 5100 км | 1т груза | - | - | - | - | 14124.44 | -
661122-00-5101-5200 | Перевозка железнодорожным транспортом ресурсов группы "Изоляторы стеклянные и фарфоровые" на расстояние в интервале от 5101 км до 5200 км | 1т груза | - | - | - | - | 14371.66 | -
661122-00-5201-5300 | Перевозка железнодорожным транспортом ресурсов группы "Изоляторы стеклянные и фарфоровые" на расстояние в интервале от 5201 км до 5300 км | 1т груза | - | - | - | - | 14618.89 | -
661122-00-5301-5400 | Перевозка железнодорожным транспортом ресурсов группы "Изоляторы стеклянные и фарфоровые" на расстояние в интервале от 5301 км до 5400 км | 1т груза | - | - | - | - | 14866.11 | -
661122-00-5401-5500 | Перевозка железнодорожным транспортом ресурсов группы "Изоляторы стеклянные и фарфоровые" на расстояние в интервале от 5401 км до 5500 км | 1т груза | - | - | - | - | 15113.34 | -
661122-00-5501-5700 | Перевозка железнодорожным транспортом ресурсов группы "Изоляторы стеклянные и фарфоровые" на расстояние в интервале от 5501 км до 5700 км | 1т груза | - | - | - | - | 15484.37 | -
661122-00-5701-5900 | Перевозка железнодорожным транспортом ресурсов группы "Изоляторы стеклянные и фарфоровые" на расстояние в интервале от 5701 км до 5900 км | 1т груза | - | - | - | - | 15978.82 | -
661122-00-5901-6100 | Перевозка железнодорожным транспортом ресурсов группы "Изоляторы стеклянные и фарфоровые" на расстояние в интервале от 5901 км до 6100 км | 1т груза | - | - | - | - | 16473.27 | -
661122-00-6101-6300 | Перевозка железнодорожным транспортом ресурсов группы "Изоляторы стеклянные и фарфоровые" на расстояние в интервале от 6101 км до 6300 км | 1т груза | - | - | - | - | 16968.11 | -
661122-00-6301-6500 | Перевозка железнодорожным транспортом ресурсов группы "Изоляторы стеклянные и фарфоровые" на расстояние в интервале от 6301 км до 6500 км | 1т груза | - | - | - | - | 17462.56 | -
661122-00-6501-6700 | Перевозка железнодорожным транспортом ресурсов группы "Изоляторы стеклянные и фарфоровые" на расстояние в интервале от 6501 км до 6700 км | 1т груза | - | - | - | - | 17957.01 | -
661122-00-6701-6900 | Перевозка железнодорожным транспортом ресурсов группы "Изоляторы стеклянные и фарфоровые" на расстояние в интервале от 6701 км до 6900 км | 1т груза | - | - | - | - | 18451.46 | -
661122-00-6901-7100 | Перевозка железнодорожным транспортом ресурсов группы "Изоляторы стеклянные и фарфоровые" на расстояние в интервале от 6901 км до 7100 км | 1т груза | - | - | - | - | 18945.91 | -
661122-00-7101-7300 | Перевозка железнодорожным транспортом ресурсов группы "Изоляторы стеклянные и фарфоровые" на расстояние в интервале от 7101 км до 7300 км | 1т груза | - | - | - | - | 19440.75 | -
661122-00-7301-7500 | Перевозка железнодорожным транспортом ресурсов группы "Изоляторы стеклянные и фарфоровые" на расстояние в интервале от 7301 км до 7500 км | 1т груза | - | - | - | - | 19935.2 | -
661122-00-7501-7700 | Перевозка железнодорожным транспортом ресурсов группы "Изоляторы стеклянные и фарфоровые" на расстояние в интервале от 7501 км до 7700 км | 1т груза | - | - | - | - | 20429.65 | -
661122-00-7701-7900 | Перевозка железнодорожным транспортом ресурсов группы "Изоляторы стеклянные и фарфоровые" на расстояние в интервале от 7701 км до 7900 км | 1т груза | - | - | - | - | 20924.1 | -
661122-00-7901-8100 | Перевозка железнодорожным транспортом ресурсов группы "Изоляторы стеклянные и фарфоровые" на расстояние в интервале от 7901 км до 8100 км | 1т груза | - | - | - | - | 21418.94 | -
661122-00-8101-8300 | Перевозка железнодорожным транспортом ресурсов группы "Изоляторы стеклянные и фарфоровые" на расстояние в интервале от 8101 км до 8300 км | 1т груза | - | - | - | - | 21913.39 | -
661122-00-8301-8500 | Перевозка железнодорожным транспортом ресурсов группы "Изоляторы стеклянные и фарфоровые" на расстояние в интервале от 8301 км до 8500 км | 1т груза | - | - | - | - | 22407.84 | -
661122-00-8501-8700 | Перевозка железнодорожным транспортом ресурсов группы "Изоляторы стеклянные и фарфоровые" на расстояние в интервале от 8501 км до 8700 км | 1т груза | - | - | - | - | 22902.29 | -
661122-00-8701-8900 | Перевозка железнодорожным транспортом ресурсов группы "Изоляторы стеклянные и фарфоровые" на расстояние в интервале от 8701 км до 8900 км | 1т груза | - | - | - | - | 23396.75 | -
661122-00-8901-9100 | Перевозка железнодорожным транспортом ресурсов группы "Изоляторы стеклянные и фарфоровые" на расстояние в интервале от 8901 км до 9100 км | 1т груза | - | - | - | - | 23891.58 | -
661122-00-9101-9300 | Перевозка железнодорожным транспортом ресурсов группы "Изоляторы стеклянные и фарфоровые" на расстояние в интервале от 9101 км до 9300 км | 1т груза | - | - | - | - | 24386.03 | -
661122-00-9301-9500 | Перевозка железнодорожным транспортом ресурсов группы "Изоляторы стеклянные и фарфоровые" на расстояние в интервале от 9301 км до 9500 км | 1т груза | - | - | - | - | 24880.49 | -
661122-00-9501-9700 | Перевозка железнодорожным транспортом ресурсов группы "Изоляторы стеклянные и фарфоровые" на расстояние в интервале от 9501 км до 9700 км | 1т груза | - | - | - | - | 25374.94 | -
661122-00-9701-9900 | Перевозка железнодорожным транспортом ресурсов группы "Изоляторы стеклянные и фарфоровые" на расстояние в интервале от 9701 км до 9900 км | 1т груза | - | - | - | - | 25869.39 | -
252187-00-0001-0005 | Перевозка железнодорожным транспортом ресурсов группы "Изопласт" на расстояние в интервале от 1 км до 5 км | 1т груза | - | - | - | - | 908.38 | -
252187-00-0006-0010 | Перевозка железнодорожным транспортом ресурсов группы "Изопласт" на расстояние в интервале от 6 км до 10 км | 1т груза | - | - | - | - | 921.7 | -
252187-00-0011-0015 | Перевозка железнодорожным транспортом ресурсов группы "Изопласт" на расстояние в интервале от 11 км до 15 км | 1т груза | - | - | - | - | 933.08 | -
252187-00-0016-0020 | Перевозка железнодорожным транспортом ресурсов группы "Изопласт" на расстояние в интервале от 16 км до 20 км | 1т груза | - | - | - | - | 944.47 | -
252187-00-0021-0025 | Перевозка железнодорожным транспортом ресурсов группы "Изопласт" на расстояние в интервале от 21 км до 25 км | 1т груза | - | - | - | - | 955.61 | -
252187-00-0026-0030 | Перевозка железнодорожным транспортом ресурсов группы "Изопласт" на расстояние в интервале от 26 км до 30 км | 1т груза | - | - | - | - | 966.99 | -
252187-00-0031-0035 | Перевозка железнодорожным транспортом ресурсов группы "Изопласт" на расстояние в интервале от 31 км до 35 км | 1т груза | - | - | - | - | 978.37 | -
252187-00-0036-0040 | Перевозка железнодорожным транспортом ресурсов группы "Изопласт" на расстояние в интервале от 36 км до 40 км | 1т груза | - | - | - | - | 989.76 | -
252187-00-0041-0045 | Перевозка железнодорожным транспортом ресурсов группы "Изопласт" на расстояние в интервале от 41 км до 45 км | 1т груза | - | - | - | - | 1001.14 | -
252187-00-0046-0050 | Перевозка железнодорожным транспортом ресурсов группы "Изопласт" на расстояние в интервале от 46 км до 50 км | 1т груза | - | - | - | - | 1012.52 | -
252187-00-0051-0060 | Перевозка железнодорожным транспортом ресурсов группы "Изопласт" на расстояние в интервале от 51 км до 60 км | 1т груза | - | - | - | - | 1028.39 | -
252187-00-0061-0070 | Перевозка железнодорожным транспортом ресурсов группы "Изопласт" на расстояние в интервале от 61 км до 70 км | 1т груза | - | - | - | - | 1051.15 | -
252187-00-0071-0080 | Перевозка железнодорожным транспортом ресурсов группы "Изопласт" на расстояние в интервале от 71 км до 80 км | 1т груза | - | - | - | - | 1073.68 | -
252187-00-0081-0090 | Перевозка железнодорожным транспортом ресурсов группы "Изопласт" на расстояние в интервале от 81 км до 90 км | 1т груза | - | - | - | - | 1096.44 | -
252187-00-0091-0100 | Перевозка железнодорожным транспортом ресурсов группы "Изопласт" на расстояние в интервале от 91 км до 100 км | 1т груза | - | - | - | - | 1119.21 | -
252187-00-0101-0120 | Перевозка железнодорожным транспортом ресурсов группы "Изопласт" на расстояние в интервале от 101 км до 120 км | 1т груза | - | - | - | - | 1153.11 | -
252187-00-0121-0140 | Перевозка железнодорожным транспортом ресурсов группы "Изопласт" на расстояние в интервале от 121 км до 140 км | 1т груза | - | - | - | - | 1198.4 | -
252187-00-0141-0160 | Перевозка железнодорожным транспортом ресурсов группы "Изопласт" на расстояние в интервале от 141 км до 160 км | 1т груза | - | - | - | - | 1243.94 | -
252187-00-0161-0180 | Перевозка железнодорожным транспортом ресурсов группы "Изопласт" на расстояние в интервале от 161 км до 180 км | 1т груза | - | - | - | - | 1283.66 | -
252187-00-0181-0200 | Перевозка железнодорожным транспортом ресурсов группы "Изопласт" на расстояние в интервале от 181 км до 200 км | 1т груза | - | - | - | - | 1322.18 | -
252187-00-0201-0220 | Перевозка железнодорожным транспортом ресурсов группы "Изопласт" на расстояние в интервале от 201 км до 220 км | 1т груза | - | - | - | - | 1362.63 | -
252187-00-0221-0240 | Перевозка железнодорожным транспортом ресурсов группы "Изопласт" на расстояние в интервале от 221 км до 240 км | 1т груза | - | - | - | - | 1398.98 | -
252187-00-0241-0260 | Перевозка железнодорожным транспортом ресурсов группы "Изопласт" на расстояние в интервале от 241 км до 260 км | 1т груза | - | - | - | - | 1437.74 | -
252187-00-0261-0280 | Перевозка железнодорожным транспортом ресурсов группы "Изопласт" на расстояние в интервале от 261 км до 280 км | 1т груза | - | - | - | - | 1476.01 | -
252187-00-0281-0300 | Перевозка железнодорожным транспортом ресурсов группы "Изопласт" на расстояние в интервале от 281 км до 300 км | 1т груза | - | - | - | - | 1513.8 | -
252187-00-0301-0330 | Перевозка железнодорожным транспортом ресурсов группы "Изопласт" на расстояние в интервале от 301 км до 330 км | 1т груза | - | - | - | - | 1561.04 | -
252187-00-0331-0360 | Перевозка железнодорожным транспортом ресурсов группы "Изопласт" на расстояние в интервале от 331 км до 360 км | 1т груза | - | - | - | - | 1617.97 | -
252187-00-0361-0390 | Перевозка железнодорожным транспортом ресурсов группы "Изопласт" на расстояние в интервале от 361 км до 390 км | 1т груза | - | - | - | - | 1673.94 | -
252187-00-0391-0420 | Перевозка железнодорожным транспортом ресурсов группы "Изопласт" на расстояние в интервале от 391 км до 420 км | 1т груза | - | - | - | - | 1728.93 | -
252187-00-0421-0450 | Перевозка железнодорожным транспортом ресурсов группы "Изопласт" на расстояние в интервале от 421 км до 450 км | 1т груза | - | - | - | - | 1790.22 | -
252187-00-0451-0480 | Перевозка железнодорожным транспортом ресурсов группы "Изопласт" на расстояние в интервале от 451 км до 480 км | 1т груза | - | - | - | - | 1843.52 | -
252187-00-0481-0510 | Перевозка железнодорожным транспортом ресурсов группы "Изопласт" на расстояние в интервале от 481 км до 510 км | 1т груза | - | - | - | - | 1896.1 | -
252187-00-0511-0540 | Перевозка железнодорожным транспортом ресурсов группы "Изопласт" на расстояние в интервале от 511 км до 540 км | 1т груза | - | - | - | - | 1956.17 | -
252187-00-0541-0570 | Перевозка железнодорожным транспортом ресурсов группы "Изопласт" на расстояние в интервале от 541 км до 570 км | 1т груза | - | - | - | - | 2007.3 | -
252187-00-0571-0600 | Перевозка железнодорожным транспортом ресурсов группы "Изопласт" на расстояние в интервале от 571 км до 600 км | 1т груза | - | - | - | - | 2066.89 | -
252187-00-0601-0640 | Перевозка железнодорожным транспортом ресурсов группы "Изопласт" на расстояние в интервале от 601 км до 640 км | 1т груза | - | - | - | - | 2126.25 | -
252187-00-0641-0680 | Перевозка железнодорожным транспортом ресурсов группы "Изопласт" на расстояние в интервале от 641 км до 680 км | 1т груза | - | - | - | - | 2205.22 | -
252187-00-0681-0720 | Перевозка железнодорожным транспортом ресурсов группы "Изопласт" на расстояние в интервале от 681 км до 720 км | 1т груза | - | - | - | - | 2272.58 | -
252187-00-0721-0760 | Перевозка железнодорожным транспортом ресурсов группы "Изопласт" на расстояние в интервале от 721 км до 760 км | 1т груза | - | - | - | - | 2350.83 | -
252187-00-0761-0800 | Перевозка железнодорожным транспортом ресурсов группы "Изопласт" на расстояние в интервале от 761 км до 800 км | 1т груза | - | - | - | - | 2416.26 | -
252187-00-0801-0840 | Перевозка железнодорожным транспортом ресурсов группы "Изопласт" на расстояние в интервале от 801 км до 840 км | 1т груза | - | - | - | - | 2493.78 | -
252187-00-0841-0880 | Перевозка железнодорожным транспортом ресурсов группы "Изопласт" на расстояние в интервале от 841 км до 880 км | 1т груза | - | - | - | - | 2571.29 | -
252187-00-0881-0920 | Перевозка железнодорожным транспортом ресурсов группы "Изопласт" на расстояние в интервале от 881 км до 920 км | 1т груза | - | - | - | - | 2634.06 | -
252187-00-0921-0960 | Перевозка железнодорожным транспортом ресурсов группы "Изопласт" на расстояние в интервале от 921 км до 960 км | 1т груза | - | - | - | - | 2711.1 | -
252187-00-0961-1000 | Перевозка железнодорожным транспортом ресурсов группы "Изопласт" на расстояние в интервале от 961 км до 1000 км | 1т груза | - | - | - | - | 2771.93 | -
252187-00-1001-1050 | Перевозка железнодорожным транспортом ресурсов группы "Изопласт" на расстояние в интервале от 1001 км до 1050 км | 1т груза | - | - | - | - | 2857.69 | -
252187-00-1051-1100 | Перевозка железнодорожным транспортом ресурсов группы "Изопласт" на расстояние в интервале от 1051 км до 1100 км | 1т груза | - | - | - | - | 2952.89 | -
252187-00-1101-1150 | Перевозка железнодорожным транспортом ресурсов группы "Изопласт" на расстояние в интервале от 1101 км до 1150 км | 1т груза | - | - | - | - | 3029.72 | -
252187-00-1151-1200 | Перевозка железнодорожным транспортом ресурсов группы "Изопласт" на расстояние в интервале от 1151 км до 1200 км | 1т груза | - | - | - | - | 3124.2 | -
252187-00-1201-1250 | Перевозка железнодорожным транспортом ресурсов группы "Изопласт" на расстояние в интервале от 1201 км до 1250 км | 1т груза | - | - | - | - | 3198.61 | -
252187-00-1251-1300 | Перевозка железнодорожным транспортом ресурсов группы "Изопласт" на расстояние в интервале от 1251 км до 1300 км | 1т груза | - | - | - | - | 3292.36 | -
252187-00-1301-1350 | Перевозка железнодорожным транспортом ресурсов группы "Изопласт" на расстояние в интервале от 1301 км до 1350 км | 1т груза | - | - | - | - | 3364.11 | -
252187-00-1351-1400 | Перевозка железнодорожным транспортом ресурсов группы "Изопласт" на расстояние в интервале от 1351 км до 1400 км | 1т груза | - | - | - | - | 3456.9 | -
252187-00-1401-1450 | Перевозка железнодорожным транспортом ресурсов группы "Изопласт" на расстояние в интервале от 1401 км до 1450 км | 1т груза | - | - | - | - | 3549.93 | -
252187-00-1451-1500 | Перевозка железнодорожным транспортом ресурсов группы "Изопласт" на расстояние в интервале от 1451 км до 1500 км | 1т груза | - | - | - | - | 3618.53 | -
252187-00-1501-1600 | Перевозка железнодорожным транспортом ресурсов группы "Изопласт" на расстояние в интервале от 1501 км до 1600 км | 1т груза | - | - | - | - | 3756.38 | -
252187-00-1601-1700 | Перевозка железнодорожным транспортом ресурсов группы "Изопласт" на расстояние в интервале от 1601 км до 1700 км | 1т груза | - | - | - | - | 3913.42 | -
252187-00-1701-1800 | Перевозка железнодорожным транспортом ресурсов группы "Изопласт" на расстояние в интервале от 1701 км до 1800 км | 1т груза | - | - | - | - | 4067.07 | -
252187-00-1801-1900 | Перевозка железнодорожным транспортом ресурсов группы "Изопласт" на расстояние в интервале от 1801 км до 1900 км | 1т груза | - | - | - | - | 4247.81 | -
252187-00-1901-2000 | Перевозка железнодорожным транспортом ресурсов группы "Изопласт" на расстояние в интервале от 1901 км до 2000 км | 1т груза | - | - | - | - | 4396.38 | -
252187-00-2001-2100 | Перевозка железнодорожным транспортом ресурсов группы "Изопласт" на расстояние в интервале от 2001 км до 2100 км | 1т груза | - | - | - | - | 4541.81 | -
252187-00-2101-2200 | Перевозка железнодорожным транспортом ресурсов группы "Изопласт" на расстояние в интервале от 2101 км до 2200 км | 1т груза | - | - | - | - | 4719.4 | -
252187-00-2201-2300 | Перевозка железнодорожным транспортом ресурсов группы "Изопласт" на расстояние в интервале от 2201 км до 2300 км | 1т груза | - | - | - | - | 4859.75 | -
252187-00-2301-2400 | Перевозка железнодорожным транспортом ресурсов группы "Изопласт" на расстояние в интервале от 2301 км до 2400 км | 1т груза | - | - | - | - | 4996.95 | -
252187-00-2401-2500 | Перевозка железнодорожным транспортом ресурсов группы "Изопласт" на расстояние в интервале от 2401 км до 2500 км | 1т груза | - | - | - | - | 5171.16 | -
252187-00-2501-2600 | Перевозка железнодорожным транспортом ресурсов группы "Изопласт" на расстояние в интервале от 2501 км до 2600 км | 1т груза | - | - | - | - | 5303.29 | -
252187-00-2601-2700 | Перевозка железнодорожным транспортом ресурсов группы "Изопласт" на расстояние в интервале от 2601 км до 2700 км | 1т груза | - | - | - | - | 5432.27 | -
252187-00-2701-2800 | Перевозка железнодорожным транспортом ресурсов группы "Изопласт" на расстояние в интервале от 2701 км до 2800 км | 1т груза | - | - | - | - | 5603.09 | -
252187-00-2801-2900 | Перевозка железнодорожным транспортом ресурсов группы "Изопласт" на расстояние в интервале от 2801 км до 2900 км | 1т груза | - | - | - | - | 5727.24 | -
252187-00-2901-3000 | Перевозка железнодорожным транспортом ресурсов группы "Изопласт" на расстояние в интервале от 2901 км до 3000 км | 1т груза | - | - | - | - | 5848 | -
252187-00-3001-3100 | Перевозка железнодорожным транспортом ресурсов группы "Изопласт" на расстояние в интервале от 3001 км до 3100 км | 1т груза | - | - | - | - | 5744.47 | -
252187-00-3101-3200 | Перевозка железнодорожным транспортом ресурсов группы "Изопласт" на расстояние в интервале от 3101 км до 3200 км | 1т груза | - | - | - | - | 5904.59 | -
252187-00-3201-3300 | Перевозка железнодорожным транспортом ресурсов группы "Изопласт" на расстояние в интервале от 3201 км до 3300 км | 1т груза | - | - | - | - | 6064.72 | -
252187-00-3301-3400 | Перевозка железнодорожным транспортом ресурсов группы "Изопласт" на расстояние в интервале от 3301 км до 3400 км | 1т груза | - | - | - | - | 6224.84 | -
252187-00-3401-3500 | Перевозка железнодорожным транспортом ресурсов группы "Изопласт" на расстояние в интервале от 3401 км до 3500 км | 1т груза | - | - | - | - | 6384.74 | -
252187-00-3501-3600 | Перевозка железнодорожным транспортом ресурсов группы "Изопласт" на расстояние в интервале от 3501 км до 3600 км | 1т груза | - | - | - | - | 6544.86 | -
252187-00-3601-3700 | Перевозка железнодорожным транспортом ресурсов группы "Изопласт" на расстояние в интервале от 3601 км до 3700 км | 1т груза | - | - | - | - | 6704.99 | -
252187-00-3701-3800 | Перевозка железнодорожным транспортом ресурсов группы "Изопласт" на расстояние в интервале от 3701 км до 3800 км | 1т груза | - | - | - | - | 6864.88 | -
252187-00-3801-3900 | Перевозка железнодорожным транспортом ресурсов группы "Изопласт" на расстояние в интервале от 3801 км до 3900 км | 1т груза | - | - | - | - | 7025.01 | -
252187-00-3901-4000 | Перевозка железнодорожным транспортом ресурсов группы "Изопласт" на расстояние в интервале от 3901 км до 4000 км | 1т груза | - | - | - | - | 7185.13 | -
252187-00-4001-4100 | Перевозка железнодорожным транспортом ресурсов группы "Изопласт" на расстояние в интервале от 4001 км до 4100 км | 1т груза | - | - | - | - | 7345.03 | -
252187-00-4101-4200 | Перевозка железнодорожным транспортом ресурсов группы "Изопласт" на расстояние в интервале от 4101 км до 4200 км | 1т груза | - | - | - | - | 7505.15 | -
252187-00-4201-4300 | Перевозка железнодорожным транспортом ресурсов группы "Изопласт" на расстояние в интервале от 4201 км до 4300 км | 1т груза | - | - | - | - | 7665.28 | -
252187-00-4301-4400 | Перевозка железнодорожным транспортом ресурсов группы "Изопласт" на расстояние в интервале от 4301 км до 4400 км | 1т груза | - | - | - | - | 7825.17 | -
252187-00-4401-4500 | Перевозка железнодорожным транспортом ресурсов группы "Изопласт" на расстояние в интервале от 4401 км до 4500 км | 1т груза | - | - | - | - | 7985.3 | -
252187-00-4501-4600 | Перевозка железнодорожным транспортом ресурсов группы "Изопласт" на расстояние в интервале от 4501 км до 4600 км | 1т груза | - | - | - | - | 8145.42 | -
252187-00-4601-4700 | Перевозка железнодорожным транспортом ресурсов группы "Изопласт" на расстояние в интервале от 4601 км до 4700 км | 1т груза | - | - | - | - | 8305.32 | -
252187-00-4701-4800 | Перевозка железнодорожным транспортом ресурсов группы "Изопласт" на расстояние в интервале от 4701 км до 4800 км | 1т груза | - | - | - | - | 8465.44 | -
252187-00-4801-4900 | Перевозка железнодорожным транспортом ресурсов группы "Изопласт" на расстояние в интервале от 4801 км до 4900 км | 1т груза | - | - | - | - | 8625.57 | -
252187-00-4901-5000 | Перевозка железнодорожным транспортом ресурсов группы "Изопласт" на расстояние в интервале от 4901 км до 5000 км | 1т груза | - | - | - | - | 8785.69 | -
252187-00-5001-5100 | Перевозка железнодорожным транспортом ресурсов группы "Изопласт" на расстояние в интервале от 5001 км до 5100 км | 1т груза | - | - | - | - | 8945.59 | -
252187-00-5101-5200 | Перевозка железнодорожным транспортом ресурсов группы "Изопласт" на расстояние в интервале от 5101 км до 5200 км | 1т груза | - | - | - | - | 9105.71 | -
252187-00-5201-5300 | Перевозка железнодорожным транспортом ресурсов группы "Изопласт" на расстояние в интервале от 5201 км до 5300 км | 1т груза | - | - | - | - | 9265.84 | -
252187-00-5301-5400 | Перевозка железнодорожным транспортом ресурсов группы "Изопласт" на расстояние в интервале от 5301 км до 5400 км | 1т груза | - | - | - | - | 9425.73 | -
252187-00-5401-5500 | Перевозка железнодорожным транспортом ресурсов группы "Изопласт" на расстояние в интервале от 5401 км до 5500 км | 1т груза | - | - | - | - | 9585.86 | -
252187-00-5501-5700 | Перевозка железнодорожным транспортом ресурсов группы "Изопласт" на расстояние в интервале от 5501 км до 5700 км | 1т груза | - | - | - | - | 9825.82 | -
252187-00-5701-5900 | Перевозка железнодорожным транспортом ресурсов группы "Изопласт" на расстояние в интервале от 5701 км до 5900 км | 1т груза | - | - | - | - | 10146.07 | -
252187-00-5901-6100 | Перевозка железнодорожным транспортом ресурсов группы "Изопласт" на расстояние в интервале от 5901 км до 6100 км | 1т груза | - | - | - | - | 10466.09 | -
252187-00-6101-6300 | Перевозка железнодорожным транспортом ресурсов группы "Изопласт" на расстояние в интервале от 6101 км до 6300 км | 1т груза | - | - | - | - | 10786.34 | -
252187-00-6301-6500 | Перевозка железнодорожным транспортом ресурсов группы "Изопласт" на расстояние в интервале от 6301 км до 6500 км | 1т груза | - | - | - | - | 11106.36 | -
252187-00-6501-6700 | Перевозка железнодорожным транспортом ресурсов группы "Изопласт" на расстояние в интервале от 6501 км до 6700 км | 1т груза | - | - | - | - | 11426.38 | -
252187-00-6701-6900 | Перевозка железнодорожным транспортом ресурсов группы "Изопласт" на расстояние в интервале от 6701 км до 6900 км | 1т груза | - | - | - | - | 11746.63 | -
252187-00-6901-7100 | Перевозка железнодорожным транспортом ресурсов группы "Изопласт" на расстояние в интервале от 6901 км до 7100 км | 1т груза | - | - | - | - | 12066.65 | -
252187-00-7101-7300 | Перевозка железнодорожным транспортом ресурсов группы "Изопласт" на расстояние в интервале от 7101 км до 7300 км | 1т груза | - | - | - | - | 12386.67 | -
252187-00-7301-7500 | Перевозка железнодорожным транспортом ресурсов группы "Изопласт" на расстояние в интервале от 7301 км до 7500 км | 1т груза | - | - | - | - | 12706.92 | -
252187-00-7501-7700 | Перевозка железнодорожным транспортом ресурсов группы "Изопласт" на расстояние в интервале от 7501 км до 7700 км | 1т груза | - | - | - | - | 13026.94 | -
252187-00-7701-7900 | Перевозка железнодорожным транспортом ресурсов группы "Изопласт" на расстояние в интервале от 7701 км до 7900 км | 1т груза | - | - | - | - | 13347.19 | -
252187-00-7901-8100 | Перевозка железнодорожным транспортом ресурсов группы "Изопласт" на расстояние в интервале от 7901 км до 8100 км | 1т груза | - | - | - | - | 13667.21 | -
252187-00-8101-8300 | Перевозка железнодорожным транспортом ресурсов группы "Изопласт" на расстояние в интервале от 8101 км до 8300 км | 1т груза | - | - | - | - | 13987.23 | -
252187-00-8301-8500 | Перевозка железнодорожным транспортом ресурсов группы "Изопласт" на расстояние в интервале от 8301 км до 8500 км | 1т груза | - | - | - | - | 14307.48 | -
252187-00-8501-8700 | Перевозка железнодорожным транспортом ресурсов группы "Изопласт" на расстояние в интервале от 8501 км до 8700 км | 1т груза | - | - | - | - | 14627.5 | -
252187-00-8701-8900 | Перевозка железнодорожным транспортом ресурсов группы "Изопласт" на расстояние в интервале от 8701 км до 8900 км | 1т груза | - | - | - | - | 14947.52 | -
252187-00-8901-9100 | Перевозка железнодорожным транспортом ресурсов группы "Изопласт" на расстояние в интервале от 8901 км до 9100 км | 1т груза | - | - | - | - | 15267.77 | -
252187-00-9101-9300 | Перевозка железнодорожным транспортом ресурсов группы "Изопласт" на расстояние в интервале от 9101 км до 9300 км | 1т груза | - | - | - | - | 15587.79 | -
252187-00-9301-9500 | Перевозка железнодорожным транспортом ресурсов группы "Изопласт" на расстояние в интервале от 9301 км до 9500 км | 1т груза | - | - | - | - | 15908.04 | -
252187-00-9501-9700 | Перевозка железнодорожным транспортом ресурсов группы "Изопласт" на расстояние в интервале от 9501 км до 9700 км | 1т груза | - | - | - | - | 16228.06 | -
252187-00-9701-9900 | Перевозка железнодорожным транспортом ресурсов группы "Изопласт" на расстояние в интервале от 9701 км до 9900 км | 1т груза | - | - | - | - | 16548.08 | -
711251-00-0001-0005 | Перевозка железнодорожным транспортом ресурсов группы "Изопропилбензол (кумол)" на расстояние в интервале от 1 км до 5 км | 1т груза | - | - | - | - | 1219.99 | -
711251-00-0006-0010 | Перевозка железнодорожным транспортом ресурсов группы "Изопропилбензол (кумол)" на расстояние в интервале от 6 км до 10 км | 1т груза | - | - | - | - | 1237.86 | -
711251-00-0011-0015 | Перевозка железнодорожным транспортом ресурсов группы "Изопропилбензол (кумол)" на расстояние в интервале от 11 км до 15 км | 1т груза | - | - | - | - | 1253.28 | -
711251-00-0016-0020 | Перевозка железнодорожным транспортом ресурсов группы "Изопропилбензол (кумол)" на расстояние в интервале от 16 км до 20 км | 1т груза | - | - | - | - | 1268.36 | -
711251-00-0021-0025 | Перевозка железнодорожным транспортом ресурсов группы "Изопропилбензол (кумол)" на расстояние в интервале от 21 км до 25 км | 1т груза | - | - | - | - | 1283.79 | -
711251-00-0026-0030 | Перевозка железнодорожным транспортом ресурсов группы "Изопропилбензол (кумол)" на расстояние в интервале от 26 км до 30 км | 1т груза | - | - | - | - | 1298.87 | -
711251-00-0031-0035 | Перевозка железнодорожным транспортом ресурсов группы "Изопропилбензол (кумол)" на расстояние в интервале от 31 км до 35 км | 1т груза | - | - | - | - | 1314.3 | -
711251-00-0036-0040 | Перевозка железнодорожным транспортом ресурсов группы "Изопропилбензол (кумол)" на расстояние в интервале от 36 км до 40 км | 1т груза | - | - | - | - | 1329.38 | -
711251-00-0041-0045 | Перевозка железнодорожным транспортом ресурсов группы "Изопропилбензол (кумол)" на расстояние в интервале от 41 км до 45 км | 1т груза | - | - | - | - | 1344.8 | -
711251-00-0046-0050 | Перевозка железнодорожным транспортом ресурсов группы "Изопропилбензол (кумол)" на расстояние в интервале от 46 км до 50 км | 1т груза | - | - | - | - | 1360.23 | -
711251-00-0051-0060 | Перевозка железнодорожным транспортом ресурсов группы "Изопропилбензол (кумол)" на расстояние в интервале от 51 км до 60 км | 1т груза | - | - | - | - | 1381.63 | -
711251-00-0061-0070 | Перевозка железнодорожным транспортом ресурсов группы "Изопропилбензол (кумол)" на расстояние в интервале от 61 км до 70 км | 1т груза | - | - | - | - | 1412.14 | -
711251-00-0071-0080 | Перевозка железнодорожным транспортом ресурсов группы "Изопропилбензол (кумол)" на расстояние в интервале от 71 км до 80 км | 1т груза | - | - | - | - | 1442.64 | -
711251-00-0081-0090 | Перевозка железнодорожным транспортом ресурсов группы "Изопропилбензол (кумол)" на расстояние в интервале от 81 км до 90 км | 1т груза | - | - | - | - | 1473.15 | -
711251-00-0091-0100 | Перевозка железнодорожным транспортом ресурсов группы "Изопропилбензол (кумол)" на расстояние в интервале от 91 км до 100 км | 1т груза | - | - | - | - | 1503.65 | -
711251-00-0101-0120 | Перевозка железнодорожным транспортом ресурсов группы "Изопропилбензол (кумол)" на расстояние в интервале от 101 км до 120 км | 1т груза | - | - | - | - | 1549.59 | -
711251-00-0121-0140 | Перевозка железнодорожным транспортом ресурсов группы "Изопропилбензол (кумол)" на расстояние в интервале от 121 км до 140 км | 1т груза | - | - | - | - | 1610.6 | -
711251-00-0141-0160 | Перевозка железнодорожным транспортом ресурсов группы "Изопропилбензол (кумол)" на расстояние в интервале от 141 км до 160 км | 1т груза | - | - | - | - | 1671.61 | -
711251-00-0161-0180 | Перевозка железнодорожным транспортом ресурсов группы "Изопропилбензол (кумол)" на расстояние в интервале от 161 км до 180 км | 1т груза | - | - | - | - | 1724.96 | -
711251-00-0181-0200 | Перевозка железнодорожным транспортом ресурсов группы "Изопропилбензол (кумол)" на расстояние в интервале от 181 км до 200 км | 1т груза | - | - | - | - | 1776.56 | -
711251-00-0201-0220 | Перевозка железнодорожным транспортом ресурсов группы "Изопропилбензол (кумол)" на расстояние в интервале от 201 км до 220 км | 1т груза | - | - | - | - | 1831.3 | -
711251-00-0221-0240 | Перевозка железнодорожным транспортом ресурсов группы "Изопропилбензол (кумол)" на расстояние в интервале от 221 км до 240 км | 1т груза | - | - | - | - | 1879.76 | -
711251-00-0241-0260 | Перевозка железнодорожным транспортом ресурсов группы "Изопропилбензол (кумол)" на расстояние в интервале от 241 км до 260 км | 1т груза | - | - | - | - | 1932.06 | -
711251-00-0261-0280 | Перевозка железнодорожным транспортом ресурсов группы "Изопропилбензол (кумол)" на расстояние в интервале от 261 км до 280 км | 1т груза | - | - | - | - | 1983.66 | -
711251-00-0281-0300 | Перевозка железнодорожным транспортом ресурсов группы "Изопропилбензол (кумол)" на расстояние в интервале от 281 км до 300 км | 1т груза | - | - | - | - | 2033.87 | -
711251-00-0301-0330 | Перевозка железнодорожным транспортом ресурсов группы "Изопропилбензол (кумол)" на расстояние в интервале от 301 км до 330 км | 1т груза | - | - | - | - | 2097.76 | -
711251-00-0331-0360 | Перевозка железнодорожным транспортом ресурсов группы "Изопропилбензол (кумол)" на расстояние в интервале от 331 км до 360 км | 1т груза | - | - | - | - | 2174.29 | -
711251-00-0361-0390 | Перевозка железнодорожным транспортом ресурсов группы "Изопропилбензол (кумол)" на расстояние в интервале от 361 км до 390 км | 1т груза | - | - | - | - | 2249.43 | -
711251-00-0391-0420 | Перевозка железнодорожным транспортом ресурсов группы "Изопропилбензол (кумол)" на расстояние в интервале от 391 км до 420 км | 1т груза | - | - | - | - | 2323.17 | -
711251-00-0421-0450 | Перевозка железнодорожным транспортом ресурсов группы "Изопропилбензол (кумол)" на расстояние в интервале от 421 км до 450 км | 1т груза | - | - | - | - | 2405.28 | -
711251-00-0451-0480 | Перевозка железнодорожным транспортом ресурсов группы "Изопропилбензол (кумол)" на расстояние в интервале от 451 км до 480 км | 1т груза | - | - | - | - | 2476.93 | -
711251-00-0481-0510 | Перевозка железнодорожным транспортом ресурсов группы "Изопропилбензол (кумол)" на расстояние в интервале от 481 км до 510 км | 1т груза | - | - | - | - | 2547.54 | -
711251-00-0511-0540 | Перевозка железнодорожным транспортом ресурсов группы "Изопропилбензол (кумол)" на расстояние в интервале от 511 км до 540 км | 1т груза | - | - | - | - | 2628.25 | -
711251-00-0541-0570 | Перевозка железнодорожным транспортом ресурсов группы "Изопропилбензол (кумол)" на расстояние в интервале от 541 км до 570 км | 1т груза | - | - | - | - | 2696.77 | -
711251-00-0571-0600 | Перевозка железнодорожным транспортом ресурсов группы "Изопропилбензол (кумол)" на расстояние в интервале от 571 км до 600 км | 1т груза | - | - | - | - | 2776.78 | -
711251-00-0601-0640 | Перевозка железнодорожным транспортом ресурсов группы "Изопропилбензол (кумол)" на расстояние в интервале от 601 км до 640 км | 1т груза | - | - | - | - | 2856.54 | -
711251-00-0641-0680 | Перевозка железнодорожным транспортом ресурсов группы "Изопропилбензол (кумол)" на расстояние в интервале от 641 км до 680 км | 1т груза | - | - | - | - | 2962.54 | -
711251-00-0681-0720 | Перевозка железнодорожным транспортом ресурсов группы "Изопропилбензол (кумол)" на расстояние в интервале от 681 км до 720 км | 1т груза | - | - | - | - | 3052.84 | -
711251-00-0721-0760 | Перевозка железнодорожным транспортом ресурсов группы "Изопропилбензол (кумол)" на расстояние в интервале от 721 км до 760 км | 1т груза | - | - | - | - | 3157.79 | -
711251-00-0761-0800 | Перевозка железнодорожным транспортом ресурсов группы "Изопропилбензол (кумол)" на расстояние в интервале от 761 км до 800 км | 1т груза | - | - | - | - | 3245.31 | -
711251-00-0801-0840 | Перевозка железнодорожным транспортом ресурсов группы "Изопропилбензол (кумол)" на расстояние в интервале от 801 км до 840 км | 1т груза | - | - | - | - | 3349.56 | -
711251-00-0841-0880 | Перевозка железнодорожным транспортом ресурсов группы "Изопропилбензол (кумол)" на расстояние в интервале от 841 км до 880 км | 1т груза | - | - | - | - | 3453.81 | -
711251-00-0881-0920 | Перевозка железнодорожным транспортом ресурсов группы "Изопропилбензол (кумол)" на расстояние в интервале от 881 км до 920 км | 1т груза | - | - | - | - | 3537.84 | -
711251-00-0921-0960 | Перевозка железнодорожным транспортом ресурсов группы "Изопропилбензол (кумол)" на расстояние в интервале от 921 км до 960 км | 1т груза | - | - | - | - | 3641.04 | -
711251-00-0961-1000 | Перевозка железнодорожным транспортом ресурсов группы "Изопропилбензол (кумол)" на расстояние в интервале от 961 км до 1000 км | 1т груза | - | - | - | - | 3722.64 | -
711251-00-1001-1050 | Перевозка железнодорожным транспортом ресурсов группы "Изопропилбензол (кумол)" на расстояние в интервале от 1001 км до 1050 км | 1т груза | - | - | - | - | 3837.78 | -
711251-00-1051-1100 | Перевозка железнодорожным транспортом ресурсов группы "Изопропилбензол (кумол)" на расстояние в интервале от 1051 км до 1100 км | 1т груза | - | - | - | - | 3965.57 | -
711251-00-1101-1150 | Перевозка железнодорожным транспортом ресурсов группы "Изопропилбензол (кумол)" на расстояние в интервале от 1101 км до 1150 км | 1т груза | - | - | - | - | 4068.61 | -
711251-00-1151-1200 | Перевозка железнодорожным транспортом ресурсов группы "Изопропилбензол (кумол)" на расстояние в интервале от 1151 км до 1200 км | 1т груза | - | - | - | - | 4195.34 | -
711251-00-1201-1250 | Перевозка железнодорожным транспортом ресурсов группы "Изопропилбензол (кумол)" на расстояние в интервале от 1201 км до 1250 км | 1т груза | - | - | - | - | 4294.9 | -
711251-00-1251-1300 | Перевозка железнодорожным транспортом ресурсов группы "Изопропилбензол (кумол)" на расстояние в интервале от 1251 км до 1300 км | 1т груза | - | - | - | - | 4420.59 | -
711251-00-1301-1350 | Перевозка железнодорожным транспортом ресурсов группы "Изопропилбензол (кумол)" на расстояние в интервале от 1301 км до 1350 км | 1т груза | - | - | - | - | 4516.66 | -
711251-00-1351-1400 | Перевозка железнодорожным транспортом ресурсов группы "Изопропилбензол (кумол)" на расстояние в интервале от 1351 км до 1400 км | 1т груза | - | - | - | - | 4641.31 | -
711251-00-1401-1450 | Перевозка железнодорожным транспортом ресурсов группы "Изопропилбензол (кумол)" на расстояние в интервале от 1401 км до 1450 км | 1т груза | - | - | - | - | 4765.95 | -
711251-00-1451-1500 | Перевозка железнодорожным транспортом ресурсов группы "Изопропилбензол (кумол)" на расстояние в интервале от 1451 км до 1500 км | 1т груза | - | - | - | - | 4857.49 | -
711251-00-1501-1600 | Перевозка железнодорожным транспортом ресурсов группы "Изопропилбензол (кумол)" на расстояние в интервале от 1501 км до 1600 км | 1т груза | - | - | - | - | 5042.89 | -
711251-00-1601-1700 | Перевозка железнодорожным транспортом ресурсов группы "Изопропилбензол (кумол)" на расстояние в интервале от 1601 км до 1700 км | 1т груза | - | - | - | - | 5252.8 | -
711251-00-1701-1800 | Перевозка железнодорожным транспортом ресурсов группы "Изопропилбензол (кумол)" на расстояние в интервале от 1701 км до 1800 км | 1т груза | - | - | - | - | 5458.53 | -
711251-00-1801-1900 | Перевозка железнодорожным транспортом ресурсов группы "Изопропилбензол (кумол)" на расстояние в интервале от 1801 км до 1900 км | 1т груза | - | - | - | - | 5700.85 | -
711251-00-1901-2000 | Перевозка железнодорожным транспортом ресурсов группы "Изопропилбензол (кумол)" на расстояние в интервале от 1901 км до 2000 км | 1т груза | - | - | - | - | 5899.96 | -
711251-00-2001-2100 | Перевозка железнодорожным транспортом ресурсов группы "Изопропилбензол (кумол)" на расстояние в интервале от 2001 км до 2100 км | 1т груза | - | - | - | - | 6094.18 | -
711251-00-2101-2200 | Перевозка железнодорожным транспортом ресурсов группы "Изопропилбензол (кумол)" на расстояние в интервале от 2101 км до 2200 км | 1т груза | - | - | - | - | 6332.33 | -
711251-00-2201-2300 | Перевозка железнодорожным транспортом ресурсов группы "Изопропилбензол (кумол)" на расстояние в интервале от 2201 км до 2300 км | 1т груза | - | - | - | - | 6519.93 | -
711251-00-2301-2400 | Перевозка железнодорожным транспортом ресурсов группы "Изопропилбензол (кумол)" на расстояние в интервале от 2301 км до 2400 км | 1т груза | - | - | - | - | 6703 | -
711251-00-2401-2500 | Перевозка железнодорожным транспортом ресурсов группы "Изопропилбензол (кумол)" на расстояние в интервале от 2401 км до 2500 км | 1т груза | - | - | - | - | 6936.61 | -
711251-00-2501-2600 | Перевозка железнодорожным транспортом ресурсов группы "Изопропилбензол (кумол)" на расстояние в интервале от 2501 км до 2600 км | 1т груза | - | - | - | - | 7113.06 | -
711251-00-2601-2700 | Перевозка железнодорожным транспортом ресурсов группы "Изопропилбензол (кумол)" на расстояние в интервале от 2601 км до 2700 км | 1т груза | - | - | - | - | 7285.33 | -
711251-00-2701-2800 | Перевозка железнодорожным транспортом ресурсов группы "Изопропилбензол (кумол)" на расстояние в интервале от 2701 км до 2800 км | 1т груза | - | - | - | - | 7514.41 | -
711251-00-2801-2900 | Перевозка железнодорожным транспортом ресурсов группы "Изопропилбензол (кумол)" на расстояние в интервале от 2801 км до 2900 км | 1т груза | - | - | - | - | 7679.7 | -
711251-00-2901-3000 | Перевозка железнодорожным транспортом ресурсов группы "Изопропилбензол (кумол)" на расстояние в интервале от 2901 км до 3000 км | 1т груза | - | - | - | - | 7840.47 | -
711251-00-3001-3100 | Перевозка железнодорожным транспортом ресурсов группы "Изопропилбензол (кумол)" на расстояние в интервале от 3001 км до 3100 км | 1т груза | - | - | - | - | 7911.4 | -
711251-00-3101-3200 | Перевозка железнодорожным транспортом ресурсов группы "Изопропилбензол (кумол)" на расстояние в интервале от 3101 км до 3200 км | 1т груза | - | - | - | - | 8131.67 | -
711251-00-3201-3300 | Перевозка железнодорожным транспортом ресурсов группы "Изопропилбензол (кумол)" на расстояние в интервале от 3201 км до 3300 км | 1т груза | - | - | - | - | 8351.94 | -
711251-00-3301-3400 | Перевозка железнодорожным транспортом ресурсов группы "Изопропилбензол (кумол)" на расстояние в интервале от 3301 км до 3400 км | 1т груза | - | - | - | - | 8572.56 | -
711251-00-3401-3500 | Перевозка железнодорожным транспортом ресурсов группы "Изопропилбензол (кумол)" на расстояние в интервале от 3401 км до 3500 км | 1т груза | - | - | - | - | 8792.83 | -
711251-00-3501-3600 | Перевозка железнодорожным транспортом ресурсов группы "Изопропилбензол (кумол)" на расстояние в интервале от 3501 км до 3600 км | 1т груза | - | - | - | - | 9013.1 | -
711251-00-3601-3700 | Перевозка железнодорожным транспортом ресурсов группы "Изопропилбензол (кумол)" на расстояние в интервале от 3601 км до 3700 км | 1т груза | - | - | - | - | 9233.37 | -
711251-00-3701-3800 | Перевозка железнодорожным транспортом ресурсов группы "Изопропилбензол (кумол)" на расстояние в интервале от 3701 км до 3800 км | 1т груза | - | - | - | - | 9453.98 | -
711251-00-3801-3900 | Перевозка железнодорожным транспортом ресурсов группы "Изопропилбензол (кумол)" на расстояние в интервале от 3801 км до 3900 км | 1т груза | - | - | - | - | 9674.25 | -
711251-00-3901-4000 | Перевозка железнодорожным транспортом ресурсов группы "Изопропилбензол (кумол)" на расстояние в интервале от 3901 км до 4000 км | 1т груза | - | - | - | - | 9894.53 | -
711251-00-4001-4100 | Перевозка железнодорожным транспортом ресурсов группы "Изопропилбензол (кумол)" на расстояние в интервале от 4001 км до 4100 км | 1т груза | - | - | - | - | 10114.8 | -
711251-00-4101-4200 | Перевозка железнодорожным транспортом ресурсов группы "Изопропилбензол (кумол)" на расстояние в интервале от 4101 км до 4200 км | 1т груза | - | - | - | - | 10335.41 | -
711251-00-4201-4300 | Перевозка железнодорожным транспортом ресурсов группы "Изопропилбензол (кумол)" на расстояние в интервале от 4201 км до 4300 км | 1т груза | - | - | - | - | 10555.68 | -
711251-00-4301-4400 | Перевозка железнодорожным транспортом ресурсов группы "Изопропилбензол (кумол)" на расстояние в интервале от 4301 км до 4400 км | 1т груза | - | - | - | - | 10775.95 | -
711251-00-4401-4500 | Перевозка железнодорожным транспортом ресурсов группы "Изопропилбензол (кумол)" на расстояние в интервале от 4401 км до 4500 км | 1т груза | - | - | - | - | 10996.23 | -
711251-00-4501-4600 | Перевозка железнодорожным транспортом ресурсов группы "Изопропилбензол (кумол)" на расстояние в интервале от 4501 км до 4600 км | 1т груза | - | - | - | - | 11216.84 | -
711251-00-4601-4700 | Перевозка железнодорожным транспортом ресурсов группы "Изопропилбензол (кумол)" на расстояние в интервале от 4601 км до 4700 км | 1т груза | - | - | - | - | 11437.11 | -
711251-00-4701-4800 | Перевозка железнодорожным транспортом ресурсов группы "Изопропилбензол (кумол)" на расстояние в интервале от 4701 км до 4800 км | 1т груза | - | - | - | - | 11657.38 | -
711251-00-4801-4900 | Перевозка железнодорожным транспортом ресурсов группы "Изопропилбензол (кумол)" на расстояние в интервале от 4801 км до 4900 км | 1т груза | - | - | - | - | 11877.65 | -
711251-00-4901-5000 | Перевозка железнодорожным транспортом ресурсов группы "Изопропилбензол (кумол)" на расстояние в интервале от 4901 км до 5000 км | 1т груза | - | - | - | - | 12098.27 | -
711251-00-5001-5100 | Перевозка железнодорожным транспортом ресурсов группы "Изопропилбензол (кумол)" на расстояние в интервале от 5001 км до 5100 км | 1т груза | - | - | - | - | 12318.54 | -
711251-00-5101-5200 | Перевозка железнодорожным транспортом ресурсов группы "Изопропилбензол (кумол)" на расстояние в интервале от 5101 км до 5200 км | 1т груза | - | - | - | - | 12538.81 | -
711251-00-5201-5300 | Перевозка железнодорожным транспортом ресурсов группы "Изопропилбензол (кумол)" на расстояние в интервале от 5201 км до 5300 км | 1т груза | - | - | - | - | 12759.08 | -
711251-00-5301-5400 | Перевозка железнодорожным транспортом ресурсов группы "Изопропилбензол (кумол)" на расстояние в интервале от 5301 км до 5400 км | 1т груза | - | - | - | - | 12979.7 | -
711251-00-5401-5500 | Перевозка железнодорожным транспортом ресурсов группы "Изопропилбензол (кумол)" на расстояние в интервале от 5401 км до 5500 км | 1т груза | - | - | - | - | 13199.97 | -
711251-00-5501-5700 | Перевозка железнодорожным транспортом ресурсов группы "Изопропилбензол (кумол)" на расстояние в интервале от 5501 км до 5700 км | 1т груза | - | - | - | - | 13530.54 | -
711251-00-5701-5900 | Перевозка железнодорожным транспортом ресурсов группы "Изопропилбензол (кумол)" на расстояние в интервале от 5701 км до 5900 км | 1т груза | - | - | - | - | 13971.09 | -
711251-00-5901-6100 | Перевозка железнодорожным транспортом ресурсов группы "Изопропилбензол (кумол)" на расстояние в интервале от 5901 км до 6100 км | 1т груза | - | - | - | - | 14411.97 | -
711251-00-6101-6300 | Перевозка железнодорожным транспортом ресурсов группы "Изопропилбензол (кумол)" на расстояние в интервале от 6101 км до 6300 км | 1т груза | - | - | - | - | 14852.52 | -
711251-00-6301-6500 | Перевозка железнодорожным транспортом ресурсов группы "Изопропилбензол (кумол)" на расстояние в интервале от 6301 км до 6500 км | 1т груза | - | - | - | - | 15293.4 | -
711251-00-6501-6700 | Перевозка железнодорожным транспортом ресурсов группы "Изопропилбензол (кумол)" на расстояние в интервале от 6501 км до 6700 км | 1т груза | - | - | - | - | 15733.94 | -
711251-00-6701-6900 | Перевозка железнодорожным транспортом ресурсов группы "Изопропилбензол (кумол)" на расстояние в интервале от 6701 км до 6900 км | 1т груза | - | - | - | - | 16174.83 | -
711251-00-6901-7100 | Перевозка железнодорожным транспортом ресурсов группы "Изопропилбензол (кумол)" на расстояние в интервале от 6901 км до 7100 км | 1т груза | - | - | - | - | 16615.37 | -
711251-00-7101-7300 | Перевозка железнодорожным транспортом ресурсов группы "Изопропилбензол (кумол)" на расстояние в интервале от 7101 км до 7300 км | 1т груза | - | - | - | - | 17056.26 | -
711251-00-7301-7500 | Перевозка железнодорожным транспортом ресурсов группы "Изопропилбензол (кумол)" на расстояние в интервале от 7301 км до 7500 км | 1т груза | - | - | - | - | 17496.8 | -
711251-00-7501-7700 | Перевозка железнодорожным транспортом ресурсов группы "Изопропилбензол (кумол)" на расстояние в интервале от 7501 км до 7700 км | 1т груза | - | - | - | - | 17937.68 | -
711251-00-7701-7900 | Перевозка железнодорожным транспортом ресурсов группы "Изопропилбензол (кумол)" на расстояние в интервале от 7701 км до 7900 км | 1т груза | - | - | - | - | 18378.23 | -
711251-00-7901-8100 | Перевозка железнодорожным транспортом ресурсов группы "Изопропилбензол (кумол)" на расстояние в интервале от 7901 км до 8100 км | 1т груза | - | - | - | - | 18819.11 | -
711251-00-8101-8300 | Перевозка железнодорожным транспортом ресурсов группы "Изопропилбензол (кумол)" на расстояние в интервале от 8101 км до 8300 км | 1т груза | - | - | - | - | 19259.66 | -
711251-00-8301-8500 | Перевозка железнодорожным транспортом ресурсов группы "Изопропилбензол (кумол)" на расстояние в интервале от 8301 км до 8500 км | 1т груза | - | - | - | - | 19700.54 | -
711251-00-8501-8700 | Перевозка железнодорожным транспортом ресурсов группы "Изопропилбензол (кумол)" на расстояние в интервале от 8501 км до 8700 км | 1т груза | - | - | - | - | 20141.08 | -
711251-00-8701-8900 | Перевозка железнодорожным транспортом ресурсов группы "Изопропилбензол (кумол)" на расстояние в интервале от 8701 км до 8900 км | 1т груза | - | - | - | - | 20581.97 | -
711251-00-8901-9100 | Перевозка железнодорожным транспортом ресурсов группы "Изопропилбензол (кумол)" на расстояние в интервале от 8901 км до 9100 км | 1т груза | - | - | - | - | 21022.51 | -
711251-00-9101-9300 | Перевозка железнодорожным транспортом ресурсов группы "Изопропилбензол (кумол)" на расстояние в интервале от 9101 км до 9300 км | 1т груза | - | - | - | - | 21463.4 | -
711251-00-9301-9500 | Перевозка железнодорожным транспортом ресурсов группы "Изопропилбензол (кумол)" на расстояние в интервале от 9301 км до 9500 км | 1т груза | - | - | - | - | 21903.94 | -
711251-00-9501-9700 | Перевозка железнодорожным транспортом ресурсов группы "Изопропилбензол (кумол)" на расстояние в интервале от 9501 км до 9700 км | 1т груза | - | - | - | - | 22344.48 | -
711251-00-9701-9900 | Перевозка железнодорожным транспортом ресурсов группы "Изопропилбензол (кумол)" на расстояние в интервале от 9701 км до 9900 км | 1т груза | - | - | - | - | 22785.37 | -
251131-00-0001-0005 | Перевозка железнодорожным транспортом ресурсов группы "Изразцы (кафель)" на расстояние в интервале от 1 км до 5 км | 1т груза | - | - | - | - | 616 | -
251131-00-0006-0010 | Перевозка железнодорожным транспортом ресурсов группы "Изразцы (кафель)" на расстояние в интервале от 6 км до 10 км | 1т груза | - | - | - | - | 623.79 | -
251131-00-0011-0015 | Перевозка железнодорожным транспортом ресурсов группы "Изразцы (кафель)" на расстояние в интервале от 11 км до 15 км | 1т груза | - | - | - | - | 630.32 | -
251131-00-0016-0020 | Перевозка железнодорожным транспортом ресурсов группы "Изразцы (кафель)" на расстояние в интервале от 16 км до 20 км | 1т груза | - | - | - | - | 636.97 | -
251131-00-0021-0025 | Перевозка железнодорожным транспортом ресурсов группы "Изразцы (кафель)" на расстояние в интервале от 21 км до 25 км | 1т груза | - | - | - | - | 643.5 | -
251131-00-0026-0030 | Перевозка железнодорожным транспортом ресурсов группы "Изразцы (кафель)" на расстояние в интервале от 26 км до 30 км | 1т груза | - | - | - | - | 650.15 | -
251131-00-0031-0035 | Перевозка железнодорожным транспортом ресурсов группы "Изразцы (кафель)" на расстояние в интервале от 31 км до 35 км | 1т груза | - | - | - | - | 656.67 | -
251131-00-0036-0040 | Перевозка железнодорожным транспортом ресурсов группы "Изразцы (кафель)" на расстояние в интервале от 36 км до 40 км | 1т груза | - | - | - | - | 663.33 | -
251131-00-0041-0045 | Перевозка железнодорожным транспортом ресурсов группы "Изразцы (кафель)" на расстояние в интервале от 41 км до 45 км | 1т груза | - | - | - | - | 669.85 | -
251131-00-0046-0050 | Перевозка железнодорожным транспортом ресурсов группы "Изразцы (кафель)" на расстояние в интервале от 46 км до 50 км | 1т груза | - | - | - | - | 676.5 | -
251131-00-0051-0060 | Перевозка железнодорожным транспортом ресурсов группы "Изразцы (кафель)" на расстояние в интервале от 51 км до 60 км | 1т груза | - | - | - | - | 685.72 | -
251131-00-0061-0070 | Перевозка железнодорожным транспортом ресурсов группы "Изразцы (кафель)" на расстояние в интервале от 61 км до 70 км | 1т груза | - | - | - | - | 698.9 | -
251131-00-0071-0080 | Перевозка железнодорожным транспортом ресурсов группы "Изразцы (кафель)" на расстояние в интервале от 71 км до 80 км | 1т груза | - | - | - | - | 712.08 | -
251131-00-0081-0090 | Перевозка железнодорожным транспортом ресурсов группы "Изразцы (кафель)" на расстояние в интервале от 81 км до 90 км | 1т груза | - | - | - | - | 725.25 | -
251131-00-0091-0100 | Перевозка железнодорожным транспортом ресурсов группы "Изразцы (кафель)" на расстояние в интервале от 91 км до 100 км | 1т груза | - | - | - | - | 738.43 | -
251131-00-0101-0120 | Перевозка железнодорожным транспортом ресурсов группы "Изразцы (кафель)" на расстояние в интервале от 101 км до 120 км | 1т груза | - | - | - | - | 758.26 | -
251131-00-0121-0140 | Перевозка железнодорожным транспортом ресурсов группы "Изразцы (кафель)" на расстояние в интервале от 121 км до 140 км | 1т груза | - | - | - | - | 784.62 | -
251131-00-0141-0160 | Перевозка железнодорожным транспортом ресурсов группы "Изразцы (кафель)" на расстояние в интервале от 141 км до 160 км | 1т груза | - | - | - | - | 810.97 | -
251131-00-0161-0180 | Перевозка железнодорожным транспортом ресурсов группы "Изразцы (кафель)" на расстояние в интервале от 161 км до 180 км | 1т груза | - | - | - | - | 834.29 | -
251131-00-0181-0200 | Перевозка железнодорожным транспортом ресурсов группы "Изразцы (кафель)" на расстояние в интервале от 181 км до 200 км | 1т груза | - | - | - | - | 856.85 | -
251131-00-0201-0220 | Перевозка железнодорожным транспортом ресурсов группы "Изразцы (кафель)" на расстояние в интервале от 201 км до 220 км | 1т груза | - | - | - | - | 880.55 | -
251131-00-0221-0240 | Перевозка железнодорожным транспортом ресурсов группы "Изразцы (кафель)" на расстояние в интервале от 221 км до 240 км | 1т груза | - | - | - | - | 901.97 | -
251131-00-0241-0260 | Перевозка железнодорожным транспортом ресурсов группы "Изразцы (кафель)" на расстояние в интервале от 241 км до 260 км | 1т груза | - | - | - | - | 924.78 | -
251131-00-0261-0280 | Перевозка железнодорожным транспортом ресурсов группы "Изразцы (кафель)" на расстояние в интервале от 261 км до 280 км | 1т груза | - | - | - | - | 947.34 | -
251131-00-0281-0300 | Перевозка железнодорожным транспортом ресурсов группы "Изразцы (кафель)" на расстояние в интервале от 281 км до 300 км | 1т груза | - | - | - | - | 969.52 | -
251131-00-0301-0330 | Перевозка железнодорожным транспортом ресурсов группы "Изразцы (кафель)" на расстояние в интервале от 301 км до 330 км | 1т груза | - | - | - | - | 997.34 | -
251131-00-0331-0360 | Перевозка железнодорожным транспортом ресурсов группы "Изразцы (кафель)" на расстояние в интервале от 331 км до 360 км | 1т груза | - | - | - | - | 1030.79 | -
251131-00-0361-0390 | Перевозка железнодорожным транспортом ресурсов группы "Изразцы (кафель)" на расстояние в интервале от 361 км до 390 км | 1т груза | - | - | - | - | 1063.75 | -
251131-00-0391-0420 | Перевозка железнодорожным транспортом ресурсов группы "Изразцы (кафель)" на расстояние в интервале от 391 км до 420 км | 1т груза | - | - | - | - | 1096.19 | -
251131-00-0421-0450 | Перевозка железнодорожным транспортом ресурсов группы "Изразцы (кафель)" на расстояние в интервале от 421 км до 450 км | 1т груза | - | - | - | - | 1131.93 | -
251131-00-0451-0480 | Перевозка железнодорожным транспортом ресурсов группы "Изразцы (кафель)" на расстояние в интервале от 451 км до 480 км | 1т груза | - | - | - | - | 1163.62 | -
251131-00-0481-0510 | Перевозка железнодорожным транспортом ресурсов группы "Изразцы (кафель)" на расстояние в интервале от 481 км до 510 км | 1т груза | - | - | - | - | 1194.67 | -
251131-00-0511-0540 | Перевозка железнодорожным транспортом ресурсов группы "Изразцы (кафель)" на расстояние в интервале от 511 км до 540 км | 1т груза | - | - | - | - | 1229.9 | -
251131-00-0541-0570 | Перевозка железнодорожным транспортом ресурсов группы "Изразцы (кафель)" на расстояние в интервале от 541 км до 570 км | 1т груза | - | - | - | - | 1260.2 | -
251131-00-0571-0600 | Перевозка железнодорожным транспортом ресурсов группы "Изразцы (кафель)" на расстояние в интервале от 571 км до 600 км | 1т груза | - | - | - | - | 1295.05 | -
251131-00-0601-0640 | Перевозка железнодорожным транспортом ресурсов группы "Изразцы (кафель)" на расстояние в интервале от 601 км до 640 км | 1т груза | - | - | - | - | 1330.35 | -
251131-00-0641-0680 | Перевозка железнодорожным транспортом ресурсов группы "Изразцы (кафель)" на расстояние в интервале от 641 км до 680 км | 1т груза | - | - | - | - | 1376.61 | -
251131-00-0681-0720 | Перевозка железнодорожным транспортом ресурсов группы "Изразцы (кафель)" на расстояние в интервале от 681 км до 720 км | 1т груза | - | - | - | - | 1416.66 | -
251131-00-0721-0760 | Перевозка железнодорожным транспортом ресурсов группы "Изразцы (кафель)" на расстояние в интервале от 721 км до 760 км | 1т груза | - | - | - | - | 1462.54 | -
251131-00-0761-0800 | Перевозка железнодорожным транспортом ресурсов группы "Изразцы (кафель)" на расстояние в интервале от 761 км до 800 км | 1т груза | - | - | - | - | 1501.46 | -
251131-00-0801-0840 | Перевозка железнодорожным транспортом ресурсов группы "Изразцы (кафель)" на расстояние в интервале от 801 км до 840 км | 1т груза | - | - | - | - | 1546.96 | -
251131-00-0841-0880 | Перевозка железнодорожным транспортом ресурсов группы "Изразцы (кафель)" на расстояние в интервале от 841 км до 880 км | 1т груза | - | - | - | - | 1592.58 | -
251131-00-0881-0920 | Перевозка железнодорожным транспортом ресурсов группы "Изразцы (кафель)" на расстояние в интервале от 881 км до 920 км | 1т груза | - | - | - | - | 1629.98 | -
251131-00-0921-0960 | Перевозка железнодорожным транспортом ресурсов группы "Изразцы (кафель)" на расстояние в интервале от 921 км до 960 км | 1т груза | - | - | - | - | 1675.22 | -
251131-00-0961-1000 | Перевозка железнодорожным транспортом ресурсов группы "Изразцы (кафель)" на расстояние в интервале от 961 км до 1000 км | 1т груза | - | - | - | - | 1711.61 | -
251131-00-1001-1050 | Перевозка железнодорожным транспортом ресурсов группы "Изразцы (кафель)" на расстояние в интервале от 1001 км до 1050 км | 1т груза | - | - | - | - | 1761.99 | -
251131-00-1051-1100 | Перевозка железнодорожным транспортом ресурсов группы "Изразцы (кафель)" на расстояние в интервале от 1051 км до 1100 км | 1т груза | - | - | - | - | 1818.13 | -
251131-00-1101-1150 | Перевозка железнодорожным транспортом ресурсов группы "Изразцы (кафель)" на расстояние в интервале от 1101 км до 1150 км | 1т груза | - | - | - | - | 1864.03 | -
251131-00-1151-1200 | Перевозка железнодорожным транспортом ресурсов группы "Изразцы (кафель)" на расстояние в интервале от 1151 км до 1200 км | 1т груза | - | - | - | - | 1919.67 | -
251131-00-1201-1250 | Перевозка железнодорожным транспортом ресурсов группы "Изразцы (кафель)" на расстояние в интервале от 1201 км до 1250 км | 1т груза | - | - | - | - | 1964.3 | -
251131-00-1251-1300 | Перевозка железнодорожным транспортом ресурсов группы "Изразцы (кафель)" на расстояние в интервале от 1251 км до 1300 км | 1т груза | - | - | - | - | 2019.43 | -
251131-00-1301-1350 | Перевозка железнодорожным транспортом ресурсов группы "Изразцы (кафель)" на расстояние в интервале от 1301 км до 1350 км | 1т груза | - | - | - | - | 2062.67 | -
251131-00-1351-1400 | Перевозка железнодорожным транспортом ресурсов группы "Изразцы (кафель)" на расстояние в интервале от 1351 км до 1400 км | 1т груза | - | - | - | - | 2117.42 | -
251131-00-1401-1450 | Перевозка железнодорожным транспортом ресурсов группы "Изразцы (кафель)" на расстояние в интервале от 1401 км до 1450 км | 1т груза | - | - | - | - | 2172.05 | -
251131-00-1451-1500 | Перевозка железнодорожным транспортом ресурсов группы "Изразцы (кафель)" на расстояние в интервале от 1451 км до 1500 км | 1т груза | - | - | - | - | 2213.64 | -
251131-00-1501-1600 | Перевозка железнодорожным транспортом ресурсов группы "Изразцы (кафель)" на расстояние в интервале от 1501 км до 1600 км | 1т груза | - | - | - | - | 2294.95 | -
251131-00-1601-1700 | Перевозка железнодорожным транспортом ресурсов группы "Изразцы (кафель)" на расстояние в интервале от 1601 км до 1700 км | 1т груза | - | - | - | - | 2388.63 | -
251131-00-1701-1800 | Перевозка железнодорожным транспортом ресурсов группы "Изразцы (кафель)" на расстояние в интервале от 1701 км до 1800 км | 1т груза | - | - | - | - | 2480.68 | -
251131-00-1801-1900 | Перевозка железнодорожным транспортом ресурсов группы "Изразцы (кафель)" на расстояние в интервале от 1801 км до 1900 км | 1т груза | - | - | - | - | 2587.27 | -
251131-00-1901-2000 | Перевозка железнодорожным транспортом ресурсов группы "Изразцы (кафель)" на расстояние в интервале от 1901 км до 2000 км | 1т груза | - | - | - | - | 2676.53 | -
251131-00-2001-2100 | Перевозка железнодорожным транспортом ресурсов группы "Изразцы (кафель)" на расстояние в интервале от 2001 км до 2100 км | 1т груза | - | - | - | - | 2764.02 | -
251131-00-2101-2200 | Перевозка железнодорожным транспортом ресурсов группы "Изразцы (кафель)" на расстояние в интервале от 2101 км до 2200 км | 1т груза | - | - | - | - | 2868.97 | -
251131-00-2201-2300 | Перевозка железнодорожным транспортом ресурсов группы "Изразцы (кафель)" на расстояние в интервале от 2201 км до 2300 км | 1т груза | - | - | - | - | 2953.67 | -
251131-00-2301-2400 | Перевозка железнодорожным транспортом ресурсов группы "Изразцы (кафель)" на расстояние в интервале от 2301 км до 2400 км | 1т груза | - | - | - | - | 3036.73 | -
251131-00-2401-2500 | Перевозка железнодорожным транспортом ресурсов группы "Изразцы (кафель)" на расстояние в интервале от 2401 км до 2500 км | 1т груза | - | - | - | - | 3139.79 | -
251131-00-2501-2600 | Перевозка железнодорожным транспортом ресурсов группы "Изразцы (кафель)" на расстояние в интервале от 2501 км до 2600 км | 1т груза | - | - | - | - | 3220.19 | -
251131-00-2601-2700 | Перевозка железнодорожным транспортом ресурсов группы "Изразцы (кафель)" на расстояние в интервале от 2601 км до 2700 км | 1т груза | - | - | - | - | 3298.69 | -
251131-00-2701-2800 | Перевозка железнодорожным транспортом ресурсов группы "Изразцы (кафель)" на расстояние в интервале от 2701 км до 2800 км | 1т груза | - | - | - | - | 3399.97 | -
251131-00-2801-2900 | Перевозка железнодорожным транспортом ресурсов группы "Изразцы (кафель)" на расстояние в интервале от 2801 км до 2900 км | 1т груза | - | - | - | - | 3475.82 | -
251131-00-2901-3000 | Перевозка железнодорожным транспортом ресурсов группы "Изразцы (кафель)" на расстояние в интервале от 2901 км до 3000 км | 1т груза | - | - | - | - | 3549.9 | -
251131-00-3001-3100 | Перевозка железнодорожным транспортом ресурсов группы "Изразцы (кафель)" на расстояние в интервале от 3001 км до 3100 км | 1т груза | - | - | - | - | 3457.33 | -
251131-00-3101-3200 | Перевозка железнодорожным транспортом ресурсов группы "Изразцы (кафель)" на расстояние в интервале от 3101 км до 3200 км | 1т груза | - | - | - | - | 3551.6 | -
251131-00-3201-3300 | Перевозка железнодорожным транспортом ресурсов группы "Изразцы (кафель)" на расстояние в интервале от 3201 км до 3300 км | 1т груза | - | - | - | - | 3646 | -
251131-00-3301-3400 | Перевозка железнодорожным транспортом ресурсов группы "Изразцы (кафель)" на расстояние в интервале от 3301 км до 3400 км | 1т груза | - | - | - | - | 3740.27 | -
251131-00-3401-3500 | Перевозка железнодорожным транспортом ресурсов группы "Изразцы (кафель)" на расстояние в интервале от 3401 км до 3500 км | 1т груза | - | - | - | - | 3834.54 | -
251131-00-3501-3600 | Перевозка железнодорожным транспортом ресурсов группы "Изразцы (кафель)" на расстояние в интервале от 3501 км до 3600 км | 1т груза | - | - | - | - | 3928.81 | -
251131-00-3601-3700 | Перевозка железнодорожным транспортом ресурсов группы "Изразцы (кафель)" на расстояние в интервале от 3601 км до 3700 км | 1т груза | - | - | - | - | 4023.2 | -
251131-00-3701-3800 | Перевозка железнодорожным транспортом ресурсов группы "Изразцы (кафель)" на расстояние в интервале от 3701 км до 3800 км | 1т груза | - | - | - | - | 4117.47 | -
251131-00-3801-3900 | Перевозка железнодорожным транспортом ресурсов группы "Изразцы (кафель)" на расстояние в интервале от 3801 км до 3900 км | 1т груза | - | - | - | - | 4211.75 | -
251131-00-3901-4000 | Перевозка железнодорожным транспортом ресурсов группы "Изразцы (кафель)" на расстояние в интервале от 3901 км до 4000 км | 1т груза | - | - | - | - | 4306.14 | -
251131-00-4001-4100 | Перевозка железнодорожным транспортом ресурсов группы "Изразцы (кафель)" на расстояние в интервале от 4001 км до 4100 км | 1т груза | - | - | - | - | 4400.41 | -
251131-00-4101-4200 | Перевозка железнодорожным транспортом ресурсов группы "Изразцы (кафель)" на расстояние в интервале от 4101 км до 4200 км | 1т груза | - | - | - | - | 4494.68 | -
251131-00-4201-4300 | Перевозка железнодорожным транспортом ресурсов группы "Изразцы (кафель)" на расстояние в интервале от 4201 км до 4300 км | 1т груза | - | - | - | - | 4588.95 | -
251131-00-4301-4400 | Перевозка железнодорожным транспортом ресурсов группы "Изразцы (кафель)" на расстояние в интервале от 4301 км до 4400 км | 1т груза | - | - | - | - | 4683.34 | -
251131-00-4401-4500 | Перевозка железнодорожным транспортом ресурсов группы "Изразцы (кафель)" на расстояние в интервале от 4401 км до 4500 км | 1т груза | - | - | - | - | 4777.61 | -
251131-00-4501-4600 | Перевозка железнодорожным транспортом ресурсов группы "Изразцы (кафель)" на расстояние в интервале от 4501 км до 4600 км | 1т груза | - | - | - | - | 4871.89 | -
251131-00-4601-4700 | Перевозка железнодорожным транспортом ресурсов группы "Изразцы (кафель)" на расстояние в интервале от 4601 км до 4700 км | 1т груза | - | - | - | - | 4966.28 | -
251131-00-4701-4800 | Перевозка железнодорожным транспортом ресурсов группы "Изразцы (кафель)" на расстояние в интервале от 4701 км до 4800 км | 1т груза | - | - | - | - | 5060.55 | -
251131-00-4801-4900 | Перевозка железнодорожным транспортом ресурсов группы "Изразцы (кафель)" на расстояние в интервале от 4801 км до 4900 км | 1т груза | - | - | - | - | 5154.82 | -
251131-00-4901-5000 | Перевозка железнодорожным транспортом ресурсов группы "Изразцы (кафель)" на расстояние в интервале от 4901 км до 5000 км | 1т груза | - | - | - | - | 5249.09 | -
251131-00-5001-5100 | Перевозка железнодорожным транспортом ресурсов группы "Изразцы (кафель)" на расстояние в интервале от 5001 км до 5100 км | 1т груза | - | - | - | - | 5343.48 | -
251131-00-5101-5200 | Перевозка железнодорожным транспортом ресурсов группы "Изразцы (кафель)" на расстояние в интервале от 5101 км до 5200 км | 1т груза | - | - | - | - | 5437.76 | -
251131-00-5201-5300 | Перевозка железнодорожным транспортом ресурсов группы "Изразцы (кафель)" на расстояние в интервале от 5201 км до 5300 км | 1т груза | - | - | - | - | 5532.03 | -
251131-00-5301-5400 | Перевозка железнодорожным транспортом ресурсов группы "Изразцы (кафель)" на расстояние в интервале от 5301 км до 5400 км | 1т груза | - | - | - | - | 5626.42 | -
251131-00-5401-5500 | Перевозка железнодорожным транспортом ресурсов группы "Изразцы (кафель)" на расстояние в интервале от 5401 км до 5500 км | 1т груза | - | - | - | - | 5720.69 | -
251131-00-5501-5700 | Перевозка железнодорожным транспортом ресурсов группы "Изразцы (кафель)" на расстояние в интервале от 5501 км до 5700 км | 1т груза | - | - | - | - | 5862.16 | -
251131-00-5701-5900 | Перевозка железнодорожным транспортом ресурсов группы "Изразцы (кафель)" на расстояние в интервале от 5701 км до 5900 км | 1т груза | - | - | - | - | 6050.7 | -
251131-00-5901-6100 | Перевозка железнодорожным транспортом ресурсов группы "Изразцы (кафель)" на расстояние в интервале от 5901 км до 6100 км | 1т груза | - | - | - | - | 6239.36 | -
251131-00-6101-6300 | Перевозка железнодорожным транспортом ресурсов группы "Изразцы (кафель)" на расстояние в интервале от 6101 км до 6300 км | 1т груза | - | - | - | - | 6427.91 | -
251131-00-6301-6500 | Перевозка железнодорожным транспортом ресурсов группы "Изразцы (кафель)" на расстояние в интервале от 6301 км до 6500 км | 1т груза | - | - | - | - | 6616.57 | -
251131-00-6501-6700 | Перевозка железнодорожным транспортом ресурсов группы "Изразцы (кафель)" на расстояние в интервале от 6501 км до 6700 км | 1т груза | - | - | - | - | 6805.23 | -
251131-00-6701-6900 | Перевозка железнодорожным транспортом ресурсов группы "Изразцы (кафель)" на расстояние в интервале от 6701 км до 6900 км | 1т груза | - | - | - | - | 6993.78 | -
251131-00-6901-7100 | Перевозка железнодорожным транспортом ресурсов группы "Изразцы (кафель)" на расстояние в интервале от 6901 км до 7100 км | 1т груза | - | - | - | - | 7182.44 | -
251131-00-7101-7300 | Перевозка железнодорожным транспортом ресурсов группы "Изразцы (кафель)" на расстояние в интервале от 7101 км до 7300 км | 1т груза | - | - | - | - | 7370.98 | -
251131-00-7301-7500 | Перевозка железнодорожным транспортом ресурсов группы "Изразцы (кафель)" на расстояние в интервале от 7301 км до 7500 км | 1т груза | - | - | - | - | 7559.65 | -
251131-00-7501-7700 | Перевозка железнодорожным транспортом ресурсов группы "Изразцы (кафель)" на расстояние в интервале от 7501 км до 7700 км | 1т груза | - | - | - | - | 7748.19 | -
251131-00-7701-7900 | Перевозка железнодорожным транспортом ресурсов группы "Изразцы (кафель)" на расстояние в интервале от 7701 км до 7900 км | 1т груза | - | - | - | - | 7936.85 | -
251131-00-7901-8100 | Перевозка железнодорожным транспортом ресурсов группы "Изразцы (кафель)" на расстояние в интервале от 7901 км до 8100 км | 1т груза | - | - | - | - | 8125.52 | -
251131-00-8101-8300 | Перевозка железнодорожным транспортом ресурсов группы "Изразцы (кафель)" на расстояние в интервале от 8101 км до 8300 км | 1т груза | - | - | - | - | 8314.06 | -
251131-00-8301-8500 | Перевозка железнодорожным транспортом ресурсов группы "Изразцы (кафель)" на расстояние в интервале от 8301 км до 8500 км | 1т груза | - | - | - | - | 8502.72 | -
251131-00-8501-8700 | Перевозка железнодорожным транспортом ресурсов группы "Изразцы (кафель)" на расстояние в интервале от 8501 км до 8700 км | 1т груза | - | - | - | - | 8691.26 | -
251131-00-8701-8900 | Перевозка железнодорожным транспортом ресурсов группы "Изразцы (кафель)" на расстояние в интервале от 8701 км до 8900 км | 1т груза | - | - | - | - | 8879.93 | -
251131-00-8901-9100 | Перевозка железнодорожным транспортом ресурсов группы "Изразцы (кафель)" на расстояние в интервале от 8901 км до 9100 км | 1т груза | - | - | - | - | 9068.47 | -
251131-00-9101-9300 | Перевозка железнодорожным транспортом ресурсов группы "Изразцы (кафель)" на расстояние в интервале от 9101 км до 9300 км | 1т груза | - | - | - | - | 9257.13 | -
251131-00-9301-9500 | Перевозка железнодорожным транспортом ресурсов группы "Изразцы (кафель)" на расстояние в интервале от 9301 км до 9500 км | 1т груза | - | - | - | - | 9445.68 | -
251131-00-9501-9700 | Перевозка железнодорожным транспортом ресурсов группы "Изразцы (кафель)" на расстояние в интервале от 9501 км до 9700 км | 1т груза | - | - | - | - | 9634.34 | -
251131-00-9701-9900 | Перевозка железнодорожным транспортом ресурсов группы "Изразцы (кафель)" на расстояние в интервале от 9701 км до 9900 км | 1т груза | - | - | - | - | 9823 | -
401030-00-0001-0005 | Перевозка железнодорожным транспортом ресурсов группы "Инструменты медицинские" на расстояние в интервале от 1 км до 5 км | 1т груза | - | - | - | - | 2146.48 | -
401030-00-0006-0010 | Перевозка железнодорожным транспортом ресурсов группы "Инструменты медицинские" на расстояние в интервале от 6 км до 10 км | 1т груза | - | - | - | - | 2173.98 | -
401030-00-0011-0015 | Перевозка железнодорожным транспортом ресурсов группы "Инструменты медицинские" на расстояние в интервале от 11 км до 15 км | 1т груза | - | - | - | - | 2196.89 | -
401030-00-0016-0020 | Перевозка железнодорожным транспортом ресурсов группы "Инструменты медицинские" на расстояние в интервале от 16 км до 20 км | 1т груза | - | - | - | - | 2220.38 | -
401030-00-0021-0025 | Перевозка железнодорожным транспортом ресурсов группы "Инструменты медицинские" на расстояние в интервале от 21 км до 25 км | 1т груза | - | - | - | - | 2243.87 | -
401030-00-0026-0030 | Перевозка железнодорожным транспортом ресурсов группы "Инструменты медицинские" на расстояние в интервале от 26 км до 30 км | 1т груза | - | - | - | - | 2266.78 | -
401030-00-0031-0035 | Перевозка железнодорожным транспортом ресурсов группы "Инструменты медицинские" на расстояние в интервале от 31 км до 35 км | 1т груза | - | - | - | - | 2290.27 | -
401030-00-0036-0040 | Перевозка железнодорожным транспортом ресурсов группы "Инструменты медицинские" на расстояние в интервале от 36 км до 40 км | 1т груза | - | - | - | - | 2313.18 | -
401030-00-0041-0045 | Перевозка железнодорожным транспортом ресурсов группы "Инструменты медицинские" на расстояние в интервале от 41 км до 45 км | 1т груза | - | - | - | - | 2336.67 | -
401030-00-0046-0050 | Перевозка железнодорожным транспортом ресурсов группы "Инструменты медицинские" на расстояние в интервале от 46 км до 50 км | 1т груза | - | - | - | - | 2359.59 | -
401030-00-0051-0060 | Перевозка железнодорожным транспортом ресурсов группы "Инструменты медицинские" на расстояние в интервале от 51 км до 60 км | 1т груза | - | - | - | - | 2392.53 | -
401030-00-0061-0070 | Перевозка железнодорожным транспортом ресурсов группы "Инструменты медицинские" на расстояние в интервале от 61 км до 70 км | 1т груза | - | - | - | - | 2438.93 | -
401030-00-0071-0080 | Перевозка железнодорожным транспортом ресурсов группы "Инструменты медицинские" на расстояние в интервале от 71 км до 80 км | 1т груза | - | - | - | - | 2485.91 | -
401030-00-0081-0090 | Перевозка железнодорожным транспортом ресурсов группы "Инструменты медицинские" на расстояние в интервале от 81 км до 90 км | 1т груза | - | - | - | - | 2532.31 | -
401030-00-0091-0100 | Перевозка железнодорожным транспортом ресурсов группы "Инструменты медицинские" на расстояние в интервале от 91 км до 100 км | 1т груза | - | - | - | - | 2578.71 | -
401030-00-0101-0120 | Перевозка железнодорожным транспортом ресурсов группы "Инструменты медицинские" на расстояние в интервале от 101 км до 120 км | 1т груза | - | - | - | - | 2648.6 | -
401030-00-0121-0140 | Перевозка железнодорожным транспортом ресурсов группы "Инструменты медицинские" на расстояние в интервале от 121 км до 140 км | 1т груза | - | - | - | - | 2741.41 | -
401030-00-0141-0160 | Перевозка железнодорожным транспортом ресурсов группы "Инструменты медицинские" на расстояние в интервале от 141 км до 160 км | 1т груза | - | - | - | - | 2834.21 | -
401030-00-0161-0180 | Перевозка железнодорожным транспортом ресурсов группы "Инструменты медицинские" на расстояние в интервале от 161 км до 180 км | 1т груза | - | - | - | - | 2916.15 | -
401030-00-0181-0200 | Перевозка железнодорожным транспортом ресурсов группы "Инструменты медицинские" на расстояние в интервале от 181 км до 200 км | 1т груза | - | - | - | - | 2995.23 | -
401030-00-0201-0220 | Перевозка железнодорожным транспортом ресурсов группы "Инструменты медицинские" на расстояние в интервале от 201 км до 220 км | 1т груза | - | - | - | - | 3078.31 | -
401030-00-0221-0240 | Перевозка железнодорожным транспортом ресурсов группы "Инструменты медицинские" на расстояние в интервале от 221 км до 240 км | 1т груза | - | - | - | - | 3152.82 | -
401030-00-0241-0260 | Перевозка железнодорожным транспортом ресурсов группы "Инструменты медицинские" на расстояние в интервале от 241 км до 260 км | 1т груза | - | - | - | - | 3233.04 | -
401030-00-0261-0280 | Перевозка железнодорожным транспортом ресурсов группы "Инструменты медицинские" на расстояние в интервале от 261 км до 280 км | 1т груза | - | - | - | - | 3311.55 | -
401030-00-0281-0300 | Перевозка железнодорожным транспортом ресурсов группы "Инструменты медицинские" на расстояние в интервале от 281 км до 300 км | 1т груза | - | - | - | - | 3388.91 | -
401030-00-0301-0330 | Перевозка железнодорожным транспортом ресурсов группы "Инструменты медицинские" на расстояние в интервале от 301 км до 330 км | 1т груза | - | - | - | - | 3486.9 | -
401030-00-0331-0360 | Перевозка железнодорожным транспортом ресурсов группы "Инструменты медицинские" на расстояние в интервале от 331 км до 360 км | 1т груза | - | - | - | - | 3603.8 | -
401030-00-0361-0390 | Перевозка железнодорожным транспортом ресурсов группы "Инструменты медицинские" на расстояние в интервале от 361 км до 390 км | 1т груза | - | - | - | - | 3718.99 | -
401030-00-0391-0420 | Перевозка железнодорожным транспортом ресурсов группы "Инструменты медицинские" на расстояние в интервале от 391 км до 420 км | 1т груза | - | - | - | - | 3831.89 | -
401030-00-0421-0450 | Перевозка железнодорожным транспортом ресурсов группы "Инструменты медицинские" на расстояние в интервале от 421 км до 450 км | 1т груза | - | - | - | - | 3957.37 | -
401030-00-0451-0480 | Перевозка железнодорожным транспортом ресурсов группы "Инструменты медицинские" на расстояние в интервале от 451 км до 480 км | 1т груза | - | - | - | - | 4067.98 | -
401030-00-0481-0510 | Перевозка железнодорожным транспортом ресурсов группы "Инструменты медицинские" на расстояние в интервале от 481 км до 510 км | 1т груза | - | - | - | - | 4175.73 | -
401030-00-0511-0540 | Перевозка железнодорожным транспортом ресурсов группы "Инструменты медицинские" на расстояние в интервале от 511 км до 540 км | 1т груза | - | - | - | - | 4299.49 | -
401030-00-0541-0570 | Перевозка железнодорожным транспортом ресурсов группы "Инструменты медицинские" на расстояние в интервале от 541 км до 570 км | 1т груза | - | - | - | - | 4404.96 | -
401030-00-0571-0600 | Перевозка железнодорожным транспортом ресурсов группы "Инструменты медицинские" на расстояние в интервале от 571 км до 600 км | 1т груза | - | - | - | - | 4527.58 | -
401030-00-0601-0640 | Перевозка железнодорожным транспортом ресурсов группы "Инструменты медицинские" на расстояние в интервале от 601 км до 640 км | 1т груза | - | - | - | - | 4649.66 | -
401030-00-0641-0680 | Перевозка железнодорожным транспортом ресурсов группы "Инструменты медицинские" на расстояние в интервале от 641 км до 680 км | 1т груза | - | - | - | - | 4811.83 | -
401030-00-0681-0720 | Перевозка железнодорожным транспортом ресурсов группы "Инструменты медицинские" на расстояние в интервале от 681 км до 720 км | 1т груза | - | - | - | - | 4951.11 | -
401030-00-0721-0760 | Перевозка железнодорожным транспортом ресурсов группы "Инструменты медицинские" на расстояние в интервале от 721 км до 760 км | 1т груза | - | - | - | - | 5111.55 | -
401030-00-0761-0800 | Перевозка железнодорожным транспортом ресурсов группы "Инструменты медицинские" на расстояние в интервале от 761 км до 800 км | 1т груза | - | - | - | - | 5246.83 | -
401030-00-0801-0840 | Перевозка железнодорожным транспортом ресурсов группы "Инструменты медицинские" на расстояние в интервале от 801 км до 840 км | 1т груза | - | - | - | - | 5406.13 | -
401030-00-0841-0880 | Перевозка железнодорожным транспортом ресурсов группы "Инструменты медицинские" на расстояние в интервале от 841 км до 880 км | 1т груза | - | - | - | - | 5565.43 | -
401030-00-0881-0920 | Перевозка железнодорожным транспортом ресурсов группы "Инструменты медицинские" на расстояние в интервале от 881 км до 920 км | 1т груза | - | - | - | - | 5695.57 | -
401030-00-0921-0960 | Перевозка железнодорожным транспортом ресурсов группы "Инструменты медицинские" на расстояние в интервале от 921 км до 960 км | 1т груза | - | - | - | - | 5853.72 | -
401030-00-0961-1000 | Перевозка железнодорожным транспортом ресурсов группы "Инструменты медицинские" на расстояние в интервале от 961 км до 1000 км | 1т груза | - | - | - | - | 5979.28 | -
401030-00-1001-1050 | Перевозка железнодорожным транспортом ресурсов группы "Инструменты медицинские" на расстояние в интервале от 1001 км до 1050 км | 1т груза | - | - | - | - | 6155.78 | -
401030-00-1051-1100 | Перевозка железнодорожным транспортом ресурсов группы "Инструменты медицинские" на расстояние в интервале от 1051 км до 1100 км | 1т груза | - | - | - | - | 6351.76 | -
401030-00-1101-1150 | Перевозка железнодорожным транспортом ресурсов группы "Инструменты медицинские" на расстояние в интервале от 1101 км до 1150 км | 1т груза | - | - | - | - | 6510.56 | -
401030-00-1151-1200 | Перевозка железнодорожным транспортом ресурсов группы "Инструменты медицинские" на расстояние в интервале от 1151 км до 1200 км | 1т груза | - | - | - | - | 6704.83 | -
401030-00-1201-1250 | Перевозка железнодорожным транспортом ресурсов группы "Инструменты медицинские" на расстояние в интервале от 1201 км до 1250 км | 1т груза | - | - | - | - | 6859.05 | -
401030-00-1251-1300 | Перевозка железнодорожным транспортом ресурсов группы "Инструменты медицинские" на расстояние в интервале от 1251 км до 1300 км | 1т груза | - | - | - | - | 7051.6 | -
401030-00-1301-1350 | Перевозка железнодорожным транспортом ресурсов группы "Инструменты медицинские" на расстояние в интервале от 1301 км до 1350 км | 1т груза | - | - | - | - | 7200.68 | -
401030-00-1351-1400 | Перевозка железнодорожным транспортом ресурсов группы "Инструменты медицинские" на расстояние в интервале от 1351 км до 1400 км | 1т груза | - | - | - | - | 7391.52 | -
401030-00-1401-1450 | Перевозка железнодорожным транспортом ресурсов группы "Инструменты медицинские" на расстояние в интервале от 1401 км до 1450 км | 1т груза | - | - | - | - | 7582.35 | -
401030-00-1451-1500 | Перевозка железнодорожным транспортом ресурсов группы "Инструменты медицинские" на расстояние в интервале от 1451 км до 1500 км | 1т груза | - | - | - | - | 7724.57 | -
401030-00-1501-1600 | Перевозка железнодорожным транспортом ресурсов группы "Инструменты медицинские" на расстояние в интервале от 1501 км до 1600 км | 1т груза | - | - | - | - | 8008.81 | -
401030-00-1601-1700 | Перевозка железнодорожным транспортом ресурсов группы "Инструменты медицинские" на расстояние в интервале от 1601 км до 1700 км | 1т груза | - | - | - | - | 8333.28 | -
401030-00-1701-1800 | Перевозка железнодорожным транспортом ресурсов группы "Инструменты медицинские" на расстояние в интервале от 1701 км до 1800 км | 1т груза | - | - | - | - | 8650.89 | -
401030-00-1801-1900 | Перевозка железнодорожным транспортом ресурсов группы "Инструменты медицинские" на расстояние в интервале от 1801 км до 1900 км | 1т груза | - | - | - | - | 9022.83 | -
401030-00-1901-2000 | Перевозка железнодорожным транспортом ресурсов группы "Инструменты медицинские" на расстояние в интервале от 1901 км до 2000 км | 1т груза | - | - | - | - | 9330.72 | -
401030-00-2001-2100 | Перевозка железнодорожным транспортом ресурсов группы "Инструменты медицинские" на расстояние в интервале от 2001 км до 2100 км | 1т груза | - | - | - | - | 9631.74 | -
401030-00-2101-2200 | Перевозка железнодорожным транспортом ресурсов группы "Инструменты медицинские" на расстояние в интервале от 2101 км до 2200 км | 1т груза | - | - | - | - | 9997.39 | -
401030-00-2201-2300 | Перевозка железнодорожным транспортом ресурсов группы "Инструменты медицинские" на расстояние в интервале от 2201 км до 2300 км | 1т груза | - | - | - | - | 10288.69 | -
401030-00-2301-2400 | Перевозка железнодорожным транспортом ресурсов группы "Инструменты медицинские" на расстояние в интервале от 2301 км до 2400 км | 1т груза | - | - | - | - | 10573.12 | -
401030-00-2401-2500 | Перевозка железнодорожным транспортом ресурсов группы "Инструменты медицинские" на расстояние в интервале от 2401 км до 2500 км | 1т груза | - | - | - | - | 10931.91 | -
401030-00-2501-2600 | Перевозка железнодорожным транспортом ресурсов группы "Инструменты медицинские" на расстояние в интервале от 2501 км до 2600 км | 1т груза | - | - | - | - | 11206.62 | -
401030-00-2601-2700 | Перевозка железнодорожным транспортом ресурсов группы "Инструменты медицинские" на расстояние в интервале от 2601 км до 2700 км | 1т груза | - | - | - | - | 11475.04 | -
401030-00-2701-2800 | Перевозка железнодорожным транспортом ресурсов группы "Инструменты медицинские" на расстояние в интервале от 2701 км до 2800 км | 1т груза | - | - | - | - | 11826.97 | -
401030-00-2801-2900 | Перевозка железнодорожным транспортом ресурсов группы "Инструменты медицинские" на расстояние в интервале от 2801 км до 2900 км | 1т груза | - | - | - | - | 12085.09 | -
401030-00-2901-3000 | Перевозка железнодорожным транспортом ресурсов группы "Инструменты медицинские" на расстояние в интервале от 2901 км до 3000 км | 1т груза | - | - | - | - | 12336.92 | -
401030-00-3001-3100 | Перевозка железнодорожным транспортом ресурсов группы "Инструменты медицинские" на расстояние в интервале от 3001 км до 3100 км | 1т груза | - | - | - | - | 12440.98 | -
401030-00-3101-3200 | Перевозка железнодорожным транспортом ресурсов группы "Инструменты медицинские" на расстояние в интервале от 3101 км до 3200 км | 1т груза | - | - | - | - | 12780.03 | -
401030-00-3201-3300 | Перевозка железнодорожным транспортом ресурсов группы "Инструменты медицинские" на расстояние в интервале от 3201 км до 3300 км | 1т груза | - | - | - | - | 13119.08 | -
401030-00-3301-3400 | Перевозка железнодорожным транспортом ресурсов группы "Инструменты медицинские" на расстояние в интервале от 3301 км до 3400 км | 1т груза | - | - | - | - | 13458.13 | -
401030-00-3401-3500 | Перевозка железнодорожным транспортом ресурсов группы "Инструменты медицинские" на расстояние в интервале от 3401 км до 3500 км | 1т груза | - | - | - | - | 13797.74 | -
401030-00-3501-3600 | Перевозка железнодорожным транспортом ресурсов группы "Инструменты медицинские" на расстояние в интервале от 3501 км до 3600 км | 1т груза | - | - | - | - | 14136.79 | -
401030-00-3601-3700 | Перевозка железнодорожным транспортом ресурсов группы "Инструменты медицинские" на расстояние в интервале от 3601 км до 3700 км | 1т груза | - | - | - | - | 14475.84 | -
401030-00-3701-3800 | Перевозка железнодорожным транспортом ресурсов группы "Инструменты медицинские" на расстояние в интервале от 3701 км до 3800 км | 1т груза | - | - | - | - | 14814.89 | -
401030-00-3801-3900 | Перевозка железнодорожным транспортом ресурсов группы "Инструменты медицинские" на расстояние в интервале от 3801 км до 3900 км | 1т груза | - | - | - | - | 15154.5 | -
401030-00-3901-4000 | Перевозка железнодорожным транспортом ресурсов группы "Инструменты медицинские" на расстояние в интервале от 3901 км до 4000 км | 1т груза | - | - | - | - | 15493.55 | -
401030-00-4001-4100 | Перевозка железнодорожным транспортом ресурсов группы "Инструменты медицинские" на расстояние в интервале от 4001 км до 4100 км | 1т груза | - | - | - | - | 15832.6 | -
401030-00-4101-4200 | Перевозка железнодорожным транспортом ресурсов группы "Инструменты медицинские" на расстояние в интервале от 4101 км до 4200 км | 1т груза | - | - | - | - | 16171.65 | -
401030-00-4201-4300 | Перевозка железнодорожным транспортом ресурсов группы "Инструменты медицинские" на расстояние в интервале от 4201 км до 4300 км | 1т груза | - | - | - | - | 16510.7 | -
401030-00-4301-4400 | Перевозка железнодорожным транспортом ресурсов группы "Инструменты медицинские" на расстояние в интервале от 4301 км до 4400 км | 1т груза | - | - | - | - | 16850.31 | -
401030-00-4401-4500 | Перевозка железнодорожным транспортом ресурсов группы "Инструменты медицинские" на расстояние в интервале от 4401 км до 4500 км | 1т груза | - | - | - | - | 17189.36 | -
401030-00-4501-4600 | Перевозка железнодорожным транспортом ресурсов группы "Инструменты медицинские" на расстояние в интервале от 4501 км до 4600 км | 1т груза | - | - | - | - | 17528.41 | -
401030-00-4601-4700 | Перевозка железнодорожным транспортом ресурсов группы "Инструменты медицинские" на расстояние в интервале от 4601 км до 4700 км | 1т груза | - | - | - | - | 17867.46 | -
401030-00-4701-4800 | Перевозка железнодорожным транспортом ресурсов группы "Инструменты медицинские" на расстояние в интервале от 4701 км до 4800 км | 1т груза | - | - | - | - | 18206.51 | -
401030-00-4801-4900 | Перевозка железнодорожным транспортом ресурсов группы "Инструменты медицинские" на расстояние в интервале от 4801 км до 4900 км | 1т груза | - | - | - | - | 18546.12 | -
401030-00-4901-5000 | Перевозка железнодорожным транспортом ресурсов группы "Инструменты медицинские" на расстояние в интервале от 4901 км до 5000 км | 1т груза | - | - | - | - | 18885.17 | -
401030-00-5001-5100 | Перевозка железнодорожным транспортом ресурсов группы "Инструменты медицинские" на расстояние в интервале от 5001 км до 5100 км | 1т груза | - | - | - | - | 19224.22 | -
401030-00-5101-5200 | Перевозка железнодорожным транспортом ресурсов группы "Инструменты медицинские" на расстояние в интервале от 5101 км до 5200 км | 1т груза | - | - | - | - | 19563.27 | -
401030-00-5201-5300 | Перевозка железнодорожным транспортом ресурсов группы "Инструменты медицинские" на расстояние в интервале от 5201 км до 5300 км | 1т груза | - | - | - | - | 19902.32 | -
401030-00-5301-5400 | Перевозка железнодорожным транспортом ресурсов группы "Инструменты медицинские" на расстояние в интервале от 5301 км до 5400 км | 1т груза | - | - | - | - | 20241.93 | -
401030-00-5401-5500 | Перевозка железнодорожным транспортом ресурсов группы "Инструменты медицинские" на расстояние в интервале от 5401 км до 5500 км | 1т груза | - | - | - | - | 20580.98 | -
401030-00-5501-5700 | Перевозка железнодорожным транспортом ресурсов группы "Инструменты медицинские" на расстояние в интервале от 5501 км до 5700 км | 1т груза | - | - | - | - | 21089.83 | -
401030-00-5701-5900 | Перевозка железнодорожным транспортом ресурсов группы "Инструменты медицинские" на расстояние в интервале от 5701 км до 5900 км | 1т груза | - | - | - | - | 21767.93 | -
401030-00-5901-6100 | Перевозка железнодорожным транспортом ресурсов группы "Инструменты медицинские" на расстояние в интервале от 5901 км до 6100 км | 1т груза | - | - | - | - | 22446.03 | -
401030-00-6101-6300 | Перевозка железнодорожным транспортом ресурсов группы "Инструменты медицинские" на расстояние в интервале от 6101 км до 6300 км | 1т груза | - | - | - | - | 23124.69 | -
401030-00-6301-6500 | Перевозка железнодорожным транспортом ресурсов группы "Инструменты медицинские" на расстояние в интервале от 6301 км до 6500 км | 1т груза | - | - | - | - | 23802.79 | -
401030-00-6501-6700 | Перевозка железнодорожным транспортом ресурсов группы "Инструменты медицинские" на расстояние в интервале от 6501 км до 6700 км | 1т груза | - | - | - | - | 24481.45 | -
401030-00-6701-6900 | Перевозка железнодорожным транспортом ресурсов группы "Инструменты медицинские" на расстояние в интервале от 6701 км до 6900 км | 1т груза | - | - | - | - | 25159.55 | -
401030-00-6901-7100 | Перевозка железнодорожным транспортом ресурсов группы "Инструменты медицинские" на расстояние в интервале от 6901 км до 7100 км | 1т груза | - | - | - | - | 25838.21 | -
401030-00-7101-7300 | Перевозка железнодорожным транспортом ресурсов группы "Инструменты медицинские" на расстояние в интервале от 7101 км до 7300 км | 1т груза | - | - | - | - | 26516.31 | -
401030-00-7301-7500 | Перевозка железнодорожным транспортом ресурсов группы "Инструменты медицинские" на расстояние в интервале от 7301 км до 7500 км | 1т груза | - | - | - | - | 27194.41 | -
401030-00-7501-7700 | Перевозка железнодорожным транспортом ресурсов группы "Инструменты медицинские" на расстояние в интервале от 7501 км до 7700 км | 1т груза | - | - | - | - | 27873.07 | -
401030-00-7701-7900 | Перевозка железнодорожным транспортом ресурсов группы "Инструменты медицинские" на расстояние в интервале от 7701 км до 7900 км | 1т груза | - | - | - | - | 28551.17 | -
401030-00-7901-8100 | Перевозка железнодорожным транспортом ресурсов группы "Инструменты медицинские" на расстояние в интервале от 7901 км до 8100 км | 1т груза | - | - | - | - | 29229.83 | -
401030-00-8101-8300 | Перевозка железнодорожным транспортом ресурсов группы "Инструменты медицинские" на расстояние в интервале от 8101 км до 8300 км | 1т груза | - | - | - | - | 29907.93 | -
401030-00-8301-8500 | Перевозка железнодорожным транспортом ресурсов группы "Инструменты медицинские" на расстояние в интервале от 8301 км до 8500 км | 1т груза | - | - | - | - | 30586.03 | -
401030-00-8501-8700 | Перевозка железнодорожным транспортом ресурсов группы "Инструменты медицинские" на расстояние в интервале от 8501 км до 8700 км | 1т груза | - | - | - | - | 31264.69 | -
401030-00-8701-8900 | Перевозка железнодорожным транспортом ресурсов группы "Инструменты медицинские" на расстояние в интервале от 8701 км до 8900 км | 1т груза | - | - | - | - | 31942.78 | -
401030-00-8901-9100 | Перевозка железнодорожным транспортом ресурсов группы "Инструменты медицинские" на расстояние в интервале от 8901 км до 9100 км | 1т груза | - | - | - | - | 32621.44 | -
401030-00-9101-9300 | Перевозка железнодорожным транспортом ресурсов группы "Инструменты медицинские" на расстояние в интервале от 9101 км до 9300 км | 1т груза | - | - | - | - | 33299.54 | -
401030-00-9301-9500 | Перевозка железнодорожным транспортом ресурсов группы "Инструменты медицинские" на расстояние в интервале от 9301 км до 9500 км | 1т груза | - | - | - | - | 33978.2 | -
401030-00-9501-9700 | Перевозка железнодорожным транспортом ресурсов группы "Инструменты медицинские" на расстояние в интервале от 9501 км до 9700 км | 1т груза | - | - | - | - | 34656.3 | -
401030-00-9701-9900 | Перевозка железнодорожным транспортом ресурсов группы "Инструменты медицинские" на расстояние в интервале от 9701 км до 9900 км | 1т груза | - | - | - | - | 35334.4 | -
411225-00-0001-0005 | Перевозка железнодорожным транспортом ресурсов группы "Инструменты строительные металлические" на расстояние в интервале от 1 км до 5 км | 1т груза | - | - | - | - | 1214.31 | -
411225-00-0006-0010 | Перевозка железнодорожным транспортом ресурсов группы "Инструменты строительные металлические" на расстояние в интервале от 6 км до 10 км | 1т груза | - | - | - | - | 1231.82 | -
411225-00-0011-0015 | Перевозка железнодорожным транспортом ресурсов группы "Инструменты строительные металлические" на расстояние в интервале от 11 км до 15 км | 1т груза | - | - | - | - | 1246.61 | -
411225-00-0016-0020 | Перевозка железнодорожным транспортом ресурсов группы "Инструменты строительные металлические" на расстояние в интервале от 16 км до 20 км | 1т груза | - | - | - | - | 1261.74 | -
411225-00-0021-0025 | Перевозка железнодорожным транспортом ресурсов группы "Инструменты строительные металлические" на расстояние в интервале от 21 км до 25 км | 1т груза | - | - | - | - | 1276.53 | -
411225-00-0026-0030 | Перевозка железнодорожным транспортом ресурсов группы "Инструменты строительные металлические" на расстояние в интервале от 26 км до 30 км | 1т груза | - | - | - | - | 1291.31 | -
411225-00-0031-0035 | Перевозка железнодорожным транспортом ресурсов группы "Инструменты строительные металлические" на расстояние в интервале от 31 км до 35 км | 1т груза | - | - | - | - | 1306.44 | -
411225-00-0036-0040 | Перевозка железнодорожным транспортом ресурсов группы "Инструменты строительные металлические" на расстояние в интервале от 36 км до 40 км | 1т груза | - | - | - | - | 1321.23 | -
411225-00-0041-0045 | Перевозка железнодорожным транспортом ресурсов группы "Инструменты строительные металлические" на расстояние в интервале от 41 км до 45 км | 1т груза | - | - | - | - | 1336.02 | -
411225-00-0046-0050 | Перевозка железнодорожным транспортом ресурсов группы "Инструменты строительные металлические" на расстояние в интервале от 46 км до 50 км | 1т груза | - | - | - | - | 1351.15 | -
411225-00-0051-0060 | Перевозка железнодорожным транспортом ресурсов группы "Инструменты строительные металлические" на расстояние в интервале от 51 км до 60 км | 1т груза | - | - | - | - | 1372.15 | -
411225-00-0061-0070 | Перевозка железнодорожным транспортом ресурсов группы "Инструменты строительные металлические" на расстояние в интервале от 61 км до 70 км | 1т груза | - | - | - | - | 1401.73 | -
411225-00-0071-0080 | Перевозка железнодорожным транспортом ресурсов группы "Инструменты строительные металлические" на расстояние в интервале от 71 км до 80 км | 1т груза | - | - | - | - | 1431.65 | -
411225-00-0081-0090 | Перевозка железнодорожным транспортом ресурсов группы "Инструменты строительные металлические" на расстояние в интервале от 81 км до 90 км | 1т груза | - | - | - | - | 1461.56 | -
411225-00-0091-0100 | Перевозка железнодорожным транспортом ресурсов группы "Инструменты строительные металлические" на расстояние в интервале от 91 км до 100 км | 1т груза | - | - | - | - | 1491.14 | -
411225-00-0101-0120 | Перевозка железнодорожным транспортом ресурсов группы "Инструменты строительные металлические" на расстояние в интервале от 101 км до 120 км | 1т груза | - | - | - | - | 1535.85 | -
411225-00-0121-0140 | Перевозка железнодорожным транспортом ресурсов группы "Инструменты строительные металлические" на расстояние в интервале от 121 км до 140 км | 1т груза | - | - | - | - | 1595.35 | -
411225-00-0141-0160 | Перевозка железнодорожным транспортом ресурсов группы "Инструменты строительные металлические" на расстояние в интервале от 141 км до 160 км | 1т груза | - | - | - | - | 1655.19 | -
411225-00-0161-0180 | Перевозка железнодорожным транспортом ресурсов группы "Инструменты строительные металлические" на расстояние в интервале от 161 км до 180 км | 1т груза | - | - | - | - | 1707.2 | -
411225-00-0181-0200 | Перевозка железнодорожным транспортом ресурсов группы "Инструменты строительные металлические" на расстояние в интервале от 181 км до 200 км | 1т груза | - | - | - | - | 1757.86 | -
411225-00-0201-0220 | Перевозка железнодорожным транспортом ресурсов группы "Инструменты строительные металлические" на расстояние в интервале от 201 км до 220 км | 1т груза | - | - | - | - | 1810.9 | -
411225-00-0221-0240 | Перевозка железнодорожным транспортом ресурсов группы "Инструменты строительные металлические" на расстояние в интервале от 221 км до 240 км | 1т груза | - | - | - | - | 1858.49 | -
411225-00-0241-0260 | Перевозка железнодорожным транспортом ресурсов группы "Инструменты строительные металлические" на расстояние в интервале от 241 км до 260 км | 1т груза | - | - | - | - | 1909.48 | -
411225-00-0261-0280 | Перевозка железнодорожным транспортом ресурсов группы "Инструменты строительные металлические" на расстояние в интервале от 261 км до 280 км | 1т груза | - | - | - | - | 1959.8 | -
411225-00-0281-0300 | Перевозка железнодорожным транспортом ресурсов группы "Инструменты строительные металлические" на расстояние в интервале от 281 км до 300 км | 1т груза | - | - | - | - | 2009.09 | -
411225-00-0301-0330 | Перевозка железнодорожным транспортом ресурсов группы "Инструменты строительные металлические" на расстояние в интервале от 301 км до 330 км | 1т груза | - | - | - | - | 2071.48 | -
411225-00-0331-0360 | Перевозка железнодорожным транспортом ресурсов группы "Инструменты строительные металлические" на расстояние в интервале от 331 км до 360 км | 1т груза | - | - | - | - | 2146.27 | -
411225-00-0361-0390 | Перевозка железнодорожным транспортом ресурсов группы "Инструменты строительные металлические" на расстояние в интервале от 361 км до 390 км | 1т груза | - | - | - | - | 2219.7 | -
411225-00-0391-0420 | Перевозка железнодорожным транспортом ресурсов группы "Инструменты строительные металлические" на расстояние в интервале от 391 км до 420 км | 1т груза | - | - | - | - | 2291.77 | -
411225-00-0421-0450 | Перевозка железнодорожным транспортом ресурсов группы "Инструменты строительные металлические" на расстояние в интервале от 421 км до 450 км | 1т груза | - | - | - | - | 2372.01 | -
411225-00-0451-0480 | Перевозка железнодорожным транспортом ресурсов группы "Инструменты строительные металлические" на расстояние в интервале от 451 км до 480 км | 1т груза | - | - | - | - | 2442.04 | -
411225-00-0481-0510 | Перевозка железнодорожным транспортом ресурсов группы "Инструменты строительные металлические" на расстояние в интервале от 481 км до 510 км | 1т груза | - | - | - | - | 2511.05 | -
411225-00-0511-0540 | Перевозка железнодорожным транспортом ресурсов группы "Инструменты строительные металлические" на расстояние в интервале от 511 км до 540 км | 1т груза | - | - | - | - | 2589.92 | -
411225-00-0541-0570 | Перевозка железнодорожным транспортом ресурсов группы "Инструменты строительные металлические" на расстояние в интервале от 541 км до 570 км | 1т груза | - | - | - | - | 2656.89 | -
411225-00-0571-0600 | Перевозка железнодорожным транспортом ресурсов группы "Инструменты строительные металлические" на расстояние в интервале от 571 км до 600 км | 1т груза | - | - | - | - | 2735.08 | -
411225-00-0601-0640 | Перевозка железнодорожным транспортом ресурсов группы "Инструменты строительные металлические" на расстояние в интервале от 601 км до 640 км | 1т груза | - | - | - | - | 2813.1 | -
411225-00-0641-0680 | Перевозка железнодорожным транспортом ресурсов группы "Инструменты строительные металлические" на расстояние в интервале от 641 км до 680 км | 1т груза | - | - | - | - | 2916.45 | -
411225-00-0681-0720 | Перевозка железнодорожным транспортом ресурсов группы "Инструменты строительные металлические" на расстояние в интервале от 681 км до 720 км | 1т груза | - | - | - | - | 3004.84 | -
411225-00-0721-0760 | Перевозка железнодорожным транспортом ресурсов группы "Инструменты строительные металлические" на расстояние в интервале от 721 км до 760 км | 1т груза | - | - | - | - | 3107.51 | -
411225-00-0761-0800 | Перевозка железнодорожным транспортом ресурсов группы "Инструменты строительные металлические" на расстояние в интервале от 761 км до 800 км | 1т груза | - | - | - | - | 3193.17 | -
411225-00-0801-0840 | Перевозка железнодорожным транспортом ресурсов группы "Инструменты строительные металлические" на расстояние в интервале от 801 км до 840 км | 1т груза | - | - | - | - | 3295.16 | -
411225-00-0841-0880 | Перевозка железнодорожным транспортом ресурсов группы "Инструменты строительные металлические" на расстояние в интервале от 841 км до 880 км | 1т груза | - | - | - | - | 3396.81 | -
411225-00-0881-0920 | Перевозка железнодорожным транспортом ресурсов группы "Инструменты строительные металлические" на расстояние в интервале от 881 км до 920 км | 1т груза | - | - | - | - | 3479.08 | -
411225-00-0921-0960 | Перевозка железнодорожным транспортом ресурсов группы "Инструменты строительные металлические" на расстояние в интервале от 921 км до 960 км | 1т груза | - | - | - | - | 3580.05 | -
411225-00-0961-1000 | Перевозка железнодорожным транспортом ресурсов группы "Инструменты строительные металлические" на расстояние в интервале от 961 км до 1000 км | 1т груза | - | - | - | - | 3659.59 | -
411225-00-1001-1050 | Перевозка железнодорожным транспортом ресурсов группы "Инструменты строительные металлические" на расстояние в интервале от 1001 км до 1050 км | 1т груза | - | - | - | - | 3772.29 | -
411225-00-1051-1100 | Перевозка железнодорожным транспортом ресурсов группы "Инструменты строительные металлические" на расстояние в интервале от 1051 км до 1100 км | 1т груза | - | - | - | - | 3897.39 | -
411225-00-1101-1150 | Перевозка железнодорожным транспортом ресурсов группы "Инструменты строительные металлические" на расстояние в интервале от 1101 км до 1150 км | 1т груза | - | - | - | - | 3997.67 | -
411225-00-1151-1200 | Перевозка железнодорожным транспортом ресурсов группы "Инструменты строительные металлические" на расстояние в интервале от 1151 км до 1200 км | 1т груза | - | - | - | - | 4121.76 | -
411225-00-1201-1250 | Перевозка железнодорожным транспортом ресурсов группы "Инструменты строительные металлические" на расстояние в интервале от 1201 км до 1250 км | 1т груза | - | - | - | - | 4219.32 | -
411225-00-1251-1300 | Перевозка железнодорожным транспортом ресурсов группы "Инструменты строительные металлические" на расстояние в интервале от 1251 км до 1300 км | 1т груза | - | - | - | - | 4342.04 | -
411225-00-1301-1350 | Перевозка железнодорожным транспортом ресурсов группы "Инструменты строительные металлические" на расстояние в интервале от 1301 км до 1350 км | 1т груза | - | - | - | - | 4436.2 | -
411225-00-1351-1400 | Перевозка железнодорожным транспортом ресурсов группы "Инструменты строительные металлические" на расстояние в интервале от 1351 км до 1400 км | 1т груза | - | - | - | - | 4557.91 | -
411225-00-1401-1450 | Перевозка железнодорожным транспортом ресурсов группы "Инструменты строительные металлические" на расстояние в интервале от 1401 км до 1450 км | 1т груза | - | - | - | - | 4679.95 | -
411225-00-1451-1500 | Перевозка железнодорожным транспортом ресурсов группы "Инструменты строительные металлические" на расстояние в интервале от 1451 км до 1500 км | 1т груза | - | - | - | - | 4769.69 | -
411225-00-1501-1600 | Перевозка железнодорожным транспортом ресурсов группы "Инструменты строительные металлические" на расстояние в интервале от 1501 км до 1600 км | 1т груза | - | - | - | - | 4950.71 | -
411225-00-1601-1700 | Перевозка железнодорожным транспортом ресурсов группы "Инструменты строительные металлические" на расстояние в интервале от 1601 км до 1700 км | 1т груза | - | - | - | - | 5156.03 | -
411225-00-1701-1800 | Перевозка железнодорожным транспортом ресурсов группы "Инструменты строительные металлические" на расстояние в интервале от 1701 км до 1800 км | 1т груза | - | - | - | - | 5357.27 | -
411225-00-1801-1900 | Перевозка железнодорожным транспортом ресурсов группы "Инструменты строительные металлические" на расстояние в интервале от 1801 км до 1900 км | 1т груза | - | - | - | - | 5594.56 | -
411225-00-1901-2000 | Перевозка железнодорожным транспортом ресурсов группы "Инструменты строительные металлические" на расстояние в интервале от 1901 км до 2000 км | 1т груза | - | - | - | - | 5789.33 | -
411225-00-2001-2100 | Перевозка железнодорожным транспортом ресурсов группы "Инструменты строительные металлические" на расстояние в интервале от 2001 км до 2100 км | 1т груза | - | - | - | - | 5979.68 | -
411225-00-2101-2200 | Перевозка железнодорожным транспортом ресурсов группы "Инструменты строительные металлические" на расстояние в интервале от 2101 км до 2200 км | 1т груза | - | - | - | - | 6212.21 | -
411225-00-2201-2300 | Перевозка железнодорожным транспортом ресурсов группы "Инструменты строительные металлические" на расстояние в интервале от 2201 км до 2300 км | 1т груза | - | - | - | - | 6396.1 | -
411225-00-2301-2400 | Перевозка железнодорожным транспортом ресурсов группы "Инструменты строительные металлические" на расстояние в интервале от 2301 км до 2400 км | 1т груза | - | - | - | - | 6575.57 | -
411225-00-2401-2500 | Перевозка железнодорожным транспортом ресурсов группы "Инструменты строительные металлические" на расстояние в интервале от 2401 км до 2500 км | 1т груза | - | - | - | - | 6804.02 | -
411225-00-2501-2600 | Перевозка железнодорожным транспортом ресурсов группы "Инструменты строительные металлические" на расстояние в интервале от 2501 км до 2600 км | 1т груза | - | - | - | - | 6977.02 | -
411225-00-2601-2700 | Перевозка железнодорожным транспортом ресурсов группы "Инструменты строительные металлические" на расстояние в интервале от 2601 км до 2700 км | 1т груза | - | - | - | - | 7145.61 | -
411225-00-2701-2800 | Перевозка железнодорожным транспортом ресурсов группы "Инструменты строительные металлические" на расстояние в интервале от 2701 км до 2800 км | 1т груза | - | - | - | - | 7369.63 | -
411225-00-2801-2900 | Перевозка железнодорожным транспортом ресурсов группы "Инструменты строительные металлические" на расстояние в интервале от 2801 км до 2900 км | 1т груза | - | - | - | - | 7531.76 | -
411225-00-2901-3000 | Перевозка железнодорожным транспортом ресурсов группы "Инструменты строительные металлические" на расстояние в интервале от 2901 км до 3000 км | 1т груза | - | - | - | - | 7689.46 | -
411225-00-3001-3100 | Перевозка железнодорожным транспортом ресурсов группы "Инструменты строительные металлические" на расстояние в интервале от 3001 км до 3100 км | 1т груза | - | - | - | - | 7758.41 | -
411225-00-3101-3200 | Перевозка железнодорожным транспортом ресурсов группы "Инструменты строительные металлические" на расстояние в интервале от 3101 км до 3200 км | 1т груза | - | - | - | - | 7973.83 | -
411225-00-3201-3300 | Перевозка железнодорожным транспортом ресурсов группы "Инструменты строительные металлические" на расстояние в интервале от 3201 км до 3300 км | 1т груза | - | - | - | - | 8189.59 | -
411225-00-3301-3400 | Перевозка железнодорожным транспортом ресурсов группы "Инструменты строительные металлические" на расстояние в интервале от 3301 км до 3400 км | 1т груза | - | - | - | - | 8405.01 | -
411225-00-3401-3500 | Перевозка железнодорожным транспортом ресурсов группы "Инструменты строительные металлические" на расстояние в интервале от 3401 км до 3500 км | 1т груза | - | - | - | - | 8620.43 | -
411225-00-3501-3600 | Перевозка железнодорожным транспортом ресурсов группы "Инструменты строительные металлические" на расстояние в интервале от 3501 км до 3600 км | 1т груза | - | - | - | - | 8835.85 | -
411225-00-3601-3700 | Перевозка железнодорожным транспортом ресурсов группы "Инструменты строительные металлические" на расстояние в интервале от 3601 км до 3700 км | 1т груза | - | - | - | - | 9051.6 | -
411225-00-3701-3800 | Перевозка железнодорожным транспортом ресурсов группы "Инструменты строительные металлические" на расстояние в интервале от 3701 км до 3800 км | 1т груза | - | - | - | - | 9267.02 | -
411225-00-3801-3900 | Перевозка железнодорожным транспортом ресурсов группы "Инструменты строительные металлические" на расстояние в интервале от 3801 км до 3900 км | 1т груза | - | - | - | - | 9482.44 | -
411225-00-3901-4000 | Перевозка железнодорожным транспортом ресурсов группы "Инструменты строительные металлические" на расстояние в интервале от 3901 км до 4000 км | 1т груза | - | - | - | - | 9698.2 | -
411225-00-4001-4100 | Перевозка железнодорожным транспортом ресурсов группы "Инструменты строительные металлические" на расстояние в интервале от 4001 км до 4100 км | 1т груза | - | - | - | - | 9913.62 | -
411225-00-4101-4200 | Перевозка железнодорожным транспортом ресурсов группы "Инструменты строительные металлические" на расстояние в интервале от 4101 км до 4200 км | 1т груза | - | - | - | - | 10129.04 | -
411225-00-4201-4300 | Перевозка железнодорожным транспортом ресурсов группы "Инструменты строительные металлические" на расстояние в интервале от 4201 км до 4300 км | 1т груза | - | - | - | - | 10344.79 | -
411225-00-4301-4400 | Перевозка железнодорожным транспортом ресурсов группы "Инструменты строительные металлические" на расстояние в интервале от 4301 км до 4400 км | 1т груза | - | - | - | - | 10560.21 | -
411225-00-4401-4500 | Перевозка железнодорожным транспортом ресурсов группы "Инструменты строительные металлические" на расстояние в интервале от 4401 км до 4500 км | 1т груза | - | - | - | - | 10775.63 | -
411225-00-4501-4600 | Перевозка железнодорожным транспортом ресурсов группы "Инструменты строительные металлические" на расстояние в интервале от 4501 км до 4600 км | 1т груза | - | - | - | - | 10991.05 | -
411225-00-4601-4700 | Перевозка железнодорожным транспортом ресурсов группы "Инструменты строительные металлические" на расстояние в интервале от 4601 км до 4700 км | 1т груза | - | - | - | - | 11206.8 | -
411225-00-4701-4800 | Перевозка железнодорожным транспортом ресурсов группы "Инструменты строительные металлические" на расстояние в интервале от 4701 км до 4800 км | 1т груза | - | - | - | - | 11422.23 | -
411225-00-4801-4900 | Перевозка железнодорожным транспортом ресурсов группы "Инструменты строительные металлические" на расстояние в интервале от 4801 км до 4900 км | 1т груза | - | - | - | - | 11637.65 | -
411225-00-4901-5000 | Перевозка железнодорожным транспортом ресурсов группы "Инструменты строительные металлические" на расстояние в интервале от 4901 км до 5000 км | 1т груза | - | - | - | - | 11853.4 | -
411225-00-5001-5100 | Перевозка железнодорожным транспортом ресурсов группы "Инструменты строительные металлические" на расстояние в интервале от 5001 км до 5100 км | 1т груза | - | - | - | - | 12068.82 | -
411225-00-5101-5200 | Перевозка железнодорожным транспортом ресурсов группы "Инструменты строительные металлические" на расстояние в интервале от 5101 км до 5200 км | 1т груза | - | - | - | - | 12284.24 | -
411225-00-5201-5300 | Перевозка железнодорожным транспортом ресурсов группы "Инструменты строительные металлические" на расстояние в интервале от 5201 км до 5300 км | 1т груза | - | - | - | - | 12499.99 | -
411225-00-5301-5400 | Перевозка железнодорожным транспортом ресурсов группы "Инструменты строительные металлические" на расстояние в интервале от 5301 км до 5400 км | 1т груза | - | - | - | - | 12715.41 | -
411225-00-5401-5500 | Перевозка железнодорожным транспортом ресурсов группы "Инструменты строительные металлические" на расстояние в интервале от 5401 км до 5500 км | 1т груза | - | - | - | - | 12930.83 | -
411225-00-5501-5700 | Перевозка железнодорожным транспортом ресурсов группы "Инструменты строительные металлические" на расстояние в интервале от 5501 км до 5700 км | 1т груза | - | - | - | - | 13254.3 | -
411225-00-5701-5900 | Перевозка железнодорожным транспортом ресурсов группы "Инструменты строительные металлические" на расстояние в интервале от 5701 км до 5900 км | 1т груза | - | - | - | - | 13685.14 | -
411225-00-5901-6100 | Перевозка железнодорожным транспортом ресурсов группы "Инструменты строительные металлические" на расстояние в интервале от 5901 км до 6100 км | 1т груза | - | - | - | - | 14116.31 | -
411225-00-6101-6300 | Перевозка железнодорожным транспортом ресурсов группы "Инструменты строительные металлические" на расстояние в интервале от 6101 км до 6300 км | 1т груза | - | - | - | - | 14547.15 | -
411225-00-6301-6500 | Перевозка железнодорожным транспортом ресурсов группы "Инструменты строительные металлические" на расстояние в интервале от 6301 км до 6500 км | 1т груза | - | - | - | - | 14978.33 | -
411225-00-6501-6700 | Перевозка железнодорожным транспортом ресурсов группы "Инструменты строительные металлические" на расстояние в интервале от 6501 км до 6700 км | 1т груза | - | - | - | - | 15409.17 | -
411225-00-6701-6900 | Перевозка железнодорожным транспортом ресурсов группы "Инструменты строительные металлические" на расстояние в интервале от 6701 км до 6900 км | 1т груза | - | - | - | - | 15840.34 | -
411225-00-6901-7100 | Перевозка железнодорожным транспортом ресурсов группы "Инструменты строительные металлические" на расстояние в интервале от 6901 км до 7100 км | 1т груза | - | - | - | - | 16271.52 | -
411225-00-7101-7300 | Перевозка железнодорожным транспортом ресурсов группы "Инструменты строительные металлические" на расстояние в интервале от 7101 км до 7300 км | 1т груза | - | - | - | - | 16702.36 | -
411225-00-7301-7500 | Перевозка железнодорожным транспортом ресурсов группы "Инструменты строительные металлические" на расстояние в интервале от 7301 км до 7500 км | 1т груза | - | - | - | - | 17133.53 | -
411225-00-7501-7700 | Перевозка железнодорожным транспортом ресурсов группы "Инструменты строительные металлические" на расстояние в интервале от 7501 км до 7700 км | 1т груза | - | - | - | - | 17564.37 | -
411225-00-7701-7900 | Перевозка железнодорожным транспортом ресурсов группы "Инструменты строительные металлические" на расстояние в интервале от 7701 км до 7900 км | 1т груза | - | - | - | - | 17995.55 | -
411225-00-7901-8100 | Перевозка железнодорожным транспортом ресурсов группы "Инструменты строительные металлические" на расстояние в интервале от 7901 км до 8100 км | 1т груза | - | - | - | - | 18426.72 | -
411225-00-8101-8300 | Перевозка железнодорожным транспортом ресурсов группы "Инструменты строительные металлические" на расстояние в интервале от 8101 км до 8300 км | 1т груза | - | - | - | - | 18857.56 | -
411225-00-8301-8500 | Перевозка железнодорожным транспортом ресурсов группы "Инструменты строительные металлические" на расстояние в интервале от 8301 км до 8500 км | 1т груза | - | - | - | - | 19288.74 | -
411225-00-8501-8700 | Перевозка железнодорожным транспортом ресурсов группы "Инструменты строительные металлические" на расстояние в интервале от 8501 км до 8700 км | 1т груза | - | - | - | - | 19719.58 | -
411225-00-8701-8900 | Перевозка железнодорожным транспортом ресурсов группы "Инструменты строительные металлические" на расстояние в интервале от 8701 км до 8900 км | 1т груза | - | - | - | - | 20150.75 | -
411225-00-8901-9100 | Перевозка железнодорожным транспортом ресурсов группы "Инструменты строительные металлические" на расстояние в интервале от 8901 км до 9100 км | 1т груза | - | - | - | - | 20581.92 | -
411225-00-9101-9300 | Перевозка железнодорожным транспортом ресурсов группы "Инструменты строительные металлические" на расстояние в интервале от 9101 км до 9300 км | 1т груза | - | - | - | - | 21012.77 | -
411225-00-9301-9500 | Перевозка железнодорожным транспортом ресурсов группы "Инструменты строительные металлические" на расстояние в интервале от 9301 км до 9500 км | 1т груза | - | - | - | - | 21443.94 | -
411225-00-9501-9700 | Перевозка железнодорожным транспортом ресурсов группы "Инструменты строительные металлические" на расстояние в интервале от 9501 км до 9700 км | 1т груза | - | - | - | - | 21874.78 | -
411225-00-9701-9900 | Перевозка железнодорожным транспортом ресурсов группы "Инструменты строительные металлические" на расстояние в интервале от 9701 км до 9900 км | 1т груза | - | - | - | - | 22305.95 | -
417013-02-0001-0005 | Перевозка железнодорожным транспортом ресурсов группы "Кабели всякие [тип вагона - крытый]" на расстояние в интервале от 1 км до 5 км | 1т груза | - | - | - | - | 1590.41 | -
417013-02-0006-0010 | Перевозка железнодорожным транспортом ресурсов группы "Кабели всякие [тип вагона - крытый]" на расстояние в интервале от 6 км до 10 км | 1т груза | - | - | - | - | 1611.2 | -
417013-02-0011-0015 | Перевозка железнодорожным транспортом ресурсов группы "Кабели всякие [тип вагона - крытый]" на расстояние в интервале от 11 км до 15 км | 1т груза | - | - | - | - | 1629.02 | -
417013-02-0016-0020 | Перевозка железнодорожным транспортом ресурсов группы "Кабели всякие [тип вагона - крытый]" на расстояние в интервале от 16 км до 20 км | 1т груза | - | - | - | - | 1646.84 | -
417013-02-0021-0025 | Перевозка железнодорожным транспортом ресурсов группы "Кабели всякие [тип вагона - крытый]" на расстояние в интервале от 21 км до 25 км | 1т груза | - | - | - | - | 1664.67 | -
417013-02-0026-0030 | Перевозка железнодорожным транспортом ресурсов группы "Кабели всякие [тип вагона - крытый]" на расстояние в интервале от 26 км до 30 км | 1т груза | - | - | - | - | 1682.49 | -
417013-02-0031-0035 | Перевозка железнодорожным транспортом ресурсов группы "Кабели всякие [тип вагона - крытый]" на расстояние в интервале от 31 км до 35 км | 1т груза | - | - | - | - | 1700.31 | -
417013-02-0036-0040 | Перевозка железнодорожным транспортом ресурсов группы "Кабели всякие [тип вагона - крытый]" на расстояние в интервале от 36 км до 40 км | 1т груза | - | - | - | - | 1718.13 | -
417013-02-0041-0045 | Перевозка железнодорожным транспортом ресурсов группы "Кабели всякие [тип вагона - крытый]" на расстояние в интервале от 41 км до 45 км | 1т груза | - | - | - | - | 1735.95 | -
417013-02-0046-0050 | Перевозка железнодорожным транспортом ресурсов группы "Кабели всякие [тип вагона - крытый]" на расстояние в интервале от 46 км до 50 км | 1т груза | - | - | - | - | 1753.77 | -
417013-02-0051-0060 | Перевозка железнодорожным транспортом ресурсов группы "Кабели всякие [тип вагона - крытый]" на расстояние в интервале от 51 км до 60 км | 1т груза | - | - | - | - | 1779.02 | -
417013-02-0061-0070 | Перевозка железнодорожным транспортом ресурсов группы "Кабели всякие [тип вагона - крытый]" на расстояние в интервале от 61 км до 70 км | 1т груза | - | - | - | - | 1814.67 | -
417013-02-0071-0080 | Перевозка железнодорожным транспортом ресурсов группы "Кабели всякие [тип вагона - крытый]" на расстояние в интервале от 71 км до 80 км | 1т груза | - | - | - | - | 1850.31 | -
417013-02-0081-0090 | Перевозка железнодорожным транспортом ресурсов группы "Кабели всякие [тип вагона - крытый]" на расстояние в интервале от 81 км до 90 км | 1т груза | - | - | - | - | 1886.38 | -
417013-02-0091-0100 | Перевозка железнодорожным транспортом ресурсов группы "Кабели всякие [тип вагона - крытый]" на расстояние в интервале от 91 км до 100 км | 1т груза | - | - | - | - | 1922.02 | -
417013-02-0101-0120 | Перевозка железнодорожным транспортом ресурсов группы "Кабели всякие [тип вагона - крытый]" на расстояние в интервале от 101 км до 120 км | 1т груза | - | - | - | - | 1975.49 | -
417013-02-0121-0140 | Перевозка железнодорожным транспортом ресурсов группы "Кабели всякие [тип вагона - крытый]" на расстояние в интервале от 121 км до 140 км | 1т груза | - | - | - | - | 2046.77 | -
417013-02-0141-0160 | Перевозка железнодорожным транспортом ресурсов группы "Кабели всякие [тип вагона - крытый]" на расстояние в интервале от 141 км до 160 км | 1т груза | - | - | - | - | 2118.06 | -
417013-02-0161-0180 | Перевозка железнодорожным транспортом ресурсов группы "Кабели всякие [тип вагона - крытый]" на расстояние в интервале от 161 км до 180 км | 1т груза | - | - | - | - | 2180.87 | -
417013-02-0181-0200 | Перевозка железнодорожным транспортом ресурсов группы "Кабели всякие [тип вагона - крытый]" на расстояние в интервале от 181 км до 200 км | 1т груза | - | - | - | - | 2241.14 | -
417013-02-0201-0220 | Перевозка железнодорожным транспортом ресурсов группы "Кабели всякие [тип вагона - крытый]" на расстояние в интервале от 201 км до 220 км | 1т груза | - | - | - | - | 2305.23 | -
417013-02-0221-0240 | Перевозка железнодорожным транспортом ресурсов группы "Кабели всякие [тип вагона - крытый]" на расстояние в интервале от 221 км до 240 км | 1т груза | - | - | - | - | 2362.11 | -
417013-02-0241-0260 | Перевозка железнодорожным транспортом ресурсов группы "Кабели всякие [тип вагона - крытый]" на расстояние в интервале от 241 км до 260 км | 1т груза | - | - | - | - | 2423.65 | -
417013-02-0261-0280 | Перевозка железнодорожным транспортом ресурсов группы "Кабели всякие [тип вагона - крытый]" на расстояние в интервале от 261 км до 280 км | 1т груза | - | - | - | - | 2483.92 | -
417013-02-0281-0300 | Перевозка железнодорожным транспортом ресурсов группы "Кабели всякие [тип вагона - крытый]" на расстояние в интервале от 281 км до 300 км | 1т груза | - | - | - | - | 2543.35 | -
417013-02-0301-0330 | Перевозка железнодорожным транспортом ресурсов группы "Кабели всякие [тип вагона - крытый]" на расстояние в интервале от 301 км до 330 км | 1т груза | - | - | - | - | 2618.05 | -
417013-02-0331-0360 | Перевозка железнодорожным транспортом ресурсов группы "Кабели всякие [тип вагона - крытый]" на расстояние в интервале от 331 км до 360 км | 1т груза | - | - | - | - | 2708.04 | -
417013-02-0361-0390 | Перевозка железнодорожным транспортом ресурсов группы "Кабели всякие [тип вагона - крытый]" на расстояние в интервале от 361 км до 390 км | 1т груза | - | - | - | - | 2796.32 | -
417013-02-0391-0420 | Перевозка железнодорожным транспортом ресурсов группы "Кабели всякие [тип вагона - крытый]" на расстояние в интервале от 391 км до 420 км | 1т груза | - | - | - | - | 2882.92 | -
417013-02-0421-0450 | Перевозка железнодорожным транспортом ресурсов группы "Кабели всякие [тип вагона - крытый]" на расстояние в интервале от 421 км до 450 км | 1т груза | - | - | - | - | 2979.26 | -
417013-02-0451-0480 | Перевозка железнодорожным транспортом ресурсов группы "Кабели всякие [тип вагона - крытый]" на расстояние в интервале от 451 км до 480 км | 1т груза | - | - | - | - | 3063.73 | -
417013-02-0481-0510 | Перевозка железнодорожным транспортом ресурсов группы "Кабели всякие [тип вагона - крытый]" на расстояние в интервале от 481 км до 510 км | 1т груза | - | - | - | - | 3146.51 | -
417013-02-0511-0540 | Перевозка железнодорожным транспортом ресурсов группы "Кабели всякие [тип вагона - крытый]" на расстояние в интервале от 511 км до 540 км | 1т груза | - | - | - | - | 3241.16 | -
417013-02-0541-0570 | Перевозка железнодорожным транспортом ресурсов группы "Кабели всякие [тип вагона - крытый]" на расстояние в интервале от 541 км до 570 км | 1т груза | - | - | - | - | 3321.82 | -
417013-02-0571-0600 | Перевозка железнодорожным транспортом ресурсов группы "Кабели всякие [тип вагона - крытый]" на расстояние в интервале от 571 км до 600 км | 1т груза | - | - | - | - | 3416.04 | -
417013-02-0601-0640 | Перевозка железнодорожным транспортом ресурсов группы "Кабели всякие [тип вагона - крытый]" на расстояние в интервале от 601 км до 640 км | 1т груза | - | - | - | - | 3509.86 | -
417013-02-0641-0680 | Перевозка железнодорожным транспортом ресурсов группы "Кабели всякие [тип вагона - крытый]" на расстояние в интервале от 641 км до 680 км | 1т груза | - | - | - | - | 3634.22 | -
417013-02-0681-0720 | Перевозка железнодорожным транспортом ресурсов группы "Кабели всякие [тип вагона - крытый]" на расстояние в интервале от 681 км до 720 км | 1т груза | - | - | - | - | 3740.78 | -
417013-02-0721-0760 | Перевозка железнодорожным транспортом ресурсов группы "Кабели всякие [тип вагона - крытый]" на расстояние в интервале от 721 км до 760 км | 1т груза | - | - | - | - | 3863.87 | -
417013-02-0761-0800 | Перевозка железнодорожным транспортом ресурсов группы "Кабели всякие [тип вагона - крытый]" на расстояние в интервале от 761 км до 800 км | 1т груза | - | - | - | - | 3967.46 | -
417013-02-0801-0840 | Перевозка железнодорожным транспортом ресурсов группы "Кабели всякие [тип вагона - крытый]" на расстояние в интервале от 801 км до 840 км | 1т груза | - | - | - | - | 4089.7 | -
417013-02-0841-0880 | Перевозка железнодорожным транспортом ресурсов группы "Кабели всякие [тип вагона - крытый]" на расстояние в интервале от 841 км до 880 км | 1т груза | - | - | - | - | 4211.94 | -
417013-02-0881-0920 | Перевозка железнодорожным транспортом ресурсов группы "Кабели всякие [тип вагона - крытый]" на расстояние в интервале от 881 км до 920 км | 1т груза | - | - | - | - | 4311.3 | -
417013-02-0921-0960 | Перевозка железнодорожным транспортом ресурсов группы "Кабели всякие [тип вагона - крытый]" на расстояние в интервале от 921 км до 960 км | 1т груза | - | - | - | - | 4432.26 | -
417013-02-0961-1000 | Перевозка железнодорожным транспортом ресурсов группы "Кабели всякие [тип вагона - крытый]" на расстояние в интервале от 961 км до 1000 км | 1т груза | - | - | - | - | 4528.66 | -
417013-02-1001-1050 | Перевозка железнодорожным транспортом ресурсов группы "Кабели всякие [тип вагона - крытый]" на расстояние в интервале от 1001 км до 1050 км | 1т груза | - | - | - | - | 4664.06 | -
417013-02-1051-1100 | Перевозка железнодорожным транспортом ресурсов группы "Кабели всякие [тип вагона - крытый]" на расстояние в интервале от 1051 км до 1100 км | 1т груза | - | - | - | - | 4814.31 | -
417013-02-1101-1150 | Перевозка железнодорожным транспортом ресурсов группы "Кабели всякие [тип вагона - крытый]" на расстояние в интервале от 1101 км до 1150 км | 1т груза | - | - | - | - | 4935.76 | -
417013-02-1151-1200 | Перевозка железнодорожным транспортом ресурсов группы "Кабели всякие [тип вагона - крытый]" на расстояние в интервале от 1151 км до 1200 км | 1т груза | - | - | - | - | 5084.74 | -
417013-02-1201-1250 | Перевозка железнодорожным транспортом ресурсов группы "Кабели всякие [тип вагона - крытый]" на расстояние в интервале от 1201 км до 1250 км | 1т груза | - | - | - | - | 5202.37 | -
417013-02-1251-1300 | Перевозка железнодорожным транспортом ресурсов группы "Кабели всякие [тип вагона - крытый]" на расстояние в интервале от 1251 км до 1300 км | 1т груза | - | - | - | - | 5350.09 | -
417013-02-1301-1350 | Перевозка железнодорожным транспортом ресурсов группы "Кабели всякие [тип вагона - крытый]" на расстояние в интервале от 1301 км до 1350 км | 1т груза | - | - | - | - | 5464.33 | -
417013-02-1351-1400 | Перевозка железнодорожным транспортом ресурсов группы "Кабели всякие [тип вагона - крытый]" на расстояние в интервале от 1351 км до 1400 км | 1т груза | - | - | - | - | 5610.77 | -
417013-02-1401-1450 | Перевозка железнодорожным транспортом ресурсов группы "Кабели всякие [тип вагона - крытый]" на расстояние в интервале от 1401 км до 1450 км | 1т груза | - | - | - | - | 5757.21 | -
417013-02-1451-1500 | Перевозка железнодорожным транспортом ресурсов группы "Кабели всякие [тип вагона - крытый]" на расстояние в интервале от 1451 км до 1500 км | 1т груза | - | - | - | - | 5865.95 | -
417013-02-1501-1600 | Перевозка железнодорожным транспортом ресурсов группы "Кабели всякие [тип вагона - крытый]" на расстояние в интервале от 1501 км до 1600 км | 1т груза | - | - | - | - | 6083.7 | -
417013-02-1601-1700 | Перевозка железнодорожным транспортом ресурсов группы "Кабели всякие [тип вагона - крытый]" на расстояние в интервале от 1601 км до 1700 км | 1т груза | - | - | - | - | 6332.1 | -
417013-02-1701-1800 | Перевозка железнодорожным транспортом ресурсов группы "Кабели всякие [тип вагона - крытый]" на расстояние в интервале от 1701 км до 1800 км | 1т груза | - | - | - | - | 6574.99 | -
417013-02-1801-1900 | Перевозка железнодорожным транспортом ресурсов группы "Кабели всякие [тип вагона - крытый]" на расстояние в интервале от 1801 км до 1900 км | 1т груза | - | - | - | - | 6860.25 | -
417013-02-1901-2000 | Перевозка железнодорожным транспортом ресурсов группы "Кабели всякие [тип вагона - крытый]" на расстояние в интервале от 1901 км до 2000 км | 1т груза | - | - | - | - | 7095.94 | -
417013-02-2001-2100 | Перевозка железнодорожным транспортом ресурсов группы "Кабели всякие [тип вагона - крытый]" на расстояние в интервале от 2001 км до 2100 км | 1т груза | - | - | - | - | 7326.54 | -
417013-02-2101-2200 | Перевозка железнодорожным транспортом ресурсов группы "Кабели всякие [тип вагона - крытый]" на расстояние в интервале от 2101 км до 2200 км | 1т груза | - | - | - | - | 7606.72 | -
417013-02-2201-2300 | Перевозка железнодорожным транспортом ресурсов группы "Кабели всякие [тип вагона - крытый]" на расстояние в интервале от 2201 км до 2300 км | 1т груза | - | - | - | - | 7829.27 | -
417013-02-2301-2400 | Перевозка железнодорожным транспортом ресурсов группы "Кабели всякие [тип вагона - крытый]" на расстояние в интервале от 2301 км до 2400 км | 1т груза | - | - | - | - | 8047.17 | -
417013-02-2401-2500 | Перевозка железнодорожным транспортом ресурсов группы "Кабели всякие [тип вагона - крытый]" на расстояние в интервале от 2401 км до 2500 км | 1т груза | - | - | - | - | 8321.83 | -
417013-02-2501-2600 | Перевозка железнодорожным транспортом ресурсов группы "Кабели всякие [тип вагона - крытый]" на расстояние в интервале от 2501 км до 2600 км | 1т груза | - | - | - | - | 8532.1 | -
417013-02-2601-2700 | Перевозка железнодорожным транспортом ресурсов группы "Кабели всякие [тип вагона - крытый]" на расстояние в интервале от 2601 км до 2700 км | 1т груза | - | - | - | - | 8736.86 | -
417013-02-2701-2800 | Перевозка железнодорожным транспортом ресурсов группы "Кабели всякие [тип вагона - крытый]" на расстояние в интервале от 2701 км до 2800 км | 1т груза | - | - | - | - | 9006.87 | -
417013-02-2801-2900 | Перевозка железнодорожным транспортом ресурсов группы "Кабели всякие [тип вагона - крытый]" на расстояние в интервале от 2801 км до 2900 км | 1т груза | - | - | - | - | 9204 | -
417013-02-2901-3000 | Перевозка железнодорожным транспортом ресурсов группы "Кабели всякие [тип вагона - крытый]" на расстояние в интервале от 2901 км до 3000 км | 1т груза | - | - | - | - | 9396.48 | -
417013-02-3001-3100 | Перевозка железнодорожным транспортом ресурсов группы "Кабели всякие [тип вагона - крытый]" на расстояние в интервале от 3001 км до 3100 км | 1т груза | - | - | - | - | 9477.37 | -
417013-02-3101-3200 | Перевозка железнодорожным транспортом ресурсов группы "Кабели всякие [тип вагона - крытый]" на расстояние в интервале от 3101 км до 3200 км | 1т груза | - | - | - | - | 9736.83 | -
417013-02-3201-3300 | Перевозка железнодорожным транспортом ресурсов группы "Кабели всякие [тип вагона - крытый]" на расстояние в интервале от 3201 км до 3300 км | 1т груза | - | - | - | - | 9996.71 | -
417013-02-3301-3400 | Перевозка железнодорожным транспортом ресурсов группы "Кабели всякие [тип вагона - крытый]" на расстояние в интервале от 3301 км до 3400 км | 1т груза | - | - | - | - | 10256.58 | -
417013-02-3401-3500 | Перевозка железнодорожным транспортом ресурсов группы "Кабели всякие [тип вагона - крытый]" на расстояние в интервале от 3401 км до 3500 км | 1т груза | - | - | - | - | 10516.46 | -
417013-02-3501-3600 | Перевозка железнодорожным транспортом ресурсов группы "Кабели всякие [тип вагона - крытый]" на расстояние в интервале от 3501 км до 3600 км | 1т груза | - | - | - | - | 10776.33 | -
417013-02-3601-3700 | Перевозка железнодорожным транспортом ресурсов группы "Кабели всякие [тип вагона - крытый]" на расстояние в интервале от 3601 км до 3700 км | 1т груза | - | - | - | - | 11036.21 | -
417013-02-3701-3800 | Перевозка железнодорожным транспортом ресурсов группы "Кабели всякие [тип вагона - крытый]" на расстояние в интервале от 3701 км до 3800 км | 1т груза | - | - | - | - | 11295.67 | -
417013-02-3801-3900 | Перевозка железнодорожным транспортом ресурсов группы "Кабели всякие [тип вагона - крытый]" на расстояние в интервале от 3801 км до 3900 км | 1т груза | - | - | - | - | 11555.54 | -
417013-02-3901-4000 | Перевозка железнодорожным транспортом ресурсов группы "Кабели всякие [тип вагона - крытый]" на расстояние в интервале от 3901 км до 4000 км | 1т груза | - | - | - | - | 11815.42 | -
417013-02-4001-4100 | Перевозка железнодорожным транспортом ресурсов группы "Кабели всякие [тип вагона - крытый]" на расстояние в интервале от 4001 км до 4100 км | 1т груза | - | - | - | - | 12075.29 | -
417013-02-4101-4200 | Перевозка железнодорожным транспортом ресурсов группы "Кабели всякие [тип вагона - крытый]" на расстояние в интервале от 4101 км до 4200 км | 1т груза | - | - | - | - | 12335.17 | -
417013-02-4201-4300 | Перевозка железнодорожным транспортом ресурсов группы "Кабели всякие [тип вагона - крытый]" на расстояние в интервале от 4201 км до 4300 км | 1т груза | - | - | - | - | 12595.04 | -
417013-02-4301-4400 | Перевозка железнодорожным транспортом ресурсов группы "Кабели всякие [тип вагона - крытый]" на расстояние в интервале от 4301 км до 4400 км | 1т груза | - | - | - | - | 12854.92 | -
417013-02-4401-4500 | Перевозка железнодорожным транспортом ресурсов группы "Кабели всякие [тип вагона - крытый]" на расстояние в интервале от 4401 км до 4500 км | 1т груза | - | - | - | - | 13114.38 | -
417013-02-4501-4600 | Перевозка железнодорожным транспортом ресурсов группы "Кабели всякие [тип вагона - крытый]" на расстояние в интервале от 4501 км до 4600 км | 1т груза | - | - | - | - | 13374.25 | -
417013-02-4601-4700 | Перевозка железнодорожным транспортом ресурсов группы "Кабели всякие [тип вагона - крытый]" на расстояние в интервале от 4601 км до 4700 км | 1т груза | - | - | - | - | 13634.13 | -
417013-02-4701-4800 | Перевозка железнодорожным транспортом ресурсов группы "Кабели всякие [тип вагона - крытый]" на расстояние в интервале от 4701 км до 4800 км | 1т груза | - | - | - | - | 13894.01 | -
417013-02-4801-4900 | Перевозка железнодорожным транспортом ресурсов группы "Кабели всякие [тип вагона - крытый]" на расстояние в интервале от 4801 км до 4900 км | 1т груза | - | - | - | - | 14153.88 | -
417013-02-4901-5000 | Перевозка железнодорожным транспортом ресурсов группы "Кабели всякие [тип вагона - крытый]" на расстояние в интервале от 4901 км до 5000 км | 1т груза | - | - | - | - | 14413.76 | -
417013-02-5001-5100 | Перевозка железнодорожным транспортом ресурсов группы "Кабели всякие [тип вагона - крытый]" на расстояние в интервале от 5001 км до 5100 км | 1т груза | - | - | - | - | 14673.63 | -
417013-02-5101-5200 | Перевозка железнодорожным транспортом ресурсов группы "Кабели всякие [тип вагона - крытый]" на расстояние в интервале от 5101 км до 5200 км | 1т груза | - | - | - | - | 14933.09 | -
417013-02-5201-5300 | Перевозка железнодорожным транспортом ресурсов группы "Кабели всякие [тип вагона - крытый]" на расстояние в интервале от 5201 км до 5300 км | 1т груза | - | - | - | - | 15192.97 | -
417013-02-5301-5400 | Перевозка железнодорожным транспортом ресурсов группы "Кабели всякие [тип вагона - крытый]" на расстояние в интервале от 5301 км до 5400 км | 1т груза | - | - | - | - | 15452.84 | -
417013-02-5401-5500 | Перевозка железнодорожным транспортом ресурсов группы "Кабели всякие [тип вагона - крытый]" на расстояние в интервале от 5401 км до 5500 км | 1т груза | - | - | - | - | 15712.72 | -
417013-02-5501-5700 | Перевозка железнодорожным транспортом ресурсов группы "Кабели всякие [тип вагона - крытый]" на расстояние в интервале от 5501 км до 5700 км | 1т груза | - | - | - | - | 16102.53 | -
417013-02-5701-5900 | Перевозка железнодорожным транспортом ресурсов группы "Кабели всякие [тип вагона - крытый]" на расстояние в интервале от 5701 км до 5900 км | 1т груза | - | - | - | - | 16621.87 | -
417013-02-5901-6100 | Перевозка железнодорожным транспортом ресурсов группы "Кабели всякие [тип вагона - крытый]" на расстояние в интервале от 5901 км до 6100 км | 1т груза | - | - | - | - | 17141.62 | -
417013-02-6101-6300 | Перевозка железнодорожным транспортом ресурсов группы "Кабели всякие [тип вагона - крытый]" на расстояние в интервале от 6101 км до 6300 км | 1т груза | - | - | - | - | 17661.37 | -
417013-02-6301-6500 | Перевозка железнодорожным транспортом ресурсов группы "Кабели всякие [тип вагона - крытый]" на расстояние в интервале от 6301 км до 6500 км | 1т груза | - | - | - | - | 18181.12 | -
417013-02-6501-6700 | Перевозка железнодорожным транспортом ресурсов группы "Кабели всякие [тип вагона - крытый]" на расстояние в интервале от 6501 км до 6700 км | 1т груза | - | - | - | - | 18700.45 | -
417013-02-6701-6900 | Перевозка железнодорожным транспортом ресурсов группы "Кабели всякие [тип вагона - крытый]" на расстояние в интервале от 6701 км до 6900 км | 1т груза | - | - | - | - | 19220.2 | -
417013-02-6901-7100 | Перевозка железнодорожным транспортом ресурсов группы "Кабели всякие [тип вагона - крытый]" на расстояние в интервале от 6901 км до 7100 км | 1т груза | - | - | - | - | 19739.96 | -
417013-02-7101-7300 | Перевозка железнодорожным транспортом ресурсов группы "Кабели всякие [тип вагона - крытый]" на расстояние в интервале от 7101 км до 7300 км | 1т груза | - | - | - | - | 20259.29 | -
417013-02-7301-7500 | Перевозка железнодорожным транспортом ресурсов группы "Кабели всякие [тип вагона - крытый]" на расстояние в интервале от 7301 км до 7500 км | 1т груза | - | - | - | - | 20779.04 | -
417013-02-7501-7700 | Перевозка железнодорожным транспортом ресурсов группы "Кабели всякие [тип вагона - крытый]" на расстояние в интервале от 7501 км до 7700 км | 1т груза | - | - | - | - | 21298.79 | -
417013-02-7701-7900 | Перевозка железнодорожным транспортом ресурсов группы "Кабели всякие [тип вагона - крытый]" на расстояние в интервале от 7701 км до 7900 км | 1т груза | - | - | - | - | 21818.54 | -
417013-02-7901-8100 | Перевозка железнодорожным транспортом ресурсов группы "Кабели всякие [тип вагона - крытый]" на расстояние в интервале от 7901 км до 8100 км | 1т груза | - | - | - | - | 22337.88 | -
417013-02-8101-8300 | Перевозка железнодорожным транспортом ресурсов группы "Кабели всякие [тип вагона - крытый]" на расстояние в интервале от 8101 км до 8300 км | 1т груза | - | - | - | - | 22857.63 | -
417013-02-8301-8500 | Перевозка железнодорожным транспортом ресурсов группы "Кабели всякие [тип вагона - крытый]" на расстояние в интервале от 8301 км до 8500 км | 1т груза | - | - | - | - | 23377.38 | -
417013-02-8501-8700 | Перевозка железнодорожным транспортом ресурсов группы "Кабели всякие [тип вагона - крытый]" на расстояние в интервале от 8501 км до 8700 км | 1т груза | - | - | - | - | 23896.72 | -
417013-02-8701-8900 | Перевозка железнодорожным транспортом ресурсов группы "Кабели всякие [тип вагона - крытый]" на расстояние в интервале от 8701 км до 8900 км | 1т груза | - | - | - | - | 24416.47 | -
417013-02-8901-9100 | Перевозка железнодорожным транспортом ресурсов группы "Кабели всякие [тип вагона - крытый]" на расстояние в интервале от 8901 км до 9100 км | 1т груза | - | - | - | - | 24936.22 | -
417013-02-9101-9300 | Перевозка железнодорожным транспортом ресурсов группы "Кабели всякие [тип вагона - крытый]" на расстояние в интервале от 9101 км до 9300 км | 1т груза | - | - | - | - | 25455.55 | -
417013-02-9301-9500 | Перевозка железнодорожным транспортом ресурсов группы "Кабели всякие [тип вагона - крытый]" на расстояние в интервале от 9301 км до 9500 км | 1т груза | - | - | - | - | 25975.3 | -
417013-02-9501-9700 | Перевозка железнодорожным транспортом ресурсов группы "Кабели всякие [тип вагона - крытый]" на расстояние в интервале от 9501 км до 9700 км | 1т груза | - | - | - | - | 26495.05 | -
417013-02-9701-9900 | Перевозка железнодорожным транспортом ресурсов группы "Кабели всякие [тип вагона - крытый]" на расстояние в интервале от 9701 км до 9900 км | 1т груза | - | - | - | - | 27014.8 | -
417013-03-0001-0005 | Перевозка железнодорожным транспортом ресурсов группы "Кабели всякие [тип вагона - полувагон]" на расстояние в интервале от 1 км до 5 км | 1т груза | - | - | - | - | 1461.04 | -
417013-03-0006-0010 | Перевозка железнодорожным транспортом ресурсов группы "Кабели всякие [тип вагона - полувагон]" на расстояние в интервале от 6 км до 10 км | 1т груза | - | - | - | - | 1481.37 | -
417013-03-0011-0015 | Перевозка железнодорожным транспортом ресурсов группы "Кабели всякие [тип вагона - полувагон]" на расстояние в интервале от 11 км до 15 км | 1т груза | - | - | - | - | 1498.68 | -
417013-03-0016-0020 | Перевозка железнодорожным транспортом ресурсов группы "Кабели всякие [тип вагона - полувагон]" на расстояние в интервале от 16 км до 20 км | 1т груза | - | - | - | - | 1516 | -
417013-03-0021-0025 | Перевозка железнодорожным транспортом ресурсов группы "Кабели всякие [тип вагона - полувагон]" на расстояние в интервале от 21 км до 25 км | 1т груза | - | - | - | - | 1533.31 | -
417013-03-0026-0030 | Перевозка железнодорожным транспортом ресурсов группы "Кабели всякие [тип вагона - полувагон]" на расстояние в интервале от 26 км до 30 км | 1т груза | - | - | - | - | 1550.63 | -
417013-03-0031-0035 | Перевозка железнодорожным транспортом ресурсов группы "Кабели всякие [тип вагона - полувагон]" на расстояние в интервале от 31 км до 35 км | 1т груза | - | - | - | - | 1567.94 | -
417013-03-0036-0040 | Перевозка железнодорожным транспортом ресурсов группы "Кабели всякие [тип вагона - полувагон]" на расстояние в интервале от 36 км до 40 км | 1т груза | - | - | - | - | 1585.25 | -
417013-03-0041-0045 | Перевозка железнодорожным транспортом ресурсов группы "Кабели всякие [тип вагона - полувагон]" на расстояние в интервале от 41 км до 45 км | 1т груза | - | - | - | - | 1602.57 | -
417013-03-0046-0050 | Перевозка железнодорожным транспортом ресурсов группы "Кабели всякие [тип вагона - полувагон]" на расстояние в интервале от 46 км до 50 км | 1т груза | - | - | - | - | 1619.88 | -
417013-03-0051-0060 | Перевозка железнодорожным транспортом ресурсов группы "Кабели всякие [тип вагона - полувагон]" на расстояние в интервале от 51 км до 60 км | 1т груза | - | - | - | - | 1644.35 | -
417013-03-0061-0070 | Перевозка железнодорожным транспортом ресурсов группы "Кабели всякие [тип вагона - полувагон]" на расстояние в интервале от 61 км до 70 км | 1т груза | - | - | - | - | 1678.98 | -
417013-03-0071-0080 | Перевозка железнодорожным транспортом ресурсов группы "Кабели всякие [тип вагона - полувагон]" на расстояние в интервале от 71 км до 80 км | 1т груза | - | - | - | - | 1713.61 | -
417013-03-0081-0090 | Перевозка железнодорожным транспортом ресурсов группы "Кабели всякие [тип вагона - полувагон]" на расстояние в интервале от 81 км до 90 км | 1т груза | - | - | - | - | 1748.66 | -
417013-03-0091-0100 | Перевозка железнодорожным транспортом ресурсов группы "Кабели всякие [тип вагона - полувагон]" на расстояние в интервале от 91 км до 100 км | 1т груза | - | - | - | - | 1783.29 | -
417013-03-0101-0120 | Перевозка железнодорожным транспортом ресурсов группы "Кабели всякие [тип вагона - полувагон]" на расстояние в интервале от 101 км до 120 км | 1т груза | - | - | - | - | 1835.24 | -
417013-03-0121-0140 | Перевозка железнодорожным транспортом ресурсов группы "Кабели всякие [тип вагона - полувагон]" на расстояние в интервале от 121 км до 140 км | 1т груза | - | - | - | - | 1904.49 | -
417013-03-0141-0160 | Перевозка железнодорожным транспортом ресурсов группы "Кабели всякие [тип вагона - полувагон]" на расстояние в интервале от 141 км до 160 км | 1т груза | - | - | - | - | 1973.75 | -
417013-03-0161-0180 | Перевозка железнодорожным транспортом ресурсов группы "Кабели всякие [тип вагона - полувагон]" на расстояние в интервале от 161 км до 180 км | 1т груза | - | - | - | - | 2034.4 | -
417013-03-0181-0200 | Перевозка железнодорожным транспортом ресурсов группы "Кабели всякие [тип вагона - полувагон]" на расстояние в интервале от 181 км до 200 км | 1т груза | - | - | - | - | 2092.47 | -
417013-03-0201-0220 | Перевозка железнодорожным транспортом ресурсов группы "Кабели всякие [тип вагона - полувагон]" на расстояние в интервале от 201 км до 220 км | 1т груза | - | - | - | - | 2154.42 | -
417013-03-0221-0240 | Перевозка железнодорожным транспортом ресурсов группы "Кабели всякие [тип вагона - полувагон]" на расстояние в интервале от 221 км до 240 км | 1т груза | - | - | - | - | 2209.05 | -
417013-03-0241-0260 | Перевозка железнодорожным транспортом ресурсов группы "Кабели всякие [тип вагона - полувагон]" на расстояние в интервале от 241 км до 260 км | 1т груза | - | - | - | - | 2268.41 | -
417013-03-0261-0280 | Перевозка железнодорожным транспортом ресурсов группы "Кабели всякие [тип вагона - полувагон]" на расстояние в интервале от 261 км до 280 км | 1т груза | - | - | - | - | 2326.48 | -
417013-03-0281-0300 | Перевозка железнодорожным транспортом ресурсов группы "Кабели всякие [тип вагона - полувагон]" на расстояние в интервале от 281 км до 300 км | 1т груза | - | - | - | - | 2383.69 | -
417013-03-0301-0330 | Перевозка железнодорожным транспортом ресурсов группы "Кабели всякие [тип вагона - полувагон]" на расстояние в интервале от 301 км до 330 км | 1т груза | - | - | - | - | 2455.64 | -
417013-03-0331-0360 | Перевозка железнодорожным транспортом ресурсов группы "Кабели всякие [тип вагона - полувагон]" на расстояние в интервале от 331 км до 360 км | 1т груза | - | - | - | - | 2542.31 | -
417013-03-0361-0390 | Перевозка железнодорожным транспортом ресурсов группы "Кабели всякие [тип вагона - полувагон]" на расстояние в интервале от 361 км до 390 км | 1т груза | - | - | - | - | 2627.27 | -
417013-03-0391-0420 | Перевозка железнодорожным транспортом ресурсов группы "Кабели всякие [тип вагона - полувагон]" на расстояние в интервале от 391 км до 420 км | 1т груза | - | - | - | - | 2710.51 | -
417013-03-0421-0450 | Перевозка железнодорожным транспортом ресурсов группы "Кабели всякие [тип вагона - полувагон]" на расстояние в интервале от 421 км до 450 км | 1т груза | - | - | - | - | 2803.64 | -
417013-03-0451-0480 | Перевозка железнодорожным транспортом ресурсов группы "Кабели всякие [тип вагона - полувагон]" на расстояние в интервале от 451 км до 480 км | 1т груза | - | - | - | - | 2884.72 | -
417013-03-0481-0510 | Перевозка железнодорожным транспортом ресурсов группы "Кабели всякие [тип вагона - полувагон]" на расстояние в интервале от 481 км до 510 км | 1т груза | - | - | - | - | 2964.09 | -
417013-03-0511-0540 | Перевозка железнодорожным транспортом ресурсов группы "Кабели всякие [тип вагона - полувагон]" на расстояние в интервале от 511 км до 540 км | 1т груза | - | - | - | - | 3055.5 | -
417013-03-0541-0570 | Перевозка железнодорожным транспортом ресурсов группы "Кабели всякие [тип вагона - полувагон]" на расстояние в интервале от 541 км до 570 км | 1т груза | - | - | - | - | 3132.71 | -
417013-03-0571-0600 | Перевозка железнодорожным транспортом ресурсов группы "Кабели всякие [тип вагона - полувагон]" на расстояние в интервале от 571 км до 600 км | 1т груза | - | - | - | - | 3223.69 | -
417013-03-0601-0640 | Перевозка железнодорожным транспортом ресурсов группы "Кабели всякие [тип вагона - полувагон]" на расстояние в интервале от 601 км до 640 км | 1т груза | - | - | - | - | 3313.48 | -
417013-03-0641-0680 | Перевозка железнодорожным транспортом ресурсов группы "Кабели всякие [тип вагона - полувагон]" на расстояние в интервале от 641 км до 680 км | 1т груза | - | - | - | - | 3433.5 | -
417013-03-0681-0720 | Перевозка железнодорожным транспортом ресурсов группы "Кабели всякие [тип вагона - полувагон]" на расстояние в интервале от 681 км до 720 км | 1т груза | - | - | - | - | 3535.44 | -
417013-03-0721-0760 | Перевозка железнодорожным транспортом ресурсов группы "Кабели всякие [тип вагона - полувагон]" на расстояние в интервале от 721 км до 760 км | 1т груза | - | - | - | - | 3654.17 | -
417013-03-0761-0800 | Перевозка железнодорожным транспортом ресурсов группы "Кабели всякие [тип вагона - полувагон]" на расстояние в интервале от 761 км до 800 км | 1т груза | - | - | - | - | 3753.1 | -
417013-03-0801-0840 | Перевозка железнодорожным транспортом ресурсов группы "Кабели всякие [тип вагона - полувагон]" на расстояние в интервале от 801 км до 840 км | 1т груза | - | - | - | - | 3870.97 | -
417013-03-0841-0880 | Перевозка железнодорожным транспортом ресурсов группы "Кабели всякие [тип вагона - полувагон]" на расстояние в интервале от 841 км до 880 км | 1т груза | - | - | - | - | 3988.83 | -
417013-03-0881-0920 | Перевозка железнодорожным транспортом ресурсов группы "Кабели всякие [тип вагона - полувагон]" на расстояние в интервале от 881 км до 920 км | 1т груза | - | - | - | - | 4083.47 | -
417013-03-0921-0960 | Перевозка железнодорожным транспортом ресурсов группы "Кабели всякие [тип вагона - полувагон]" на расстояние в интервале от 921 км до 960 км | 1т груза | - | - | - | - | 4200.04 | -
417013-03-0961-1000 | Перевозка железнодорожным транспортом ресурсов группы "Кабели всякие [тип вагона - полувагон]" на расстояние в интервале от 961 км до 1000 км | 1т груза | - | - | - | - | 4291.66 | -
417013-03-1001-1050 | Перевозка железнодорожным транспортом ресурсов группы "Кабели всякие [тип вагона - полувагон]" на расстояние в интервале от 1001 км до 1050 км | 1т груза | - | - | - | - | 4422.11 | -
417013-03-1051-1100 | Перевозка железнодорожным транспортом ресурсов группы "Кабели всякие [тип вагона - полувагон]" на расстояние в интервале от 1051 км до 1100 км | 1т груза | - | - | - | - | 4566.86 | -
417013-03-1101-1150 | Перевозка железнодорожным транспортом ресурсов группы "Кабели всякие [тип вагона - полувагон]" на расстояние в интервале от 1101 км до 1150 км | 1т груза | - | - | - | - | 4682.35 | -
417013-03-1151-1200 | Перевозка железнодорожным транспортом ресурсов группы "Кабели всякие [тип вагона - полувагон]" на расстояние в интервале от 1151 км до 1200 км | 1т груза | - | - | - | - | 4825.81 | -
417013-03-1201-1250 | Перевозка железнодорожным транспортом ресурсов группы "Кабели всякие [тип вагона - полувагон]" на расстояние в интервале от 1201 км до 1250 км | 1т груза | - | - | - | - | 4937.43 | -
417013-03-1251-1300 | Перевозка железнодорожным транспортом ресурсов группы "Кабели всякие [тип вагона - полувагон]" на расстояние в интервале от 1251 км до 1300 км | 1т груза | - | - | - | - | 5079.6 | -
417013-03-1301-1350 | Перевозка железнодорожным транспортом ресурсов группы "Кабели всякие [тип вагона - полувагон]" на расстояние в интервале от 1301 км до 1350 км | 1т груза | - | - | - | - | 5187.78 | -
417013-03-1351-1400 | Перевозка железнодорожным транспортом ресурсов группы "Кабели всякие [тип вагона - полувагон]" на расстояние в интервале от 1351 км до 1400 км | 1т груза | - | - | - | - | 5328.66 | -
417013-03-1401-1450 | Перевозка железнодорожным транспортом ресурсов группы "Кабели всякие [тип вагона - полувагон]" на расстояние в интервале от 1401 км до 1450 км | 1т груза | - | - | - | - | 5469.53 | -
417013-03-1451-1500 | Перевозка железнодорожным транспортом ресурсов группы "Кабели всякие [тип вагона - полувагон]" на расстояние в интервале от 1451 км до 1500 км | 1т груза | - | - | - | - | 5572.12 | -
417013-03-1501-1600 | Перевозка железнодорожным транспортом ресурсов группы "Кабели всякие [тип вагона - полувагон]" на расстояние в интервале от 1501 км до 1600 км | 1т груза | - | - | - | - | 5781.5 | -
417013-03-1601-1700 | Перевозка железнодорожным транспортом ресурсов группы "Кабели всякие [тип вагона - полувагон]" на расстояние в интервале от 1601 км до 1700 км | 1т груза | - | - | - | - | 6018.09 | -
417013-03-1701-1800 | Перевозка железнодорожным транспортом ресурсов группы "Кабели всякие [тип вагона - полувагон]" на расстояние в интервале от 1701 км до 1800 км | 1т груза | - | - | - | - | 6249.08 | -
417013-03-1801-1900 | Перевозка железнодорожным транспортом ресурсов группы "Кабели всякие [тип вагона - полувагон]" на расстояние в интервале от 1801 км до 1900 км | 1т груза | - | - | - | - | 6523.09 | -
417013-03-1901-2000 | Перевозка железнодорожным транспортом ресурсов группы "Кабели всякие [тип вагона - полувагон]" на расстояние в интервале от 1901 км до 2000 км | 1т груза | - | - | - | - | 6746.76 | -
417013-03-2001-2100 | Перевозка железнодорожным транспортом ресурсов группы "Кабели всякие [тип вагона - полувагон]" на расстояние в интервале от 2001 км до 2100 км | 1т груза | - | - | - | - | 6965.28 | -
417013-03-2101-2200 | Перевозка железнодорожным транспортом ресурсов группы "Кабели всякие [тип вагона - полувагон]" на расстояние в интервале от 2101 км до 2200 км | 1т груза | - | - | - | - | 7234.12 | -
417013-03-2201-2300 | Перевозка железнодорожным транспортом ресурсов группы "Кабели всякие [тип вагона - полувагон]" на расстояние в интервале от 2201 км до 2300 км | 1т груза | - | - | - | - | 7444.46 | -
417013-03-2301-2400 | Перевозка железнодорожным транспортом ресурсов группы "Кабели всякие [тип вагона - полувагон]" на расстояние в интервале от 2301 км до 2400 км | 1т груза | - | - | - | - | 7650.07 | -
417013-03-2401-2500 | Перевозка железнодорожным транспортом ресурсов группы "Кабели всякие [тип вагона - полувагон]" на расстояние в интервале от 2401 км до 2500 км | 1т груза | - | - | - | - | 7913.33 | -
417013-03-2501-2600 | Перевозка железнодорожным транспортом ресурсов группы "Кабели всякие [тип вагона - полувагон]" на расстояние в интервале от 2501 км до 2600 км | 1т груза | - | - | - | - | 8111.19 | -
417013-03-2601-2700 | Перевозка железнодорожным транспортом ресурсов группы "Кабели всякие [тип вагона - полувагон]" на расстояние в интервале от 2601 км до 2700 км | 1т груза | - | - | - | - | 8303.46 | -
417013-03-2701-2800 | Перевозка железнодорожным транспортом ресурсов группы "Кабели всякие [тип вагона - полувагон]" на расстояние в интервале от 2701 км до 2800 км | 1т груза | - | - | - | - | 8561.98 | -
417013-03-2801-2900 | Перевозка железнодорожным транспортом ресурсов группы "Кабели всякие [тип вагона - полувагон]" на расстояние в интервале от 2801 км до 2900 км | 1т груза | - | - | - | - | 8746.51 | -
417013-03-2901-3000 | Перевозка железнодорожным транспортом ресурсов группы "Кабели всякие [тип вагона - полувагон]" на расстояние в интервале от 2901 км до 3000 км | 1т груза | - | - | - | - | 8926.3 | -
417013-03-3001-3100 | Перевозка железнодорожным транспортом ресурсов группы "Кабели всякие [тип вагона - полувагон]" на расстояние в интервале от 3001 км до 3100 км | 1т груза | - | - | - | - | 9004.81 | -
417013-03-3101-3200 | Перевозка железнодорожным транспортом ресурсов группы "Кабели всякие [тип вагона - полувагон]" на расстояние в интервале от 3101 км до 3200 км | 1т груза | - | - | - | - | 9252.93 | -
417013-03-3201-3300 | Перевозка железнодорожным транспортом ресурсов группы "Кабели всякие [тип вагона - полувагон]" на расстояние в интервале от 3201 км до 3300 км | 1т груза | - | - | - | - | 9501.46 | -
417013-03-3301-3400 | Перевозка железнодорожным транспортом ресурсов группы "Кабели всякие [тип вагона - полувагон]" на расстояние в интервале от 3301 км до 3400 км | 1т груза | - | - | - | - | 9750 | -
417013-03-3401-3500 | Перевозка железнодорожным транспортом ресурсов группы "Кабели всякие [тип вагона - полувагон]" на расстояние в интервале от 3401 км до 3500 км | 1т груза | - | - | - | - | 9998.53 | -
417013-03-3501-3600 | Перевозка железнодорожным транспортом ресурсов группы "Кабели всякие [тип вагона - полувагон]" на расстояние в интервале от 3501 км до 3600 км | 1т груза | - | - | - | - | 10247.07 | -
417013-03-3601-3700 | Перевозка железнодорожным транспортом ресурсов группы "Кабели всякие [тип вагона - полувагон]" на расстояние в интервале от 3601 км до 3700 км | 1т груза | - | - | - | - | 10495.6 | -
417013-03-3701-3800 | Перевозка железнодорожным транспортом ресурсов группы "Кабели всякие [тип вагона - полувагон]" на расстояние в интервале от 3701 км до 3800 км | 1т груза | - | - | - | - | 10743.71 | -
417013-03-3801-3900 | Перевозка железнодорожным транспортом ресурсов группы "Кабели всякие [тип вагона - полувагон]" на расстояние в интервале от 3801 км до 3900 км | 1т груза | - | - | - | - | 10992.25 | -
417013-03-3901-4000 | Перевозка железнодорожным транспортом ресурсов группы "Кабели всякие [тип вагона - полувагон]" на расстояние в интервале от 3901 км до 4000 км | 1т груза | - | - | - | - | 11240.78 | -
417013-03-4001-4100 | Перевозка железнодорожным транспортом ресурсов группы "Кабели всякие [тип вагона - полувагон]" на расстояние в интервале от 4001 км до 4100 км | 1т груза | - | - | - | - | 11489.32 | -
417013-03-4101-4200 | Перевозка железнодорожным транспортом ресурсов группы "Кабели всякие [тип вагона - полувагон]" на расстояние в интервале от 4101 км до 4200 км | 1т груза | - | - | - | - | 11737.85 | -
417013-03-4201-4300 | Перевозка железнодорожным транспортом ресурсов группы "Кабели всякие [тип вагона - полувагон]" на расстояние в интервале от 4201 км до 4300 км | 1т груза | - | - | - | - | 11986.39 | -
417013-03-4301-4400 | Перевозка железнодорожным транспортом ресурсов группы "Кабели всякие [тип вагона - полувагон]" на расстояние в интервале от 4301 км до 4400 км | 1т груза | - | - | - | - | 12234.92 | -
417013-03-4401-4500 | Перевозка железнодорожным транспортом ресурсов группы "Кабели всякие [тип вагона - полувагон]" на расстояние в интервале от 4401 км до 4500 км | 1т груза | - | - | - | - | 12483.03 | -
417013-03-4501-4600 | Перевозка железнодорожным транспортом ресурсов группы "Кабели всякие [тип вагона - полувагон]" на расстояние в интервале от 4501 км до 4600 км | 1т груза | - | - | - | - | 12731.57 | -
417013-03-4601-4700 | Перевозка железнодорожным транспортом ресурсов группы "Кабели всякие [тип вагона - полувагон]" на расстояние в интервале от 4601 км до 4700 км | 1т груза | - | - | - | - | 12980.1 | -
417013-03-4701-4800 | Перевозка железнодорожным транспортом ресурсов группы "Кабели всякие [тип вагона - полувагон]" на расстояние в интервале от 4701 км до 4800 км | 1т груза | - | - | - | - | 13228.64 | -
417013-03-4801-4900 | Перевозка железнодорожным транспортом ресурсов группы "Кабели всякие [тип вагона - полувагон]" на расстояние в интервале от 4801 км до 4900 км | 1т груза | - | - | - | - | 13477.17 | -
417013-03-4901-5000 | Перевозка железнодорожным транспортом ресурсов группы "Кабели всякие [тип вагона - полувагон]" на расстояние в интервале от 4901 км до 5000 км | 1т груза | - | - | - | - | 13725.71 | -
417013-03-5001-5100 | Перевозка железнодорожным транспортом ресурсов группы "Кабели всякие [тип вагона - полувагон]" на расстояние в интервале от 5001 км до 5100 км | 1т груза | - | - | - | - | 13974.24 | -
417013-03-5101-5200 | Перевозка железнодорожным транспортом ресурсов группы "Кабели всякие [тип вагона - полувагон]" на расстояние в интервале от 5101 км до 5200 км | 1т груза | - | - | - | - | 14222.35 | -
417013-03-5201-5300 | Перевозка железнодорожным транспортом ресурсов группы "Кабели всякие [тип вагона - полувагон]" на расстояние в интервале от 5201 км до 5300 км | 1т груза | - | - | - | - | 14470.89 | -
417013-03-5301-5400 | Перевозка железнодорожным транспортом ресурсов группы "Кабели всякие [тип вагона - полувагон]" на расстояние в интервале от 5301 км до 5400 км | 1т груза | - | - | - | - | 14719.42 | -
417013-03-5401-5500 | Перевозка железнодорожным транспортом ресурсов группы "Кабели всякие [тип вагона - полувагон]" на расстояние в интервале от 5401 км до 5500 км | 1т груза | - | - | - | - | 14967.96 | -
417013-03-5501-5700 | Перевозка железнодорожным транспортом ресурсов группы "Кабели всякие [тип вагона - полувагон]" на расстояние в интервале от 5501 км до 5700 км | 1т груза | - | - | - | - | 15340.76 | -
417013-03-5701-5900 | Перевозка железнодорожным транспортом ресурсов группы "Кабели всякие [тип вагона - полувагон]" на расстояние в интервале от 5701 км до 5900 км | 1т груза | - | - | - | - | 15837.41 | -
417013-03-5901-6100 | Перевозка железнодорожным транспортом ресурсов группы "Кабели всякие [тип вагона - полувагон]" на расстояние в интервале от 5901 км до 6100 км | 1т груза | - | - | - | - | 16334.47 | -
417013-03-6101-6300 | Перевозка железнодорожным транспортом ресурсов группы "Кабели всякие [тип вагона - полувагон]" на расстояние в интервале от 6101 км до 6300 км | 1т груза | - | - | - | - | 16831.54 | -
417013-03-6301-6500 | Перевозка железнодорожным транспортом ресурсов группы "Кабели всякие [тип вагона - полувагон]" на расстояние в интервале от 6301 км до 6500 км | 1т груза | - | - | - | - | 17328.61 | -
417013-03-6501-6700 | Перевозка железнодорожным транспортом ресурсов группы "Кабели всякие [тип вагона - полувагон]" на расстояние в интервале от 6501 км до 6700 км | 1т груза | - | - | - | - | 17825.26 | -
417013-03-6701-6900 | Перевозка железнодорожным транспортом ресурсов группы "Кабели всякие [тип вагона - полувагон]" на расстояние в интервале от 6701 км до 6900 км | 1т груза | - | - | - | - | 18322.33 | -
417013-03-6901-7100 | Перевозка железнодорожным транспортом ресурсов группы "Кабели всякие [тип вагона - полувагон]" на расстояние в интервале от 6901 км до 7100 км | 1т груза | - | - | - | - | 18819.4 | -
417013-03-7101-7300 | Перевозка железнодорожным транспортом ресурсов группы "Кабели всякие [тип вагона - полувагон]" на расстояние в интервале от 7101 км до 7300 км | 1т груза | - | - | - | - | 19316.05 | -
417013-03-7301-7500 | Перевозка железнодорожным транспортом ресурсов группы "Кабели всякие [тип вагона - полувагон]" на расстояние в интервале от 7301 км до 7500 км | 1т груза | - | - | - | - | 19813.11 | -
417013-03-7501-7700 | Перевозка железнодорожным транспортом ресурсов группы "Кабели всякие [тип вагона - полувагон]" на расстояние в интервале от 7501 км до 7700 км | 1т груза | - | - | - | - | 20310.18 | -
417013-03-7701-7900 | Перевозка железнодорожным транспортом ресурсов группы "Кабели всякие [тип вагона - полувагон]" на расстояние в интервале от 7701 км до 7900 км | 1т груза | - | - | - | - | 20807.25 | -
417013-03-7901-8100 | Перевозка железнодорожным транспортом ресурсов группы "Кабели всякие [тип вагона - полувагон]" на расстояние в интервале от 7901 км до 8100 км | 1т груза | - | - | - | - | 21303.9 | -
417013-03-8101-8300 | Перевозка железнодорожным транспортом ресурсов группы "Кабели всякие [тип вагона - полувагон]" на расстояние в интервале от 8101 км до 8300 км | 1т груза | - | - | - | - | 21800.97 | -
417013-03-8301-8500 | Перевозка железнодорожным транспортом ресурсов группы "Кабели всякие [тип вагона - полувагон]" на расстояние в интервале от 8301 км до 8500 км | 1т груза | - | - | - | - | 22298.04 | -
417013-03-8501-8700 | Перевозка железнодорожным транспортом ресурсов группы "Кабели всякие [тип вагона - полувагон]" на расстояние в интервале от 8501 км до 8700 км | 1т груза | - | - | - | - | 22794.69 | -
417013-03-8701-8900 | Перевозка железнодорожным транспортом ресурсов группы "Кабели всякие [тип вагона - полувагон]" на расстояние в интервале от 8701 км до 8900 км | 1т груза | - | - | - | - | 23291.75 | -
417013-03-8901-9100 | Перевозка железнодорожным транспортом ресурсов группы "Кабели всякие [тип вагона - полувагон]" на расстояние в интервале от 8901 км до 9100 км | 1т груза | - | - | - | - | 23788.82 | -
417013-03-9101-9300 | Перевозка железнодорожным транспортом ресурсов группы "Кабели всякие [тип вагона - полувагон]" на расстояние в интервале от 9101 км до 9300 км | 1т груза | - | - | - | - | 24285.47 | -
417013-03-9301-9500 | Перевозка железнодорожным транспортом ресурсов группы "Кабели всякие [тип вагона - полувагон]" на расстояние в интервале от 9301 км до 9500 км | 1т груза | - | - | - | - | 24782.54 | -
417013-03-9501-9700 | Перевозка железнодорожным транспортом ресурсов группы "Кабели всякие [тип вагона - полувагон]" на расстояние в интервале от 9501 км до 9700 км | 1т груза | - | - | - | - | 25279.61 | -
417013-03-9701-9900 | Перевозка железнодорожным транспортом ресурсов группы "Кабели всякие [тип вагона - полувагон]" на расстояние в интервале от 9701 км до 9900 км | 1т груза | - | - | - | - | 25776.68 | -
434023-00-0001-0005 | Перевозка железнодорожным транспортом ресурсов группы "Калий сернокислый (калия сульфат)" на расстояние в интервале от 1 км до 5 км | 1т груза | - | - | - | - | 548.47 | -
434023-00-0006-0010 | Перевозка железнодорожным транспортом ресурсов группы "Калий сернокислый (калия сульфат)" на расстояние в интервале от 6 км до 10 км | 1т груза | - | - | - | - | 555.92 | -
434023-00-0011-0015 | Перевозка железнодорожным транспортом ресурсов группы "Калий сернокислый (калия сульфат)" на расстояние в интервале от 11 км до 15 км | 1т груза | - | - | - | - | 562.3 | -
434023-00-0016-0020 | Перевозка железнодорожным транспортом ресурсов группы "Калий сернокислый (калия сульфат)" на расстояние в интервале от 16 км до 20 км | 1т груза | - | - | - | - | 568.56 | -
434023-00-0021-0025 | Перевозка железнодорожным транспортом ресурсов группы "Калий сернокислый (калия сульфат)" на расстояние в интервале от 21 км до 25 км | 1т груза | - | - | - | - | 574.94 | -
434023-00-0026-0030 | Перевозка железнодорожным транспортом ресурсов группы "Калий сернокислый (калия сульфат)" на расстояние в интервале от 26 км до 30 км | 1т груза | - | - | - | - | 581.2 | -
434023-00-0031-0035 | Перевозка железнодорожным транспортом ресурсов группы "Калий сернокислый (калия сульфат)" на расстояние в интервале от 31 км до 35 км | 1т груза | - | - | - | - | 587.58 | -
434023-00-0036-0040 | Перевозка железнодорожным транспортом ресурсов группы "Калий сернокислый (калия сульфат)" на расстояние в интервале от 36 км до 40 км | 1т груза | - | - | - | - | 593.85 | -
434023-00-0041-0045 | Перевозка железнодорожным транспортом ресурсов группы "Калий сернокислый (калия сульфат)" на расстояние в интервале от 41 км до 45 км | 1т груза | - | - | - | - | 600.23 | -
434023-00-0046-0050 | Перевозка железнодорожным транспортом ресурсов группы "Калий сернокислый (калия сульфат)" на расстояние в интервале от 46 км до 50 км | 1т груза | - | - | - | - | 606.61 | -
434023-00-0051-0060 | Перевозка железнодорожным транспортом ресурсов группы "Калий сернокислый (калия сульфат)" на расстояние в интервале от 51 км до 60 км | 1т груза | - | - | - | - | 615.47 | -
434023-00-0061-0070 | Перевозка железнодорожным транспортом ресурсов группы "Калий сернокислый (калия сульфат)" на расстояние в интервале от 61 км до 70 км | 1т груза | - | - | - | - | 628.23 | -
434023-00-0071-0080 | Перевозка железнодорожным транспортом ресурсов группы "Калий сернокислый (калия сульфат)" на расстояние в интервале от 71 км до 80 км | 1т груза | - | - | - | - | 640.87 | -
434023-00-0081-0090 | Перевозка железнодорожным транспортом ресурсов группы "Калий сернокислый (калия сульфат)" на расстояние в интервале от 81 км до 90 км | 1т груза | - | - | - | - | 653.51 | -
434023-00-0091-0100 | Перевозка железнодорожным транспортом ресурсов группы "Калий сернокислый (калия сульфат)" на расстояние в интервале от 91 км до 100 км | 1т груза | - | - | - | - | 666.16 | -
434023-00-0101-0120 | Перевозка железнодорожным транспортом ресурсов группы "Калий сернокислый (калия сульфат)" на расстояние в интервале от 101 км до 120 км | 1т груза | - | - | - | - | 685.18 | -
434023-00-0121-0140 | Перевозка железнодорожным транспортом ресурсов группы "Калий сернокислый (калия сульфат)" на расстояние в интервале от 121 км до 140 км | 1т груза | - | - | - | - | 710.46 | -
434023-00-0141-0160 | Перевозка железнодорожным транспортом ресурсов группы "Калий сернокислый (калия сульфат)" на расстояние в интервале от 141 км до 160 км | 1т груза | - | - | - | - | 735.75 | -
434023-00-0161-0180 | Перевозка железнодорожным транспортом ресурсов группы "Калий сернокислый (калия сульфат)" на расстояние в интервале от 161 км до 180 км | 1т груза | - | - | - | - | 758.07 | -
434023-00-0181-0200 | Перевозка железнодорожным транспортом ресурсов группы "Калий сернокислый (калия сульфат)" на расстояние в интервале от 181 км до 200 км | 1т груза | - | - | - | - | 779.8 | -
434023-00-0201-0220 | Перевозка железнодорожным транспортом ресурсов группы "Калий сернокислый (калия сульфат)" на расстояние в интервале от 201 км до 220 км | 1т груза | - | - | - | - | 802.47 | -
434023-00-0221-0240 | Перевозка железнодорожным транспортом ресурсов группы "Калий сернокислый (калия сульфат)" на расстояние в интервале от 221 км до 240 км | 1т груза | - | - | - | - | 822.9 | -
434023-00-0241-0260 | Перевозка железнодорожным транспортом ресурсов группы "Калий сернокислый (калия сульфат)" на расстояние в интервале от 241 км до 260 км | 1т груза | - | - | - | - | 844.86 | -
434023-00-0261-0280 | Перевозка железнодорожным транспортом ресурсов группы "Калий сернокислый (калия сульфат)" на расстояние в интервале от 261 км до 280 км | 1т груза | - | - | - | - | 866.35 | -
434023-00-0281-0300 | Перевозка железнодорожным транспортом ресурсов группы "Калий сернокислый (калия сульфат)" на расстояние в интервале от 281 км до 300 км | 1т груза | - | - | - | - | 887.6 | -
434023-00-0301-0330 | Перевозка железнодорожным транспортом ресурсов группы "Калий сернокислый (калия сульфат)" на расстояние в интервале от 301 км до 330 км | 1т груза | - | - | - | - | 914.29 | -
434023-00-0331-0360 | Перевозка железнодорожным транспортом ресурсов группы "Калий сернокислый (калия сульфат)" на расстояние в интервале от 331 км до 360 км | 1т груза | - | - | - | - | 946.29 | -
434023-00-0361-0390 | Перевозка железнодорожным транспортом ресурсов группы "Калий сернокислый (калия сульфат)" на расстояние в интервале от 361 км до 390 км | 1т груза | - | - | - | - | 977.81 | -
434023-00-0391-0420 | Перевозка железнодорожным транспортом ресурсов группы "Калий сернокислый (калия сульфат)" на расстояние в интервале от 391 км до 420 км | 1т груза | - | - | - | - | 1008.86 | -
434023-00-0421-0450 | Перевозка железнодорожным транспортом ресурсов группы "Калий сернокислый (калия сульфат)" на расстояние в интервале от 421 км до 450 км | 1т груза | - | - | - | - | 1043.11 | -
434023-00-0451-0480 | Перевозка железнодорожным транспортом ресурсов группы "Калий сернокислый (калия сульфат)" на расстояние в интервале от 451 км до 480 км | 1т груза | - | - | - | - | 1073.33 | -
434023-00-0481-0510 | Перевозка железнодорожным транспортом ресурсов группы "Калий сернокислый (калия сульфат)" на расстояние в интервале от 481 км до 510 км | 1т груза | - | - | - | - | 1102.95 | -
434023-00-0511-0540 | Перевозка железнодорожным транспортом ресурсов группы "Калий сернокислый (калия сульфат)" на расстояние в интервале от 511 км до 540 км | 1т груза | - | - | - | - | 1136.73 | -
434023-00-0541-0570 | Перевозка железнодорожным транспортом ресурсов группы "Калий сернокислый (калия сульфат)" на расстояние в интервале от 541 км до 570 км | 1т груза | - | - | - | - | 1165.65 | -
434023-00-0571-0600 | Перевозка железнодорожным транспортом ресурсов группы "Калий сернокислый (калия сульфат)" на расстояние в интервале от 571 км до 600 км | 1т груза | - | - | - | - | 1199.19 | -
434023-00-0601-0640 | Перевозка железнодорожным транспортом ресурсов группы "Калий сернокислый (калия сульфат)" на расстояние в интервале от 601 км до 640 км | 1т груза | - | - | - | - | 1232.82 | -
434023-00-0641-0680 | Перевозка железнодорожным транспортом ресурсов группы "Калий сернокислый (калия сульфат)" на расстояние в интервале от 641 км до 680 км | 1т груза | - | - | - | - | 1277.1 | -
434023-00-0681-0720 | Перевозка железнодорожным транспортом ресурсов группы "Калий сернокислый (калия сульфат)" на расстояние в интервале от 681 км до 720 км | 1т груза | - | - | - | - | 1315.22 | -
434023-00-0721-0760 | Перевозка железнодорожным транспортом ресурсов группы "Калий сернокислый (калия сульфат)" на расстояние в интервале от 721 км до 760 км | 1т груза | - | - | - | - | 1359.27 | -
434023-00-0761-0800 | Перевозка железнодорожным транспортом ресурсов группы "Калий сернокислый (калия сульфат)" на расстояние в интервале от 761 км до 800 км | 1т груза | - | - | - | - | 1396.32 | -
434023-00-0801-0840 | Перевозка железнодорожным транспортом ресурсов группы "Калий сернокислый (калия сульфат)" на расстояние в интервале от 801 км до 840 км | 1т груза | - | - | - | - | 1439.89 | -
434023-00-0841-0880 | Перевозка железнодорожным транспортом ресурсов группы "Калий сернокислый (калия сульфат)" на расстояние в интервале от 841 км до 880 км | 1т груза | - | - | - | - | 1483.59 | -
434023-00-0881-0920 | Перевозка железнодорожным транспортом ресурсов группы "Калий сернокислый (калия сульфат)" на расстояние в интервале от 881 км до 920 км | 1т груза | - | - | - | - | 1519.21 | -
434023-00-0921-0960 | Перевозка железнодорожным транспортом ресурсов группы "Калий сернокислый (калия сульфат)" на расстояние в интервале от 921 км до 960 км | 1т груза | - | - | - | - | 1562.55 | -
434023-00-0961-1000 | Перевозка железнодорожным транспортом ресурсов группы "Калий сернокислый (калия сульфат)" на расстояние в интервале от 961 км до 1000 км | 1т груза | - | - | - | - | 1597.23 | -
434023-00-1001-1050 | Перевозка железнодорожным транспортом ресурсов группы "Калий сернокислый (калия сульфат)" на расстояние в интервале от 1001 км до 1050 км | 1т груза | - | - | - | - | 1645.4 | -
434023-00-1051-1100 | Перевозка железнодорожным транспортом ресурсов группы "Калий сернокислый (калия сульфат)" на расстояние в интервале от 1051 км до 1100 км | 1т груза | - | - | - | - | 1699.13 | -
434023-00-1101-1150 | Перевозка железнодорожным транспортом ресурсов группы "Калий сернокислый (калия сульфат)" на расстояние в интервале от 1101 км до 1150 км | 1т груза | - | - | - | - | 1742.89 | -
434023-00-1151-1200 | Перевозка железнодорожным транспортом ресурсов группы "Калий сернокислый (калия сульфат)" на расстояние в интервале от 1151 км до 1200 км | 1т груза | - | - | - | - | 1796.02 | -
434023-00-1201-1250 | Перевозка железнодорожным транспортом ресурсов группы "Калий сернокислый (калия сульфат)" на расстояние в интервале от 1201 км до 1250 км | 1т груза | - | - | - | - | 1838.48 | -
434023-00-1251-1300 | Перевозка железнодорожным транспортом ресурсов группы "Калий сернокислый (калия сульфат)" на расстояние в интервале от 1251 км до 1300 км | 1т груза | - | - | - | - | 1891.26 | -
434023-00-1301-1350 | Перевозка железнодорожным транспортом ресурсов группы "Калий сернокислый (калия сульфат)" на расстояние в интервале от 1301 км до 1350 км | 1т груза | - | - | - | - | 1932.29 | -
434023-00-1351-1400 | Перевозка железнодорожным транспортом ресурсов группы "Калий сернокислый (калия сульфат)" на расстояние в интервале от 1351 км до 1400 км | 1т груза | - | - | - | - | 1984.71 | -
434023-00-1401-1450 | Перевозка железнодорожным транспортом ресурсов группы "Калий сернокислый (калия сульфат)" на расстояние в интервале от 1401 км до 1450 км | 1т груза | - | - | - | - | 2037.01 | -
434023-00-1451-1500 | Перевозка железнодорожным транспортом ресурсов группы "Калий сернокислый (калия сульфат)" на расстояние в интервале от 1451 км до 1500 км | 1т груза | - | - | - | - | 2076.39 | -
434023-00-1501-1600 | Перевозка железнодорожным транспортом ресурсов группы "Калий сернокислый (калия сульфат)" на расстояние в интервале от 1501 км до 1600 км | 1т груза | - | - | - | - | 2154.19 | -
434023-00-1601-1700 | Перевозка железнодорожным транспортом ресурсов группы "Калий сернокислый (калия сульфат)" на расстояние в интервале от 1601 км до 1700 км | 1т груза | - | - | - | - | 2243.38 | -
434023-00-1701-1800 | Перевозка железнодорожным транспортом ресурсов группы "Калий сернокислый (калия сульфат)" на расстояние в интервале от 1701 км до 1800 км | 1т груза | - | - | - | - | 2330.9 | -
434023-00-1801-1900 | Перевозка железнодорожным транспортом ресурсов группы "Калий сернокислый (калия сульфат)" на расстояние в интервале от 1801 км до 1900 км | 1т груза | - | - | - | - | 2432.9 | -
434023-00-1901-2000 | Перевозка железнодорожным транспортом ресурсов группы "Калий сернокислый (калия сульфат)" на расстояние в интервале от 1901 км до 2000 км | 1т груза | - | - | - | - | 2517.81 | -
434023-00-2001-2100 | Перевозка железнодорожным транспортом ресурсов группы "Калий сернокислый (калия сульфат)" на расстояние в интервале от 2001 км до 2100 км | 1т груза | - | - | - | - | 2600.83 | -
434023-00-2101-2200 | Перевозка железнодорожным транспортом ресурсов группы "Калий сернокислый (калия сульфат)" на расстояние в интервале от 2101 км до 2200 км | 1т груза | - | - | - | - | 2701.17 | -
434023-00-2201-2300 | Перевозка железнодорожным транспортом ресурсов группы "Калий сернокислый (калия сульфат)" на расстояние в интервале от 2201 км до 2300 км | 1т груза | - | - | - | - | 2781.58 | -
434023-00-2301-2400 | Перевозка железнодорожным транспортом ресурсов группы "Калий сернокислый (калия сульфат)" на расстояние в интервале от 2301 км до 2400 км | 1т груза | - | - | - | - | 2860.33 | -
434023-00-2401-2500 | Перевозка железнодорожным транспортом ресурсов группы "Калий сернокислый (калия сульфат)" на расстояние в интервале от 2401 км до 2500 км | 1т груза | - | - | - | - | 2958.76 | -
434023-00-2501-2600 | Перевозка железнодорожным транспортом ресурсов группы "Калий сернокислый (калия сульфат)" на расстояние в интервале от 2501 км до 2600 км | 1т груза | - | - | - | - | 3034.9 | -
434023-00-2601-2700 | Перевозка железнодорожным транспортом ресурсов группы "Калий сернокислый (калия сульфат)" на расстояние в интервале от 2601 км до 2700 км | 1т груза | - | - | - | - | 3109.15 | -
434023-00-2701-2800 | Перевозка железнодорожным транспортом ресурсов группы "Калий сернокислый (калия сульфат)" на расстояние в интервале от 2701 км до 2800 км | 1т груза | - | - | - | - | 3205.92 | -
434023-00-2801-2900 | Перевозка железнодорожным транспортом ресурсов группы "Калий сернокислый (калия сульфат)" на расстояние в интервале от 2801 км до 2900 км | 1т груза | - | - | - | - | 3277.56 | -
434023-00-2901-3000 | Перевозка железнодорожным транспортом ресурсов группы "Калий сернокислый (калия сульфат)" на расстояние в интервале от 2901 км до 3000 км | 1т груза | - | - | - | - | 3347.53 | -
434023-00-3001-3100 | Перевозка железнодорожным транспортом ресурсов группы "Калий сернокислый (калия сульфат)" на расстояние в интервале от 3001 км до 3100 км | 1т груза | - | - | - | - | 3261.34 | -
434023-00-3101-3200 | Перевозка железнодорожным транспортом ресурсов группы "Калий сернокислый (калия сульфат)" на расстояние в интервале от 3101 км до 3200 км | 1т груза | - | - | - | - | 3351.23 | -
434023-00-3201-3300 | Перевозка железнодорожным транспортом ресурсов группы "Калий сернокислый (калия сульфат)" на расстояние в интервале от 3201 км до 3300 км | 1т груза | - | - | - | - | 3441.23 | -
434023-00-3301-3400 | Перевозка железнодорожным транспортом ресурсов группы "Калий сернокислый (калия сульфат)" на расстояние в интервале от 3301 км до 3400 км | 1т груза | - | - | - | - | 3531.22 | -
434023-00-3401-3500 | Перевозка железнодорожным транспортом ресурсов группы "Калий сернокислый (калия сульфат)" на расстояние в интервале от 3401 км до 3500 км | 1т груза | - | - | - | - | 3621.22 | -
434023-00-3501-3600 | Перевозка железнодорожным транспортом ресурсов группы "Калий сернокислый (калия сульфат)" на расстояние в интервале от 3501 км до 3600 км | 1т груза | - | - | - | - | 3711.11 | -
434023-00-3601-3700 | Перевозка железнодорожным транспортом ресурсов группы "Калий сернокислый (калия сульфат)" на расстояние в интервале от 3601 км до 3700 км | 1т груза | - | - | - | - | 3801.1 | -
434023-00-3701-3800 | Перевозка железнодорожным транспортом ресурсов группы "Калий сернокислый (калия сульфат)" на расстояние в интервале от 3701 км до 3800 км | 1т груза | - | - | - | - | 3891.1 | -
434023-00-3801-3900 | Перевозка железнодорожным транспортом ресурсов группы "Калий сернокислый (калия сульфат)" на расстояние в интервале от 3801 км до 3900 км | 1т груза | - | - | - | - | 3981.1 | -
434023-00-3901-4000 | Перевозка железнодорожным транспортом ресурсов группы "Калий сернокислый (калия сульфат)" на расстояние в интервале от 3901 км до 4000 км | 1т груза | - | - | - | - | 4071.1 | -
434023-00-4001-4100 | Перевозка железнодорожным транспортом ресурсов группы "Калий сернокислый (калия сульфат)" на расстояние в интервале от 4001 км до 4100 км | 1т груза | - | - | - | - | 4160.98 | -
434023-00-4101-4200 | Перевозка железнодорожным транспортом ресурсов группы "Калий сернокислый (калия сульфат)" на расстояние в интервале от 4101 км до 4200 км | 1т груза | - | - | - | - | 4250.98 | -
434023-00-4201-4300 | Перевозка железнодорожным транспортом ресурсов группы "Калий сернокислый (калия сульфат)" на расстояние в интервале от 4201 км до 4300 км | 1т груза | - | - | - | - | 4340.98 | -
434023-00-4301-4400 | Перевозка железнодорожным транспортом ресурсов группы "Калий сернокислый (калия сульфат)" на расстояние в интервале от 4301 км до 4400 км | 1т груза | - | - | - | - | 4430.98 | -
434023-00-4401-4500 | Перевозка железнодорожным транспортом ресурсов группы "Калий сернокислый (калия сульфат)" на расстояние в интервале от 4401 км до 4500 км | 1т груза | - | - | - | - | 4520.86 | -
434023-00-4501-4600 | Перевозка железнодорожным транспортом ресурсов группы "Калий сернокислый (калия сульфат)" на расстояние в интервале от 4501 км до 4600 км | 1т груза | - | - | - | - | 4610.86 | -
434023-00-4601-4700 | Перевозка железнодорожным транспортом ресурсов группы "Калий сернокислый (калия сульфат)" на расстояние в интервале от 4601 км до 4700 км | 1т груза | - | - | - | - | 4700.86 | -
434023-00-4701-4800 | Перевозка железнодорожным транспортом ресурсов группы "Калий сернокислый (калия сульфат)" на расстояние в интервале от 4701 км до 4800 км | 1т груза | - | - | - | - | 4790.85 | -
434023-00-4801-4900 | Перевозка железнодорожным транспортом ресурсов группы "Калий сернокислый (калия сульфат)" на расстояние в интервале от 4801 км до 4900 км | 1т груза | - | - | - | - | 4880.85 | -
434023-00-4901-5000 | Перевозка железнодорожным транспортом ресурсов группы "Калий сернокислый (калия сульфат)" на расстояние в интервале от 4901 км до 5000 км | 1т груза | - | - | - | - | 4970.74 | -
434023-00-5001-5100 | Перевозка железнодорожным транспортом ресурсов группы "Калий сернокислый (калия сульфат)" на расстояние в интервале от 5001 км до 5100 км | 1т груза | - | - | - | - | 5060.73 | -
434023-00-5101-5200 | Перевозка железнодорожным транспортом ресурсов группы "Калий сернокислый (калия сульфат)" на расстояние в интервале от 5101 км до 5200 км | 1т груза | - | - | - | - | 5150.73 | -
434023-00-5201-5300 | Перевозка железнодорожным транспортом ресурсов группы "Калий сернокислый (калия сульфат)" на расстояние в интервале от 5201 км до 5300 км | 1т груза | - | - | - | - | 5240.73 | -
434023-00-5301-5400 | Перевозка железнодорожным транспортом ресурсов группы "Калий сернокислый (калия сульфат)" на расстояние в интервале от 5301 км до 5400 км | 1т груза | - | - | - | - | 5330.62 | -
434023-00-5401-5500 | Перевозка железнодорожным транспортом ресурсов группы "Калий сернокислый (калия сульфат)" на расстояние в интервале от 5401 км до 5500 км | 1т груза | - | - | - | - | 5420.61 | -
434023-00-5501-5700 | Перевозка железнодорожным транспортом ресурсов группы "Калий сернокислый (калия сульфат)" на расстояние в интервале от 5501 км до 5700 км | 1т груза | - | - | - | - | 5555.55 | -
434023-00-5701-5900 | Перевозка железнодорожным транспортом ресурсов группы "Калий сернокислый (калия сульфат)" на расстояние в интервале от 5701 км до 5900 км | 1т груза | - | - | - | - | 5735.55 | -
434023-00-5901-6100 | Перевозка железнодорожным транспортом ресурсов группы "Калий сернокислый (калия сульфат)" на расстояние в интервале от 5901 км до 6100 км | 1т груза | - | - | - | - | 5915.43 | -
434023-00-6101-6300 | Перевозка железнодорожным транспортом ресурсов группы "Калий сернокислый (калия сульфат)" на расстояние в интервале от 6101 км до 6300 км | 1т груза | - | - | - | - | 6095.43 | -
434023-00-6301-6500 | Перевозка железнодорожным транспортом ресурсов группы "Калий сернокислый (калия сульфат)" на расстояние в интервале от 6301 км до 6500 км | 1т груза | - | - | - | - | 6275.42 | -
434023-00-6501-6700 | Перевозка железнодорожным транспортом ресурсов группы "Калий сернокислый (калия сульфат)" на расстояние в интервале от 6501 км до 6700 км | 1т груза | - | - | - | - | 6455.31 | -
434023-00-6701-6900 | Перевозка железнодорожным транспортом ресурсов группы "Калий сернокислый (калия сульфат)" на расстояние в интервале от 6701 км до 6900 км | 1т груза | - | - | - | - | 6635.3 | -
434023-00-6901-7100 | Перевозка железнодорожным транспортом ресурсов группы "Калий сернокислый (калия сульфат)" на расстояние в интервале от 6901 км до 7100 км | 1т груза | - | - | - | - | 6815.18 | -
434023-00-7101-7300 | Перевозка железнодорожным транспортом ресурсов группы "Калий сернокислый (калия сульфат)" на расстояние в интервале от 7101 км до 7300 км | 1т груза | - | - | - | - | 6995.18 | -
434023-00-7301-7500 | Перевозка железнодорожным транспортом ресурсов группы "Калий сернокислый (калия сульфат)" на расстояние в интервале от 7301 км до 7500 км | 1т груза | - | - | - | - | 7175.06 | -
434023-00-7501-7700 | Перевозка железнодорожным транспортом ресурсов группы "Калий сернокислый (калия сульфат)" на расстояние в интервале от 7501 км до 7700 км | 1т груза | - | - | - | - | 7355.06 | -
434023-00-7701-7900 | Перевозка железнодорожным транспортом ресурсов группы "Калий сернокислый (калия сульфат)" на расстояние в интервале от 7701 км до 7900 км | 1т груза | - | - | - | - | 7534.94 | -
434023-00-7901-8100 | Перевозка железнодорожным транспортом ресурсов группы "Калий сернокислый (калия сульфат)" на расстояние в интервале от 7901 км до 8100 км | 1т груза | - | - | - | - | 7714.94 | -
434023-00-8101-8300 | Перевозка железнодорожным транспортом ресурсов группы "Калий сернокислый (калия сульфат)" на расстояние в интервале от 8101 км до 8300 км | 1т груза | - | - | - | - | 7894.93 | -
434023-00-8301-8500 | Перевозка железнодорожным транспортом ресурсов группы "Калий сернокислый (калия сульфат)" на расстояние в интервале от 8301 км до 8500 км | 1т груза | - | - | - | - | 8074.82 | -
434023-00-8501-8700 | Перевозка железнодорожным транспортом ресурсов группы "Калий сернокислый (калия сульфат)" на расстояние в интервале от 8501 км до 8700 км | 1т груза | - | - | - | - | 8254.81 | -
434023-00-8701-8900 | Перевозка железнодорожным транспортом ресурсов группы "Калий сернокислый (калия сульфат)" на расстояние в интервале от 8701 км до 8900 км | 1т груза | - | - | - | - | 8434.69 | -
434023-00-8901-9100 | Перевозка железнодорожным транспортом ресурсов группы "Калий сернокислый (калия сульфат)" на расстояние в интервале от 8901 км до 9100 км | 1т груза | - | - | - | - | 8614.69 | -
434023-00-9101-9300 | Перевозка железнодорожным транспортом ресурсов группы "Калий сернокислый (калия сульфат)" на расстояние в интервале от 9101 км до 9300 км | 1т груза | - | - | - | - | 8794.57 | -
434023-00-9301-9500 | Перевозка железнодорожным транспортом ресурсов группы "Калий сернокислый (калия сульфат)" на расстояние в интервале от 9301 км до 9500 км | 1т груза | - | - | - | - | 8974.57 | -
434023-00-9501-9700 | Перевозка железнодорожным транспортом ресурсов группы "Калий сернокислый (калия сульфат)" на расстояние в интервале от 9501 км до 9700 км | 1т груза | - | - | - | - | 9154.45 | -
434023-00-9701-9900 | Перевозка железнодорожным транспортом ресурсов группы "Калий сернокислый (калия сульфат)" на расстояние в интервале от 9701 км до 9900 км | 1т груза | - | - | - | - | 9334.45 | -
434049-00-0001-0005 | Перевозка железнодорожным транспортом ресурсов группы "Калимагнезия" на расстояние в интервале от 1 км до 5 км | 1т груза | - | - | - | - | 548.47 | -
434049-00-0006-0010 | Перевозка железнодорожным транспортом ресурсов группы "Калимагнезия" на расстояние в интервале от 6 км до 10 км | 1т груза | - | - | - | - | 555.92 | -
434049-00-0011-0015 | Перевозка железнодорожным транспортом ресурсов группы "Калимагнезия" на расстояние в интервале от 11 км до 15 км | 1т груза | - | - | - | - | 562.3 | -
434049-00-0016-0020 | Перевозка железнодорожным транспортом ресурсов группы "Калимагнезия" на расстояние в интервале от 16 км до 20 км | 1т груза | - | - | - | - | 568.56 | -
434049-00-0021-0025 | Перевозка железнодорожным транспортом ресурсов группы "Калимагнезия" на расстояние в интервале от 21 км до 25 км | 1т груза | - | - | - | - | 574.94 | -
434049-00-0026-0030 | Перевозка железнодорожным транспортом ресурсов группы "Калимагнезия" на расстояние в интервале от 26 км до 30 км | 1т груза | - | - | - | - | 581.2 | -
434049-00-0031-0035 | Перевозка железнодорожным транспортом ресурсов группы "Калимагнезия" на расстояние в интервале от 31 км до 35 км | 1т груза | - | - | - | - | 587.58 | -
434049-00-0036-0040 | Перевозка железнодорожным транспортом ресурсов группы "Калимагнезия" на расстояние в интервале от 36 км до 40 км | 1т груза | - | - | - | - | 593.85 | -
434049-00-0041-0045 | Перевозка железнодорожным транспортом ресурсов группы "Калимагнезия" на расстояние в интервале от 41 км до 45 км | 1т груза | - | - | - | - | 600.23 | -
434049-00-0046-0050 | Перевозка железнодорожным транспортом ресурсов группы "Калимагнезия" на расстояние в интервале от 46 км до 50 км | 1т груза | - | - | - | - | 606.61 | -
434049-00-0051-0060 | Перевозка железнодорожным транспортом ресурсов группы "Калимагнезия" на расстояние в интервале от 51 км до 60 км | 1т груза | - | - | - | - | 615.47 | -
434049-00-0061-0070 | Перевозка железнодорожным транспортом ресурсов группы "Калимагнезия" на расстояние в интервале от 61 км до 70 км | 1т груза | - | - | - | - | 628.23 | -
434049-00-0071-0080 | Перевозка железнодорожным транспортом ресурсов группы "Калимагнезия" на расстояние в интервале от 71 км до 80 км | 1т груза | - | - | - | - | 640.87 | -
434049-00-0081-0090 | Перевозка железнодорожным транспортом ресурсов группы "Калимагнезия" на расстояние в интервале от 81 км до 90 км | 1т груза | - | - | - | - | 653.51 | -
434049-00-0091-0100 | Перевозка железнодорожным транспортом ресурсов группы "Калимагнезия" на расстояние в интервале от 91 км до 100 км | 1т груза | - | - | - | - | 666.16 | -
434049-00-0101-0120 | Перевозка железнодорожным транспортом ресурсов группы "Калимагнезия" на расстояние в интервале от 101 км до 120 км | 1т груза | - | - | - | - | 685.18 | -
434049-00-0121-0140 | Перевозка железнодорожным транспортом ресурсов группы "Калимагнезия" на расстояние в интервале от 121 км до 140 км | 1т груза | - | - | - | - | 710.46 | -
434049-00-0141-0160 | Перевозка железнодорожным транспортом ресурсов группы "Калимагнезия" на расстояние в интервале от 141 км до 160 км | 1т груза | - | - | - | - | 735.75 | -
434049-00-0161-0180 | Перевозка железнодорожным транспортом ресурсов группы "Калимагнезия" на расстояние в интервале от 161 км до 180 км | 1т груза | - | - | - | - | 758.07 | -
434049-00-0181-0200 | Перевозка железнодорожным транспортом ресурсов группы "Калимагнезия" на расстояние в интервале от 181 км до 200 км | 1т груза | - | - | - | - | 779.8 | -
434049-00-0201-0220 | Перевозка железнодорожным транспортом ресурсов группы "Калимагнезия" на расстояние в интервале от 201 км до 220 км | 1т груза | - | - | - | - | 802.47 | -
434049-00-0221-0240 | Перевозка железнодорожным транспортом ресурсов группы "Калимагнезия" на расстояние в интервале от 221 км до 240 км | 1т груза | - | - | - | - | 822.9 | -
434049-00-0241-0260 | Перевозка железнодорожным транспортом ресурсов группы "Калимагнезия" на расстояние в интервале от 241 км до 260 км | 1т груза | - | - | - | - | 844.86 | -
434049-00-0261-0280 | Перевозка железнодорожным транспортом ресурсов группы "Калимагнезия" на расстояние в интервале от 261 км до 280 км | 1т груза | - | - | - | - | 866.35 | -
434049-00-0281-0300 | Перевозка железнодорожным транспортом ресурсов группы "Калимагнезия" на расстояние в интервале от 281 км до 300 км | 1т груза | - | - | - | - | 887.6 | -
434049-00-0301-0330 | Перевозка железнодорожным транспортом ресурсов группы "Калимагнезия" на расстояние в интервале от 301 км до 330 км | 1т груза | - | - | - | - | 914.29 | -
434049-00-0331-0360 | Перевозка железнодорожным транспортом ресурсов группы "Калимагнезия" на расстояние в интервале от 331 км до 360 км | 1т груза | - | - | - | - | 946.29 | -
434049-00-0361-0390 | Перевозка железнодорожным транспортом ресурсов группы "Калимагнезия" на расстояние в интервале от 361 км до 390 км | 1т груза | - | - | - | - | 977.81 | -
434049-00-0391-0420 | Перевозка железнодорожным транспортом ресурсов группы "Калимагнезия" на расстояние в интервале от 391 км до 420 км | 1т груза | - | - | - | - | 1008.86 | -
434049-00-0421-0450 | Перевозка железнодорожным транспортом ресурсов группы "Калимагнезия" на расстояние в интервале от 421 км до 450 км | 1т груза | - | - | - | - | 1043.11 | -
434049-00-0451-0480 | Перевозка железнодорожным транспортом ресурсов группы "Калимагнезия" на расстояние в интервале от 451 км до 480 км | 1т груза | - | - | - | - | 1073.33 | -
434049-00-0481-0510 | Перевозка железнодорожным транспортом ресурсов группы "Калимагнезия" на расстояние в интервале от 481 км до 510 км | 1т груза | - | - | - | - | 1102.95 | -
434049-00-0511-0540 | Перевозка железнодорожным транспортом ресурсов группы "Калимагнезия" на расстояние в интервале от 511 км до 540 км | 1т груза | - | - | - | - | 1136.73 | -
434049-00-0541-0570 | Перевозка железнодорожным транспортом ресурсов группы "Калимагнезия" на расстояние в интервале от 541 км до 570 км | 1т груза | - | - | - | - | 1165.65 | -
434049-00-0571-0600 | Перевозка железнодорожным транспортом ресурсов группы "Калимагнезия" на расстояние в интервале от 571 км до 600 км | 1т груза | - | - | - | - | 1199.19 | -
434049-00-0601-0640 | Перевозка железнодорожным транспортом ресурсов группы "Калимагнезия" на расстояние в интервале от 601 км до 640 км | 1т груза | - | - | - | - | 1232.82 | -
434049-00-0641-0680 | Перевозка железнодорожным транспортом ресурсов группы "Калимагнезия" на расстояние в интервале от 641 км до 680 км | 1т груза | - | - | - | - | 1277.1 | -
434049-00-0681-0720 | Перевозка железнодорожным транспортом ресурсов группы "Калимагнезия" на расстояние в интервале от 681 км до 720 км | 1т груза | - | - | - | - | 1315.22 | -
434049-00-0721-0760 | Перевозка железнодорожным транспортом ресурсов группы "Калимагнезия" на расстояние в интервале от 721 км до 760 км | 1т груза | - | - | - | - | 1359.27 | -
434049-00-0761-0800 | Перевозка железнодорожным транспортом ресурсов группы "Калимагнезия" на расстояние в интервале от 761 км до 800 км | 1т груза | - | - | - | - | 1396.32 | -
434049-00-0801-0840 | Перевозка железнодорожным транспортом ресурсов группы "Калимагнезия" на расстояние в интервале от 801 км до 840 км | 1т груза | - | - | - | - | 1439.89 | -
434049-00-0841-0880 | Перевозка железнодорожным транспортом ресурсов группы "Калимагнезия" на расстояние в интервале от 841 км до 880 км | 1т груза | - | - | - | - | 1483.59 | -
434049-00-0881-0920 | Перевозка железнодорожным транспортом ресурсов группы "Калимагнезия" на расстояние в интервале от 881 км до 920 км | 1т груза | - | - | - | - | 1519.21 | -
434049-00-0921-0960 | Перевозка железнодорожным транспортом ресурсов группы "Калимагнезия" на расстояние в интервале от 921 км до 960 км | 1т груза | - | - | - | - | 1562.55 | -
434049-00-0961-1000 | Перевозка железнодорожным транспортом ресурсов группы "Калимагнезия" на расстояние в интервале от 961 км до 1000 км | 1т груза | - | - | - | - | 1597.23 | -
434049-00-1001-1050 | Перевозка железнодорожным транспортом ресурсов группы "Калимагнезия" на расстояние в интервале от 1001 км до 1050 км | 1т груза | - | - | - | - | 1645.4 | -
434049-00-1051-1100 | Перевозка железнодорожным транспортом ресурсов группы "Калимагнезия" на расстояние в интервале от 1051 км до 1100 км | 1т груза | - | - | - | - | 1699.13 | -
434049-00-1101-1150 | Перевозка железнодорожным транспортом ресурсов группы "Калимагнезия" на расстояние в интервале от 1101 км до 1150 км | 1т груза | - | - | - | - | 1742.89 | -
434049-00-1151-1200 | Перевозка железнодорожным транспортом ресурсов группы "Калимагнезия" на расстояние в интервале от 1151 км до 1200 км | 1т груза | - | - | - | - | 1796.02 | -
434049-00-1201-1250 | Перевозка железнодорожным транспортом ресурсов группы "Калимагнезия" на расстояние в интервале от 1201 км до 1250 км | 1т груза | - | - | - | - | 1838.48 | -
434049-00-1251-1300 | Перевозка железнодорожным транспортом ресурсов группы "Калимагнезия" на расстояние в интервале от 1251 км до 1300 км | 1т груза | - | - | - | - | 1891.26 | -
434049-00-1301-1350 | Перевозка железнодорожным транспортом ресурсов группы "Калимагнезия" на расстояние в интервале от 1301 км до 1350 км | 1т груза | - | - | - | - | 1932.29 | -
434049-00-1351-1400 | Перевозка железнодорожным транспортом ресурсов группы "Калимагнезия" на расстояние в интервале от 1351 км до 1400 км | 1т груза | - | - | - | - | 1984.71 | -
434049-00-1401-1450 | Перевозка железнодорожным транспортом ресурсов группы "Калимагнезия" на расстояние в интервале от 1401 км до 1450 км | 1т груза | - | - | - | - | 2037.01 | -
434049-00-1451-1500 | Перевозка железнодорожным транспортом ресурсов группы "Калимагнезия" на расстояние в интервале от 1451 км до 1500 км | 1т груза | - | - | - | - | 2076.39 | -
434049-00-1501-1600 | Перевозка железнодорожным транспортом ресурсов группы "Калимагнезия" на расстояние в интервале от 1501 км до 1600 км | 1т груза | - | - | - | - | 2154.19 | -
434049-00-1601-1700 | Перевозка железнодорожным транспортом ресурсов группы "Калимагнезия" на расстояние в интервале от 1601 км до 1700 км | 1т груза | - | - | - | - | 2243.38 | -
434049-00-1701-1800 | Перевозка железнодорожным транспортом ресурсов группы "Калимагнезия" на расстояние в интервале от 1701 км до 1800 км | 1т груза | - | - | - | - | 2330.9 | -
434049-00-1801-1900 | Перевозка железнодорожным транспортом ресурсов группы "Калимагнезия" на расстояние в интервале от 1801 км до 1900 км | 1т груза | - | - | - | - | 2432.9 | -
434049-00-1901-2000 | Перевозка железнодорожным транспортом ресурсов группы "Калимагнезия" на расстояние в интервале от 1901 км до 2000 км | 1т груза | - | - | - | - | 2517.81 | -
434049-00-2001-2100 | Перевозка железнодорожным транспортом ресурсов группы "Калимагнезия" на расстояние в интервале от 2001 км до 2100 км | 1т груза | - | - | - | - | 2600.83 | -
434049-00-2101-2200 | Перевозка железнодорожным транспортом ресурсов группы "Калимагнезия" на расстояние в интервале от 2101 км до 2200 км | 1т груза | - | - | - | - | 2701.17 | -
434049-00-2201-2300 | Перевозка железнодорожным транспортом ресурсов группы "Калимагнезия" на расстояние в интервале от 2201 км до 2300 км | 1т груза | - | - | - | - | 2781.58 | -
434049-00-2301-2400 | Перевозка железнодорожным транспортом ресурсов группы "Калимагнезия" на расстояние в интервале от 2301 км до 2400 км | 1т груза | - | - | - | - | 2860.33 | -
434049-00-2401-2500 | Перевозка железнодорожным транспортом ресурсов группы "Калимагнезия" на расстояние в интервале от 2401 км до 2500 км | 1т груза | - | - | - | - | 2958.76 | -
434049-00-2501-2600 | Перевозка железнодорожным транспортом ресурсов группы "Калимагнезия" на расстояние в интервале от 2501 км до 2600 км | 1т груза | - | - | - | - | 3034.9 | -
434049-00-2601-2700 | Перевозка железнодорожным транспортом ресурсов группы "Калимагнезия" на расстояние в интервале от 2601 км до 2700 км | 1т груза | - | - | - | - | 3109.15 | -
434049-00-2701-2800 | Перевозка железнодорожным транспортом ресурсов группы "Калимагнезия" на расстояние в интервале от 2701 км до 2800 км | 1т груза | - | - | - | - | 3205.92 | -
434049-00-2801-2900 | Перевозка железнодорожным транспортом ресурсов группы "Калимагнезия" на расстояние в интервале от 2801 км до 2900 км | 1т груза | - | - | - | - | 3277.56 | -
434049-00-2901-3000 | Перевозка железнодорожным транспортом ресурсов группы "Калимагнезия" на расстояние в интервале от 2901 км до 3000 км | 1т груза | - | - | - | - | 3347.53 | -
434049-00-3001-3100 | Перевозка железнодорожным транспортом ресурсов группы "Калимагнезия" на расстояние в интервале от 3001 км до 3100 км | 1т груза | - | - | - | - | 3261.34 | -
434049-00-3101-3200 | Перевозка железнодорожным транспортом ресурсов группы "Калимагнезия" на расстояние в интервале от 3101 км до 3200 км | 1т груза | - | - | - | - | 3351.23 | -
434049-00-3201-3300 | Перевозка железнодорожным транспортом ресурсов группы "Калимагнезия" на расстояние в интервале от 3201 км до 3300 км | 1т груза | - | - | - | - | 3441.23 | -
434049-00-3301-3400 | Перевозка железнодорожным транспортом ресурсов группы "Калимагнезия" на расстояние в интервале от 3301 км до 3400 км | 1т груза | - | - | - | - | 3531.22 | -
434049-00-3401-3500 | Перевозка железнодорожным транспортом ресурсов группы "Калимагнезия" на расстояние в интервале от 3401 км до 3500 км | 1т груза | - | - | - | - | 3621.22 | -
434049-00-3501-3600 | Перевозка железнодорожным транспортом ресурсов группы "Калимагнезия" на расстояние в интервале от 3501 км до 3600 км | 1т груза | - | - | - | - | 3711.11 | -
434049-00-3601-3700 | Перевозка железнодорожным транспортом ресурсов группы "Калимагнезия" на расстояние в интервале от 3601 км до 3700 км | 1т груза | - | - | - | - | 3801.1 | -
434049-00-3701-3800 | Перевозка железнодорожным транспортом ресурсов группы "Калимагнезия" на расстояние в интервале от 3701 км до 3800 км | 1т груза | - | - | - | - | 3891.1 | -
434049-00-3801-3900 | Перевозка железнодорожным транспортом ресурсов группы "Калимагнезия" на расстояние в интервале от 3801 км до 3900 км | 1т груза | - | - | - | - | 3981.1 | -
434049-00-3901-4000 | Перевозка железнодорожным транспортом ресурсов группы "Калимагнезия" на расстояние в интервале от 3901 км до 4000 км | 1т груза | - | - | - | - | 4071.1 | -
434049-00-4001-4100 | Перевозка железнодорожным транспортом ресурсов группы "Калимагнезия" на расстояние в интервале от 4001 км до 4100 км | 1т груза | - | - | - | - | 4160.98 | -
434049-00-4101-4200 | Перевозка железнодорожным транспортом ресурсов группы "Калимагнезия" на расстояние в интервале от 4101 км до 4200 км | 1т груза | - | - | - | - | 4250.98 | -
434049-00-4201-4300 | Перевозка железнодорожным транспортом ресурсов группы "Калимагнезия" на расстояние в интервале от 4201 км до 4300 км | 1т груза | - | - | - | - | 4340.98 | -
434049-00-4301-4400 | Перевозка железнодорожным транспортом ресурсов группы "Калимагнезия" на расстояние в интервале от 4301 км до 4400 км | 1т груза | - | - | - | - | 4430.98 | -
434049-00-4401-4500 | Перевозка железнодорожным транспортом ресурсов группы "Калимагнезия" на расстояние в интервале от 4401 км до 4500 км | 1т груза | - | - | - | - | 4520.86 | -
434049-00-4501-4600 | Перевозка железнодорожным транспортом ресурсов группы "Калимагнезия" на расстояние в интервале от 4501 км до 4600 км | 1т груза | - | - | - | - | 4610.86 | -
434049-00-4601-4700 | Перевозка железнодорожным транспортом ресурсов группы "Калимагнезия" на расстояние в интервале от 4601 км до 4700 км | 1т груза | - | - | - | - | 4700.86 | -
434049-00-4701-4800 | Перевозка железнодорожным транспортом ресурсов группы "Калимагнезия" на расстояние в интервале от 4701 км до 4800 км | 1т груза | - | - | - | - | 4790.85 | -
434049-00-4801-4900 | Перевозка железнодорожным транспортом ресурсов группы "Калимагнезия" на расстояние в интервале от 4801 км до 4900 км | 1т груза | - | - | - | - | 4880.85 | -
434049-00-4901-5000 | Перевозка железнодорожным транспортом ресурсов группы "Калимагнезия" на расстояние в интервале от 4901 км до 5000 км | 1т груза | - | - | - | - | 4970.74 | -
434049-00-5001-5100 | Перевозка железнодорожным транспортом ресурсов группы "Калимагнезия" на расстояние в интервале от 5001 км до 5100 км | 1т груза | - | - | - | - | 5060.73 | -
434049-00-5101-5200 | Перевозка железнодорожным транспортом ресурсов группы "Калимагнезия" на расстояние в интервале от 5101 км до 5200 км | 1т груза | - | - | - | - | 5150.73 | -
434049-00-5201-5300 | Перевозка железнодорожным транспортом ресурсов группы "Калимагнезия" на расстояние в интервале от 5201 км до 5300 км | 1т груза | - | - | - | - | 5240.73 | -
434049-00-5301-5400 | Перевозка железнодорожным транспортом ресурсов группы "Калимагнезия" на расстояние в интервале от 5301 км до 5400 км | 1т груза | - | - | - | - | 5330.62 | -
434049-00-5401-5500 | Перевозка железнодорожным транспортом ресурсов группы "Калимагнезия" на расстояние в интервале от 5401 км до 5500 км | 1т груза | - | - | - | - | 5420.61 | -
434049-00-5501-5700 | Перевозка железнодорожным транспортом ресурсов группы "Калимагнезия" на расстояние в интервале от 5501 км до 5700 км | 1т груза | - | - | - | - | 5555.55 | -
434049-00-5701-5900 | Перевозка железнодорожным транспортом ресурсов группы "Калимагнезия" на расстояние в интервале от 5701 км до 5900 км | 1т груза | - | - | - | - | 5735.55 | -
434049-00-5901-6100 | Перевозка железнодорожным транспортом ресурсов группы "Калимагнезия" на расстояние в интервале от 5901 км до 6100 км | 1т груза | - | - | - | - | 5915.43 | -
434049-00-6101-6300 | Перевозка железнодорожным транспортом ресурсов группы "Калимагнезия" на расстояние в интервале от 6101 км до 6300 км | 1т груза | - | - | - | - | 6095.43 | -
434049-00-6301-6500 | Перевозка железнодорожным транспортом ресурсов группы "Калимагнезия" на расстояние в интервале от 6301 км до 6500 км | 1т груза | - | - | - | - | 6275.42 | -
434049-00-6501-6700 | Перевозка железнодорожным транспортом ресурсов группы "Калимагнезия" на расстояние в интервале от 6501 км до 6700 км | 1т груза | - | - | - | - | 6455.31 | -
434049-00-6701-6900 | Перевозка железнодорожным транспортом ресурсов группы "Калимагнезия" на расстояние в интервале от 6701 км до 6900 км | 1т груза | - | - | - | - | 6635.3 | -
434049-00-6901-7100 | Перевозка железнодорожным транспортом ресурсов группы "Калимагнезия" на расстояние в интервале от 6901 км до 7100 км | 1т груза | - | - | - | - | 6815.18 | -
434049-00-7101-7300 | Перевозка железнодорожным транспортом ресурсов группы "Калимагнезия" на расстояние в интервале от 7101 км до 7300 км | 1т груза | - | - | - | - | 6995.18 | -
434049-00-7301-7500 | Перевозка железнодорожным транспортом ресурсов группы "Калимагнезия" на расстояние в интервале от 7301 км до 7500 км | 1т груза | - | - | - | - | 7175.06 | -
434049-00-7501-7700 | Перевозка железнодорожным транспортом ресурсов группы "Калимагнезия" на расстояние в интервале от 7501 км до 7700 км | 1т груза | - | - | - | - | 7355.06 | -
434049-00-7701-7900 | Перевозка железнодорожным транспортом ресурсов группы "Калимагнезия" на расстояние в интервале от 7701 км до 7900 км | 1т груза | - | - | - | - | 7534.94 | -
434049-00-7901-8100 | Перевозка железнодорожным транспортом ресурсов группы "Калимагнезия" на расстояние в интервале от 7901 км до 8100 км | 1т груза | - | - | - | - | 7714.94 | -
434049-00-8101-8300 | Перевозка железнодорожным транспортом ресурсов группы "Калимагнезия" на расстояние в интервале от 8101 км до 8300 км | 1т груза | - | - | - | - | 7894.93 | -
434049-00-8301-8500 | Перевозка железнодорожным транспортом ресурсов группы "Калимагнезия" на расстояние в интервале от 8301 км до 8500 км | 1т груза | - | - | - | - | 8074.82 | -
434049-00-8501-8700 | Перевозка железнодорожным транспортом ресурсов группы "Калимагнезия" на расстояние в интервале от 8501 км до 8700 км | 1т груза | - | - | - | - | 8254.81 | -
434049-00-8701-8900 | Перевозка железнодорожным транспортом ресурсов группы "Калимагнезия" на расстояние в интервале от 8701 км до 8900 км | 1т груза | - | - | - | - | 8434.69 | -
434049-00-8901-9100 | Перевозка железнодорожным транспортом ресурсов группы "Калимагнезия" на расстояние в интервале от 8901 км до 9100 км | 1т груза | - | - | - | - | 8614.69 | -
434049-00-9101-9300 | Перевозка железнодорожным транспортом ресурсов группы "Калимагнезия" на расстояние в интервале от 9101 км до 9300 км | 1т груза | - | - | - | - | 8794.57 | -
434049-00-9301-9500 | Перевозка железнодорожным транспортом ресурсов группы "Калимагнезия" на расстояние в интервале от 9301 км до 9500 км | 1т груза | - | - | - | - | 8974.57 | -
434049-00-9501-9700 | Перевозка железнодорожным транспортом ресурсов группы "Калимагнезия" на расстояние в интервале от 9501 км до 9700 км | 1т груза | - | - | - | - | 9154.45 | -
434049-00-9701-9900 | Перевозка железнодорожным транспортом ресурсов группы "Калимагнезия" на расстояние в интервале от 9701 км до 9900 км | 1т груза | - | - | - | - | 9334.45 | -
482080-00-0001-0005 | Перевозка железнодорожным транспортом ресурсов группы "Калия гидроксид (едкое кали), раствор" на расстояние в интервале от 1 км до 5 км | 1т груза | - | - | - | - | 725.23 | -
482080-00-0006-0010 | Перевозка железнодорожным транспортом ресурсов группы "Калия гидроксид (едкое кали), раствор" на расстояние в интервале от 6 км до 10 км | 1т груза | - | - | - | - | 735.14 | -
482080-00-0011-0015 | Перевозка железнодорожным транспортом ресурсов группы "Калия гидроксид (едкое кали), раствор" на расстояние в интервале от 11 км до 15 км | 1т груза | - | - | - | - | 743.37 | -
482080-00-0016-0020 | Перевозка железнодорожным транспортом ресурсов группы "Калия гидроксид (едкое кали), раствор" на расстояние в интервале от 16 км до 20 км | 1т груза | - | - | - | - | 751.76 | -
482080-00-0021-0025 | Перевозка железнодорожным транспортом ресурсов группы "Калия гидроксид (едкое кали), раствор" на расстояние в интервале от 21 км до 25 км | 1т груза | - | - | - | - | 760.16 | -
482080-00-0026-0030 | Перевозка железнодорожным транспортом ресурсов группы "Калия гидроксид (едкое кали), раствор" на расстояние в интервале от 26 км до 30 км | 1т груза | - | - | - | - | 768.55 | -
482080-00-0031-0035 | Перевозка железнодорожным транспортом ресурсов группы "Калия гидроксид (едкое кали), раствор" на расстояние в интервале от 31 км до 35 км | 1т груза | - | - | - | - | 776.95 | -
482080-00-0036-0040 | Перевозка железнодорожным транспортом ресурсов группы "Калия гидроксид (едкое кали), раствор" на расстояние в интервале от 36 км до 40 км | 1т груза | - | - | - | - | 785.34 | -
482080-00-0041-0045 | Перевозка железнодорожным транспортом ресурсов группы "Калия гидроксид (едкое кали), раствор" на расстояние в интервале от 41 км до 45 км | 1т груза | - | - | - | - | 793.73 | -
482080-00-0046-0050 | Перевозка железнодорожным транспортом ресурсов группы "Калия гидроксид (едкое кали), раствор" на расстояние в интервале от 46 км до 50 км | 1т груза | - | - | - | - | 802.13 | -
482080-00-0051-0060 | Перевозка железнодорожным транспортом ресурсов группы "Калия гидроксид (едкое кали), раствор" на расстояние в интервале от 51 км до 60 км | 1т груза | - | - | - | - | 813.96 | -
482080-00-0061-0070 | Перевозка железнодорожным транспортом ресурсов группы "Калия гидроксид (едкое кали), раствор" на расстояние в интервале от 61 км до 70 км | 1т груза | - | - | - | - | 830.58 | -
482080-00-0071-0080 | Перевозка железнодорожным транспортом ресурсов группы "Калия гидроксид (едкое кали), раствор" на расстояние в интервале от 71 км до 80 км | 1т груза | - | - | - | - | 847.37 | -
482080-00-0081-0090 | Перевозка железнодорожным транспортом ресурсов группы "Калия гидроксид (едкое кали), раствор" на расстояние в интервале от 81 км до 90 км | 1т груза | - | - | - | - | 864.16 | -
482080-00-0091-0100 | Перевозка железнодорожным транспортом ресурсов группы "Калия гидроксид (едкое кали), раствор" на расстояние в интервале от 91 км до 100 км | 1т груза | - | - | - | - | 880.95 | -
482080-00-0101-0120 | Перевозка железнодорожным транспортом ресурсов группы "Калия гидроксид (едкое кали), раствор" на расстояние в интервале от 101 км до 120 км | 1т груза | - | - | - | - | 905.97 | -
482080-00-0121-0140 | Перевозка железнодорожным транспортом ресурсов группы "Калия гидроксид (едкое кали), раствор" на расстояние в интервале от 121 км до 140 км | 1т груза | - | - | - | - | 939.54 | -
482080-00-0141-0160 | Перевозка железнодорожным транспортом ресурсов группы "Калия гидроксид (едкое кали), раствор" на расстояние в интервале от 141 км до 160 км | 1т груза | - | - | - | - | 972.95 | -
482080-00-0161-0180 | Перевозка железнодорожным транспортом ресурсов группы "Калия гидроксид (едкое кали), раствор" на расстояние в интервале от 161 км до 180 км | 1т груза | - | - | - | - | 1002.49 | -
482080-00-0181-0200 | Перевозка железнодорожным транспортом ресурсов группы "Калия гидроксид (едкое кали), раствор" на расстояние в интервале от 181 км до 200 км | 1т груза | - | - | - | - | 1031.01 | -
482080-00-0201-0220 | Перевозка железнодорожным транспортом ресурсов группы "Калия гидроксид (едкое кали), раствор" на расстояние в интервале от 201 км до 220 км | 1т груза | - | - | - | - | 1061.04 | -
482080-00-0221-0240 | Перевозка железнодорожным транспортом ресурсов группы "Калия гидроксид (едкое кали), раствор" на расстояние в интервале от 221 км до 240 км | 1т груза | - | - | - | - | 1088.04 | -
482080-00-0241-0260 | Перевозка железнодорожным транспортом ресурсов группы "Калия гидроксид (едкое кали), раствор" на расстояние в интервале от 241 км до 260 км | 1т груза | - | - | - | - | 1116.9 | -
482080-00-0261-0280 | Перевозка железнодорожным транспортом ресурсов группы "Калия гидроксид (едкое кали), раствор" на расстояние в интервале от 261 км до 280 км | 1т груза | - | - | - | - | 1145.42 | -
482080-00-0281-0300 | Перевозка железнодорожным транспортом ресурсов группы "Калия гидроксид (едкое кали), раствор" на расстояние в интервале от 281 км до 300 км | 1т груза | - | - | - | - | 1173.27 | -
482080-00-0301-0330 | Перевозка железнодорожным транспортом ресурсов группы "Калия гидроксид (едкое кали), раствор" на расстояние в интервале от 301 км до 330 км | 1т груза | - | - | - | - | 1208.49 | -
482080-00-0331-0360 | Перевозка железнодорожным транспортом ресурсов группы "Калия гидроксид (едкое кали), раствор" на расстояние в интервале от 331 км до 360 км | 1т груза | - | - | - | - | 1250.77 | -
482080-00-0361-0390 | Перевозка железнодорожным транспортом ресурсов группы "Калия гидроксид (едкое кали), раствор" на расстояние в интервале от 361 км до 390 км | 1т груза | - | - | - | - | 1292.37 | -
482080-00-0391-0420 | Перевозка железнодорожным транспортом ресурсов группы "Калия гидроксид (едкое кали), раствор" на расстояние в интервале от 391 км до 420 км | 1т груза | - | - | - | - | 1333.29 | -
482080-00-0421-0450 | Перевозка железнодорожным транспортом ресурсов группы "Калия гидроксид (едкое кали), раствор" на расстояние в интервале от 421 км до 450 км | 1т груза | - | - | - | - | 1378.6 | -
482080-00-0451-0480 | Перевозка железнодорожным транспортом ресурсов группы "Калия гидроксид (едкое кали), раствор" на расстояние в интервале от 451 км до 480 км | 1т груза | - | - | - | - | 1418.51 | -
482080-00-0481-0510 | Перевозка железнодорожным транспортом ресурсов группы "Калия гидроксид (едкое кали), раствор" на расстояние в интервале от 481 км до 510 км | 1т груза | - | - | - | - | 1457.58 | -
482080-00-0511-0540 | Перевозка железнодорожным транспортом ресурсов группы "Калия гидроксид (едкое кали), раствор" на расстояние в интервале от 511 км до 540 км | 1т груза | - | - | - | - | 1502.22 | -
482080-00-0541-0570 | Перевозка железнодорожным транспортом ресурсов группы "Калия гидроксид (едкое кали), раствор" на расстояние в интервале от 541 км до 570 км | 1т груза | - | - | - | - | 1540.28 | -
482080-00-0571-0600 | Перевозка железнодорожным транспортом ресурсов группы "Калия гидроксид (едкое кали), раствор" на расстояние в интервале от 571 км до 600 км | 1т груза | - | - | - | - | 1584.41 | -
482080-00-0601-0640 | Перевозка железнодорожным транспортом ресурсов группы "Калия гидроксид (едкое кали), раствор" на расстояние в интервале от 601 км до 640 км | 1т груза | - | - | - | - | 1628.83 | -
482080-00-0641-0680 | Перевозка железнодорожным транспортом ресурсов группы "Калия гидроксид (едкое кали), раствор" на расстояние в интервале от 641 км до 680 км | 1т груза | - | - | - | - | 1687.39 | -
482080-00-0681-0720 | Перевозка железнодорожным транспортом ресурсов группы "Калия гидроксид (едкое кали), раствор" на расстояние в интервале от 681 км до 720 км | 1т груза | - | - | - | - | 1737.69 | -
482080-00-0721-0760 | Перевозка железнодорожным транспортом ресурсов группы "Калия гидроксид (едкое кали), раствор" на расстояние в интервале от 721 км до 760 км | 1т груза | - | - | - | - | 1795.57 | -
482080-00-0761-0800 | Перевозка железнодорожным транспортом ресурсов группы "Калия гидроксид (едкое кали), раствор" на расстояние в интервале от 761 км до 800 км | 1т груза | - | - | - | - | 1844.51 | -
482080-00-0801-0840 | Перевозка железнодорожным транспортом ресурсов группы "Калия гидроксид (едкое кали), раствор" на расстояние в интервале от 801 км до 840 км | 1т груза | - | - | - | - | 1902.06 | -
482080-00-0841-0880 | Перевозка железнодорожным транспортом ресурсов группы "Калия гидроксид (едкое кали), раствор" на расстояние в интервале от 841 км до 880 км | 1т груза | - | - | - | - | 1959.6 | -
482080-00-0881-0920 | Перевозка железнодорожным транспортом ресурсов группы "Калия гидроксид (едкое кали), раствор" на расстояние в интервале от 881 км до 920 км | 1т груза | - | - | - | - | 2006.7 | -
482080-00-0921-0960 | Перевозка железнодорожным транспортом ресурсов группы "Калия гидроксид (едкое кали), раствор" на расстояние в интервале от 921 км до 960 км | 1т груза | - | - | - | - | 2063.73 | -
482080-00-0961-1000 | Перевозка железнодорожным транспортом ресурсов группы "Калия гидроксид (едкое кали), раствор" на расстояние в интервале от 961 км до 1000 км | 1т груза | - | - | - | - | 2109.31 | -
482080-00-1001-1050 | Перевозка железнодорожным транспортом ресурсов группы "Калия гидроксид (едкое кали), раствор" на расстояние в интервале от 1001 км до 1050 км | 1т груза | - | - | - | - | 2173.06 | -
482080-00-1051-1100 | Перевозка железнодорожным транспортом ресурсов группы "Калия гидроксид (едкое кали), раствор" на расстояние в интервале от 1051 км до 1100 км | 1т груза | - | - | - | - | 2243.85 | -
482080-00-1101-1150 | Перевозка железнодорожным транспортом ресурсов группы "Калия гидроксид (едкое кали), раствор" на расстояние в интервале от 1101 км до 1150 км | 1т груза | - | - | - | - | 2301.49 | -
482080-00-1151-1200 | Перевозка железнодорожным транспортом ресурсов группы "Калия гидроксид (едкое кали), раствор" на расстояние в интервале от 1151 км до 1200 км | 1т груза | - | - | - | - | 2371.61 | -
482080-00-1201-1250 | Перевозка железнодорожным транспортом ресурсов группы "Калия гидроксид (едкое кали), раствор" на расстояние в интервале от 1201 км до 1250 км | 1т груза | - | - | - | - | 2427.39 | -
482080-00-1251-1300 | Перевозка железнодорожным транспортом ресурсов группы "Калия гидроксид (едкое кали), раствор" на расстояние в интервале от 1251 км до 1300 км | 1т груза | - | - | - | - | 2497.18 | -
482080-00-1301-1350 | Перевозка железнодорожным транспортом ресурсов группы "Калия гидроксид (едкое кали), раствор" на расстояние в интервале от 1301 км до 1350 км | 1т груза | - | - | - | - | 2551.11 | -
482080-00-1351-1400 | Перевозка железнодорожным транспортом ресурсов группы "Калия гидроксид (едкое кали), раствор" на расстояние в интервале от 1351 км до 1400 км | 1т груза | - | - | - | - | 2620.21 | -
482080-00-1401-1450 | Перевозка железнодорожным транспортом ресурсов группы "Калия гидроксид (едкое кали), раствор" на расстояние в интервале от 1401 км до 1450 км | 1т груза | - | - | - | - | 2689.15 | -
482080-00-1451-1500 | Перевозка железнодорожным транспортом ресурсов группы "Калия гидроксид (едкое кали), раствор" на расстояние в интервале от 1451 км до 1500 км | 1т груза | - | - | - | - | 2740.89 | -
482080-00-1501-1600 | Перевозка железнодорожным транспортом ресурсов группы "Калия гидроксид (едкое кали), раствор" на расстояние в интервале от 1501 км до 1600 км | 1т груза | - | - | - | - | 2843.54 | -
482080-00-1601-1700 | Перевозка железнодорожным транспортом ресурсов группы "Калия гидроксид (едкое кали), раствор" на расстояние в интервале от 1601 км до 1700 км | 1т груза | - | - | - | - | 2961.01 | -
482080-00-1701-1800 | Перевозка железнодорожным транспортом ресурсов группы "Калия гидроксид (едкое кали), раствор" на расстояние в интервале от 1701 км до 1800 км | 1т груза | - | - | - | - | 3076.13 | -
482080-00-1801-1900 | Перевозка железнодорожным транспортом ресурсов группы "Калия гидроксид (едкое кали), раствор" на расстояние в интервале от 1801 км до 1900 км | 1т груза | - | - | - | - | 3210.8 | -
482080-00-1901-2000 | Перевозка железнодорожным транспортом ресурсов группы "Калия гидроксид (едкое кали), раствор" на расстояние в интервале от 1901 км до 2000 км | 1т груза | - | - | - | - | 3322.37 | -
482080-00-2001-2100 | Перевозка железнодорожным транспортом ресурсов группы "Калия гидроксид (едкое кали), раствор" на расстояние в интервале от 2001 км до 2100 км | 1т груза | - | - | - | - | 3431.58 | -
482080-00-2101-2200 | Перевозка железнодорожным транспортом ресурсов группы "Калия гидроксид (едкое кали), раствор" на расстояние в интервале от 2101 км до 2200 км | 1т груза | - | - | - | - | 3563.9 | -
482080-00-2201-2300 | Перевозка железнодорожным транспортом ресурсов группы "Калия гидроксид (едкое кали), раствор" на расстояние в интервале от 2201 км до 2300 км | 1т груза | - | - | - | - | 3669.57 | -
482080-00-2301-2400 | Перевозка железнодорожным транспортом ресурсов группы "Калия гидроксид (едкое кали), раствор" на расстояние в интервале от 2301 км до 2400 км | 1т груза | - | - | - | - | 3772.87 | -
482080-00-2401-2500 | Перевозка железнодорожным транспортом ресурсов группы "Калия гидроксид (едкое кали), раствор" на расстояние в интервале от 2401 км до 2500 км | 1т груза | - | - | - | - | 3902.83 | -
482080-00-2501-2600 | Перевозка железнодорожным транспортом ресурсов группы "Калия гидроксид (едкое кали), раствор" на расстояние в интервале от 2501 км до 2600 км | 1т груза | - | - | - | - | 4002.59 | -
482080-00-2601-2700 | Перевозка железнодорожным транспортом ресурсов группы "Калия гидроксид (едкое кали), раствор" на расстояние в интервале от 2601 км до 2700 км | 1т груза | - | - | - | - | 4100.17 | -
482080-00-2701-2800 | Перевозка железнодорожным транспортом ресурсов группы "Калия гидроксид (едкое кали), раствор" на расстояние в интервале от 2701 км до 2800 км | 1т груза | - | - | - | - | 4227.59 | -
482080-00-2801-2900 | Перевозка железнодорожным транспортом ресурсов группы "Калия гидроксид (едкое кали), раствор" на расстояние в интервале от 2801 км до 2900 км | 1т груза | - | - | - | - | 4321.63 | -
482080-00-2901-3000 | Перевозка железнодорожным транспортом ресурсов группы "Калия гидроксид (едкое кали), раствор" на расстояние в интервале от 2901 км до 3000 км | 1т груза | - | - | - | - | 4413.3 | -
482080-00-3001-3100 | Перевозка железнодорожным транспортом ресурсов группы "Калия гидроксид (едкое кали), раствор" на расстояние в интервале от 3001 км до 3100 км | 1т груза | - | - | - | - | 4299.5 | -
482080-00-3101-3200 | Перевозка железнодорожным транспортом ресурсов группы "Калия гидроксид (едкое кали), раствор" на расстояние в интервале от 3101 км до 3200 км | 1т груза | - | - | - | - | 4418.14 | -
482080-00-3201-3300 | Перевозка железнодорожным транспортом ресурсов группы "Калия гидроксид (едкое кали), раствор" на расстояние в интервале от 3201 км до 3300 км | 1т груза | - | - | - | - | 4536.62 | -
482080-00-3301-3400 | Перевозка железнодорожным транспортом ресурсов группы "Калия гидроксид (едкое кали), раствор" на расстояние в интервале от 3301 км до 3400 км | 1т груза | - | - | - | - | 4655.26 | -
482080-00-3401-3500 | Перевозка железнодорожным транспортом ресурсов группы "Калия гидроксид (едкое кали), раствор" на расстояние в интервале от 3401 км до 3500 км | 1т груза | - | - | - | - | 4773.74 | -
482080-00-3501-3600 | Перевозка железнодорожным транспортом ресурсов группы "Калия гидроксид (едкое кали), раствор" на расстояние в интервале от 3501 км до 3600 км | 1т груза | - | - | - | - | 4892.22 | -
482080-00-3601-3700 | Перевозка железнодорожным транспортом ресурсов группы "Калия гидроксид (едкое кали), раствор" на расстояние в интервале от 3601 км до 3700 км | 1т груза | - | - | - | - | 5010.86 | -
482080-00-3701-3800 | Перевозка железнодорожным транспортом ресурсов группы "Калия гидроксид (едкое кали), раствор" на расстояние в интервале от 3701 км до 3800 км | 1т груза | - | - | - | - | 5129.34 | -
482080-00-3801-3900 | Перевозка железнодорожным транспортом ресурсов группы "Калия гидроксид (едкое кали), раствор" на расстояние в интервале от 3801 км до 3900 км | 1т груза | - | - | - | - | 5247.98 | -
482080-00-3901-4000 | Перевозка железнодорожным транспортом ресурсов группы "Калия гидроксид (едкое кали), раствор" на расстояние в интервале от 3901 км до 4000 км | 1т груза | - | - | - | - | 5366.46 | -
482080-00-4001-4100 | Перевозка железнодорожным транспортом ресурсов группы "Калия гидроксид (едкое кали), раствор" на расстояние в интервале от 4001 км до 4100 км | 1т груза | - | - | - | - | 5485.09 | -
482080-00-4101-4200 | Перевозка железнодорожным транспортом ресурсов группы "Калия гидроксид (едкое кали), раствор" на расстояние в интервале от 4101 км до 4200 км | 1т груза | - | - | - | - | 5603.57 | -
482080-00-4201-4300 | Перевозка железнодорожным транспортом ресурсов группы "Калия гидроксид (едкое кали), раствор" на расстояние в интервале от 4201 км до 4300 км | 1т груза | - | - | - | - | 5722.05 | -
482080-00-4301-4400 | Перевозка железнодорожным транспортом ресурсов группы "Калия гидроксид (едкое кали), раствор" на расстояние в интервале от 4301 км до 4400 км | 1т груза | - | - | - | - | 5840.69 | -
482080-00-4401-4500 | Перевозка железнодорожным транспортом ресурсов группы "Калия гидроксид (едкое кали), раствор" на расстояние в интервале от 4401 км до 4500 км | 1т груза | - | - | - | - | 5959.17 | -
482080-00-4501-4600 | Перевозка железнодорожным транспортом ресурсов группы "Калия гидроксид (едкое кали), раствор" на расстояние в интервале от 4501 км до 4600 км | 1т груза | - | - | - | - | 6077.81 | -
482080-00-4601-4700 | Перевозка железнодорожным транспортом ресурсов группы "Калия гидроксид (едкое кали), раствор" на расстояние в интервале от 4601 км до 4700 км | 1т груза | - | - | - | - | 6196.29 | -
482080-00-4701-4800 | Перевозка железнодорожным транспортом ресурсов группы "Калия гидроксид (едкое кали), раствор" на расстояние в интервале от 4701 км до 4800 км | 1т груза | - | - | - | - | 6314.93 | -
482080-00-4801-4900 | Перевозка железнодорожным транспортом ресурсов группы "Калия гидроксид (едкое кали), раствор" на расстояние в интервале от 4801 км до 4900 км | 1т груза | - | - | - | - | 6433.41 | -
482080-00-4901-5000 | Перевозка железнодорожным транспортом ресурсов группы "Калия гидроксид (едкое кали), раствор" на расстояние в интервале от 4901 км до 5000 км | 1т груза | - | - | - | - | 6551.89 | -
482080-00-5001-5100 | Перевозка железнодорожным транспортом ресурсов группы "Калия гидроксид (едкое кали), раствор" на расстояние в интервале от 5001 км до 5100 км | 1т груза | - | - | - | - | 6670.53 | -
482080-00-5101-5200 | Перевозка железнодорожным транспортом ресурсов группы "Калия гидроксид (едкое кали), раствор" на расстояние в интервале от 5101 км до 5200 км | 1т груза | - | - | - | - | 6789.01 | -
482080-00-5201-5300 | Перевозка железнодорожным транспортом ресурсов группы "Калия гидроксид (едкое кали), раствор" на расстояние в интервале от 5201 км до 5300 км | 1т груза | - | - | - | - | 6907.65 | -
482080-00-5301-5400 | Перевозка железнодорожным транспортом ресурсов группы "Калия гидроксид (едкое кали), раствор" на расстояние в интервале от 5301 км до 5400 км | 1т груза | - | - | - | - | 7026.13 | -
482080-00-5401-5500 | Перевозка железнодорожным транспортом ресурсов группы "Калия гидроксид (едкое кали), раствор" на расстояние в интервале от 5401 км до 5500 км | 1т груза | - | - | - | - | 7144.77 | -
482080-00-5501-5700 | Перевозка железнодорожным транспортом ресурсов группы "Калия гидроксид (едкое кали), раствор" на расстояние в интервале от 5501 км до 5700 км | 1т груза | - | - | - | - | 7322.48 | -
482080-00-5701-5900 | Перевозка железнодорожным транспортом ресурсов группы "Калия гидроксид (едкое кали), раствор" на расстояние в интервале от 5701 км до 5900 км | 1т груза | - | - | - | - | 7559.6 | -
482080-00-5901-6100 | Перевозка железнодорожным транспортом ресурсов группы "Калия гидроксид (едкое кали), раствор" на расстояние в интервале от 5901 км до 6100 км | 1т груза | - | - | - | - | 7796.72 | -
482080-00-6101-6300 | Перевозка железнодорожным транспортом ресурсов группы "Калия гидроксид (едкое кали), раствор" на расстояние в интервале от 6101 км до 6300 км | 1т груза | - | - | - | - | 8033.84 | -
482080-00-6301-6500 | Перевозка железнодорожным транспортом ресурсов группы "Калия гидроксид (едкое кали), раствор" на расстояние в интервале от 6301 км до 6500 км | 1т груза | - | - | - | - | 8270.96 | -
482080-00-6501-6700 | Перевозка железнодорожным транспортом ресурсов группы "Калия гидроксид (едкое кали), раствор" на расстояние в интервале от 6501 км до 6700 км | 1т груза | - | - | - | - | 8508.08 | -
482080-00-6701-6900 | Перевозка железнодорожным транспортом ресурсов группы "Калия гидроксид (едкое кали), раствор" на расстояние в интервале от 6701 км до 6900 км | 1т груза | - | - | - | - | 8745.04 | -
482080-00-6901-7100 | Перевозка железнодорожным транспортом ресурсов группы "Калия гидроксид (едкое кали), раствор" на расстояние в интервале от 6901 км до 7100 км | 1т груза | - | - | - | - | 8982.16 | -
482080-00-7101-7300 | Перевозка железнодорожным транспортом ресурсов группы "Калия гидроксид (едкое кали), раствор" на расстояние в интервале от 7101 км до 7300 км | 1т груза | - | - | - | - | 9219.27 | -
482080-00-7301-7500 | Перевозка железнодорожным транспортом ресурсов группы "Калия гидроксид (едкое кали), раствор" на расстояние в интервале от 7301 км до 7500 км | 1т груза | - | - | - | - | 9456.39 | -
482080-00-7501-7700 | Перевозка железнодорожным транспортом ресурсов группы "Калия гидроксид (едкое кали), раствор" на расстояние в интервале от 7501 км до 7700 км | 1т груза | - | - | - | - | 9693.51 | -
482080-00-7701-7900 | Перевозка железнодорожным транспортом ресурсов группы "Калия гидроксид (едкое кали), раствор" на расстояние в интервале от 7701 км до 7900 км | 1т груза | - | - | - | - | 9930.63 | -
482080-00-7901-8100 | Перевозка железнодорожным транспортом ресурсов группы "Калия гидроксид (едкое кали), раствор" на расстояние в интервале от 7901 км до 8100 км | 1т груза | - | - | - | - | 10167.75 | -
482080-00-8101-8300 | Перевозка железнодорожным транспортом ресурсов группы "Калия гидроксид (едкое кали), раствор" на расстояние в интервале от 8101 км до 8300 км | 1т груза | - | - | - | - | 10404.87 | -
482080-00-8301-8500 | Перевозка железнодорожным транспортом ресурсов группы "Калия гидроксид (едкое кали), раствор" на расстояние в интервале от 8301 км до 8500 км | 1т груза | - | - | - | - | 10641.83 | -
482080-00-8501-8700 | Перевозка железнодорожным транспортом ресурсов группы "Калия гидроксид (едкое кали), раствор" на расстояние в интервале от 8501 км до 8700 км | 1т груза | - | - | - | - | 10878.94 | -
482080-00-8701-8900 | Перевозка железнодорожным транспортом ресурсов группы "Калия гидроксид (едкое кали), раствор" на расстояние в интервале от 8701 км до 8900 км | 1т груза | - | - | - | - | 11116.06 | -
482080-00-8901-9100 | Перевозка железнодорожным транспортом ресурсов группы "Калия гидроксид (едкое кали), раствор" на расстояние в интервале от 8901 км до 9100 км | 1т груза | - | - | - | - | 11353.18 | -
482080-00-9101-9300 | Перевозка железнодорожным транспортом ресурсов группы "Калия гидроксид (едкое кали), раствор" на расстояние в интервале от 9101 км до 9300 км | 1т груза | - | - | - | - | 11590.3 | -
482080-00-9301-9500 | Перевозка железнодорожным транспортом ресурсов группы "Калия гидроксид (едкое кали), раствор" на расстояние в интервале от 9301 км до 9500 км | 1т груза | - | - | - | - | 11827.42 | -
482080-00-9501-9700 | Перевозка железнодорожным транспортом ресурсов группы "Калия гидроксид (едкое кали), раствор" на расстояние в интервале от 9501 км до 9700 км | 1т груза | - | - | - | - | 12064.54 | -
482080-00-9701-9900 | Перевозка железнодорожным транспортом ресурсов группы "Калия гидроксид (едкое кали), раствор" на расстояние в интервале от 9701 км до 9900 км | 1т груза | - | - | - | - | 12301.5 | -
482108-00-0001-0005 | Перевозка железнодорожным транспортом ресурсов группы "Калия карбонат (калий углекислый, поташ)" на расстояние в интервале от 1 км до 5 км | 1т груза | - | - | - | - | 725.23 | -
482108-00-0006-0010 | Перевозка железнодорожным транспортом ресурсов группы "Калия карбонат (калий углекислый, поташ)" на расстояние в интервале от 6 км до 10 км | 1т груза | - | - | - | - | 735.14 | -
482108-00-0011-0015 | Перевозка железнодорожным транспортом ресурсов группы "Калия карбонат (калий углекислый, поташ)" на расстояние в интервале от 11 км до 15 км | 1т груза | - | - | - | - | 743.37 | -
482108-00-0016-0020 | Перевозка железнодорожным транспортом ресурсов группы "Калия карбонат (калий углекислый, поташ)" на расстояние в интервале от 16 км до 20 км | 1т груза | - | - | - | - | 751.76 | -
482108-00-0021-0025 | Перевозка железнодорожным транспортом ресурсов группы "Калия карбонат (калий углекислый, поташ)" на расстояние в интервале от 21 км до 25 км | 1т груза | - | - | - | - | 760.16 | -
482108-00-0026-0030 | Перевозка железнодорожным транспортом ресурсов группы "Калия карбонат (калий углекислый, поташ)" на расстояние в интервале от 26 км до 30 км | 1т груза | - | - | - | - | 768.55 | -
482108-00-0031-0035 | Перевозка железнодорожным транспортом ресурсов группы "Калия карбонат (калий углекислый, поташ)" на расстояние в интервале от 31 км до 35 км | 1т груза | - | - | - | - | 776.95 | -
482108-00-0036-0040 | Перевозка железнодорожным транспортом ресурсов группы "Калия карбонат (калий углекислый, поташ)" на расстояние в интервале от 36 км до 40 км | 1т груза | - | - | - | - | 785.34 | -
482108-00-0041-0045 | Перевозка железнодорожным транспортом ресурсов группы "Калия карбонат (калий углекислый, поташ)" на расстояние в интервале от 41 км до 45 км | 1т груза | - | - | - | - | 793.73 | -
482108-00-0046-0050 | Перевозка железнодорожным транспортом ресурсов группы "Калия карбонат (калий углекислый, поташ)" на расстояние в интервале от 46 км до 50 км | 1т груза | - | - | - | - | 802.13 | -
482108-00-0051-0060 | Перевозка железнодорожным транспортом ресурсов группы "Калия карбонат (калий углекислый, поташ)" на расстояние в интервале от 51 км до 60 км | 1т груза | - | - | - | - | 813.96 | -
482108-00-0061-0070 | Перевозка железнодорожным транспортом ресурсов группы "Калия карбонат (калий углекислый, поташ)" на расстояние в интервале от 61 км до 70 км | 1т груза | - | - | - | - | 830.58 | -
482108-00-0071-0080 | Перевозка железнодорожным транспортом ресурсов группы "Калия карбонат (калий углекислый, поташ)" на расстояние в интервале от 71 км до 80 км | 1т груза | - | - | - | - | 847.37 | -
482108-00-0081-0090 | Перевозка железнодорожным транспортом ресурсов группы "Калия карбонат (калий углекислый, поташ)" на расстояние в интервале от 81 км до 90 км | 1т груза | - | - | - | - | 864.16 | -
482108-00-0091-0100 | Перевозка железнодорожным транспортом ресурсов группы "Калия карбонат (калий углекислый, поташ)" на расстояние в интервале от 91 км до 100 км | 1т груза | - | - | - | - | 880.95 | -
482108-00-0101-0120 | Перевозка железнодорожным транспортом ресурсов группы "Калия карбонат (калий углекислый, поташ)" на расстояние в интервале от 101 км до 120 км | 1т груза | - | - | - | - | 905.97 | -
482108-00-0121-0140 | Перевозка железнодорожным транспортом ресурсов группы "Калия карбонат (калий углекислый, поташ)" на расстояние в интервале от 121 км до 140 км | 1т груза | - | - | - | - | 939.54 | -
482108-00-0141-0160 | Перевозка железнодорожным транспортом ресурсов группы "Калия карбонат (калий углекислый, поташ)" на расстояние в интервале от 141 км до 160 км | 1т груза | - | - | - | - | 972.95 | -
482108-00-0161-0180 | Перевозка железнодорожным транспортом ресурсов группы "Калия карбонат (калий углекислый, поташ)" на расстояние в интервале от 161 км до 180 км | 1т груза | - | - | - | - | 1002.49 | -
482108-00-0181-0200 | Перевозка железнодорожным транспортом ресурсов группы "Калия карбонат (калий углекислый, поташ)" на расстояние в интервале от 181 км до 200 км | 1т груза | - | - | - | - | 1031.01 | -
482108-00-0201-0220 | Перевозка железнодорожным транспортом ресурсов группы "Калия карбонат (калий углекислый, поташ)" на расстояние в интервале от 201 км до 220 км | 1т груза | - | - | - | - | 1061.04 | -
482108-00-0221-0240 | Перевозка железнодорожным транспортом ресурсов группы "Калия карбонат (калий углекислый, поташ)" на расстояние в интервале от 221 км до 240 км | 1т груза | - | - | - | - | 1088.04 | -
482108-00-0241-0260 | Перевозка железнодорожным транспортом ресурсов группы "Калия карбонат (калий углекислый, поташ)" на расстояние в интервале от 241 км до 260 км | 1т груза | - | - | - | - | 1116.9 | -
482108-00-0261-0280 | Перевозка железнодорожным транспортом ресурсов группы "Калия карбонат (калий углекислый, поташ)" на расстояние в интервале от 261 км до 280 км | 1т груза | - | - | - | - | 1145.42 | -
482108-00-0281-0300 | Перевозка железнодорожным транспортом ресурсов группы "Калия карбонат (калий углекислый, поташ)" на расстояние в интервале от 281 км до 300 км | 1т груза | - | - | - | - | 1173.27 | -
482108-00-0301-0330 | Перевозка железнодорожным транспортом ресурсов группы "Калия карбонат (калий углекислый, поташ)" на расстояние в интервале от 301 км до 330 км | 1т груза | - | - | - | - | 1208.49 | -
482108-00-0331-0360 | Перевозка железнодорожным транспортом ресурсов группы "Калия карбонат (калий углекислый, поташ)" на расстояние в интервале от 331 км до 360 км | 1т груза | - | - | - | - | 1250.77 | -
482108-00-0361-0390 | Перевозка железнодорожным транспортом ресурсов группы "Калия карбонат (калий углекислый, поташ)" на расстояние в интервале от 361 км до 390 км | 1т груза | - | - | - | - | 1292.37 | -
482108-00-0391-0420 | Перевозка железнодорожным транспортом ресурсов группы "Калия карбонат (калий углекислый, поташ)" на расстояние в интервале от 391 км до 420 км | 1т груза | - | - | - | - | 1333.29 | -
482108-00-0421-0450 | Перевозка железнодорожным транспортом ресурсов группы "Калия карбонат (калий углекислый, поташ)" на расстояние в интервале от 421 км до 450 км | 1т груза | - | - | - | - | 1378.6 | -
482108-00-0451-0480 | Перевозка железнодорожным транспортом ресурсов группы "Калия карбонат (калий углекислый, поташ)" на расстояние в интервале от 451 км до 480 км | 1т груза | - | - | - | - | 1418.51 | -
482108-00-0481-0510 | Перевозка железнодорожным транспортом ресурсов группы "Калия карбонат (калий углекислый, поташ)" на расстояние в интервале от 481 км до 510 км | 1т груза | - | - | - | - | 1457.58 | -
482108-00-0511-0540 | Перевозка железнодорожным транспортом ресурсов группы "Калия карбонат (калий углекислый, поташ)" на расстояние в интервале от 511 км до 540 км | 1т груза | - | - | - | - | 1502.22 | -
482108-00-0541-0570 | Перевозка железнодорожным транспортом ресурсов группы "Калия карбонат (калий углекислый, поташ)" на расстояние в интервале от 541 км до 570 км | 1т груза | - | - | - | - | 1540.28 | -
482108-00-0571-0600 | Перевозка железнодорожным транспортом ресурсов группы "Калия карбонат (калий углекислый, поташ)" на расстояние в интервале от 571 км до 600 км | 1т груза | - | - | - | - | 1584.41 | -
482108-00-0601-0640 | Перевозка железнодорожным транспортом ресурсов группы "Калия карбонат (калий углекислый, поташ)" на расстояние в интервале от 601 км до 640 км | 1т груза | - | - | - | - | 1628.83 | -
482108-00-0641-0680 | Перевозка железнодорожным транспортом ресурсов группы "Калия карбонат (калий углекислый, поташ)" на расстояние в интервале от 641 км до 680 км | 1т груза | - | - | - | - | 1687.39 | -
482108-00-0681-0720 | Перевозка железнодорожным транспортом ресурсов группы "Калия карбонат (калий углекислый, поташ)" на расстояние в интервале от 681 км до 720 км | 1т груза | - | - | - | - | 1737.69 | -
482108-00-0721-0760 | Перевозка железнодорожным транспортом ресурсов группы "Калия карбонат (калий углекислый, поташ)" на расстояние в интервале от 721 км до 760 км | 1т груза | - | - | - | - | 1795.57 | -
482108-00-0761-0800 | Перевозка железнодорожным транспортом ресурсов группы "Калия карбонат (калий углекислый, поташ)" на расстояние в интервале от 761 км до 800 км | 1т груза | - | - | - | - | 1844.51 | -
482108-00-0801-0840 | Перевозка железнодорожным транспортом ресурсов группы "Калия карбонат (калий углекислый, поташ)" на расстояние в интервале от 801 км до 840 км | 1т груза | - | - | - | - | 1902.06 | -
482108-00-0841-0880 | Перевозка железнодорожным транспортом ресурсов группы "Калия карбонат (калий углекислый, поташ)" на расстояние в интервале от 841 км до 880 км | 1т груза | - | - | - | - | 1959.6 | -
482108-00-0881-0920 | Перевозка железнодорожным транспортом ресурсов группы "Калия карбонат (калий углекислый, поташ)" на расстояние в интервале от 881 км до 920 км | 1т груза | - | - | - | - | 2006.7 | -
482108-00-0921-0960 | Перевозка железнодорожным транспортом ресурсов группы "Калия карбонат (калий углекислый, поташ)" на расстояние в интервале от 921 км до 960 км | 1т груза | - | - | - | - | 2063.73 | -
482108-00-0961-1000 | Перевозка железнодорожным транспортом ресурсов группы "Калия карбонат (калий углекислый, поташ)" на расстояние в интервале от 961 км до 1000 км | 1т груза | - | - | - | - | 2109.31 | -
482108-00-1001-1050 | Перевозка железнодорожным транспортом ресурсов группы "Калия карбонат (калий углекислый, поташ)" на расстояние в интервале от 1001 км до 1050 км | 1т груза | - | - | - | - | 2173.06 | -
482108-00-1051-1100 | Перевозка железнодорожным транспортом ресурсов группы "Калия карбонат (калий углекислый, поташ)" на расстояние в интервале от 1051 км до 1100 км | 1т груза | - | - | - | - | 2243.85 | -
482108-00-1101-1150 | Перевозка железнодорожным транспортом ресурсов группы "Калия карбонат (калий углекислый, поташ)" на расстояние в интервале от 1101 км до 1150 км | 1т груза | - | - | - | - | 2301.49 | -
482108-00-1151-1200 | Перевозка железнодорожным транспортом ресурсов группы "Калия карбонат (калий углекислый, поташ)" на расстояние в интервале от 1151 км до 1200 км | 1т груза | - | - | - | - | 2371.61 | -
482108-00-1201-1250 | Перевозка железнодорожным транспортом ресурсов группы "Калия карбонат (калий углекислый, поташ)" на расстояние в интервале от 1201 км до 1250 км | 1т груза | - | - | - | - | 2427.39 | -
482108-00-1251-1300 | Перевозка железнодорожным транспортом ресурсов группы "Калия карбонат (калий углекислый, поташ)" на расстояние в интервале от 1251 км до 1300 км | 1т груза | - | - | - | - | 2497.18 | -
482108-00-1301-1350 | Перевозка железнодорожным транспортом ресурсов группы "Калия карбонат (калий углекислый, поташ)" на расстояние в интервале от 1301 км до 1350 км | 1т груза | - | - | - | - | 2551.11 | -
482108-00-1351-1400 | Перевозка железнодорожным транспортом ресурсов группы "Калия карбонат (калий углекислый, поташ)" на расстояние в интервале от 1351 км до 1400 км | 1т груза | - | - | - | - | 2620.21 | -
482108-00-1401-1450 | Перевозка железнодорожным транспортом ресурсов группы "Калия карбонат (калий углекислый, поташ)" на расстояние в интервале от 1401 км до 1450 км | 1т груза | - | - | - | - | 2689.15 | -
482108-00-1451-1500 | Перевозка железнодорожным транспортом ресурсов группы "Калия карбонат (калий углекислый, поташ)" на расстояние в интервале от 1451 км до 1500 км | 1т груза | - | - | - | - | 2740.89 | -
482108-00-1501-1600 | Перевозка железнодорожным транспортом ресурсов группы "Калия карбонат (калий углекислый, поташ)" на расстояние в интервале от 1501 км до 1600 км | 1т груза | - | - | - | - | 2843.54 | -
482108-00-1601-1700 | Перевозка железнодорожным транспортом ресурсов группы "Калия карбонат (калий углекислый, поташ)" на расстояние в интервале от 1601 км до 1700 км | 1т груза | - | - | - | - | 2961.01 | -
482108-00-1701-1800 | Перевозка железнодорожным транспортом ресурсов группы "Калия карбонат (калий углекислый, поташ)" на расстояние в интервале от 1701 км до 1800 км | 1т груза | - | - | - | - | 3076.13 | -
482108-00-1801-1900 | Перевозка железнодорожным транспортом ресурсов группы "Калия карбонат (калий углекислый, поташ)" на расстояние в интервале от 1801 км до 1900 км | 1т груза | - | - | - | - | 3210.8 | -
482108-00-1901-2000 | Перевозка железнодорожным транспортом ресурсов группы "Калия карбонат (калий углекислый, поташ)" на расстояние в интервале от 1901 км до 2000 км | 1т груза | - | - | - | - | 3322.37 | -
482108-00-2001-2100 | Перевозка железнодорожным транспортом ресурсов группы "Калия карбонат (калий углекислый, поташ)" на расстояние в интервале от 2001 км до 2100 км | 1т груза | - | - | - | - | 3431.58 | -
482108-00-2101-2200 | Перевозка железнодорожным транспортом ресурсов группы "Калия карбонат (калий углекислый, поташ)" на расстояние в интервале от 2101 км до 2200 км | 1т груза | - | - | - | - | 3563.9 | -
482108-00-2201-2300 | Перевозка железнодорожным транспортом ресурсов группы "Калия карбонат (калий углекислый, поташ)" на расстояние в интервале от 2201 км до 2300 км | 1т груза | - | - | - | - | 3669.57 | -
482108-00-2301-2400 | Перевозка железнодорожным транспортом ресурсов группы "Калия карбонат (калий углекислый, поташ)" на расстояние в интервале от 2301 км до 2400 км | 1т груза | - | - | - | - | 3772.87 | -
482108-00-2401-2500 | Перевозка железнодорожным транспортом ресурсов группы "Калия карбонат (калий углекислый, поташ)" на расстояние в интервале от 2401 км до 2500 км | 1т груза | - | - | - | - | 3902.83 | -
482108-00-2501-2600 | Перевозка железнодорожным транспортом ресурсов группы "Калия карбонат (калий углекислый, поташ)" на расстояние в интервале от 2501 км до 2600 км | 1т груза | - | - | - | - | 4002.59 | -
482108-00-2601-2700 | Перевозка железнодорожным транспортом ресурсов группы "Калия карбонат (калий углекислый, поташ)" на расстояние в интервале от 2601 км до 2700 км | 1т груза | - | - | - | - | 4100.17 | -
482108-00-2701-2800 | Перевозка железнодорожным транспортом ресурсов группы "Калия карбонат (калий углекислый, поташ)" на расстояние в интервале от 2701 км до 2800 км | 1т груза | - | - | - | - | 4227.59 | -
482108-00-2801-2900 | Перевозка железнодорожным транспортом ресурсов группы "Калия карбонат (калий углекислый, поташ)" на расстояние в интервале от 2801 км до 2900 км | 1т груза | - | - | - | - | 4321.63 | -
482108-00-2901-3000 | Перевозка железнодорожным транспортом ресурсов группы "Калия карбонат (калий углекислый, поташ)" на расстояние в интервале от 2901 км до 3000 км | 1т груза | - | - | - | - | 4413.3 | -
482108-00-3001-3100 | Перевозка железнодорожным транспортом ресурсов группы "Калия карбонат (калий углекислый, поташ)" на расстояние в интервале от 3001 км до 3100 км | 1т груза | - | - | - | - | 4299.5 | -
482108-00-3101-3200 | Перевозка железнодорожным транспортом ресурсов группы "Калия карбонат (калий углекислый, поташ)" на расстояние в интервале от 3101 км до 3200 км | 1т груза | - | - | - | - | 4418.14 | -
482108-00-3201-3300 | Перевозка железнодорожным транспортом ресурсов группы "Калия карбонат (калий углекислый, поташ)" на расстояние в интервале от 3201 км до 3300 км | 1т груза | - | - | - | - | 4536.62 | -
482108-00-3301-3400 | Перевозка железнодорожным транспортом ресурсов группы "Калия карбонат (калий углекислый, поташ)" на расстояние в интервале от 3301 км до 3400 км | 1т груза | - | - | - | - | 4655.26 | -
482108-00-3401-3500 | Перевозка железнодорожным транспортом ресурсов группы "Калия карбонат (калий углекислый, поташ)" на расстояние в интервале от 3401 км до 3500 км | 1т груза | - | - | - | - | 4773.74 | -
482108-00-3501-3600 | Перевозка железнодорожным транспортом ресурсов группы "Калия карбонат (калий углекислый, поташ)" на расстояние в интервале от 3501 км до 3600 км | 1т груза | - | - | - | - | 4892.22 | -
482108-00-3601-3700 | Перевозка железнодорожным транспортом ресурсов группы "Калия карбонат (калий углекислый, поташ)" на расстояние в интервале от 3601 км до 3700 км | 1т груза | - | - | - | - | 5010.86 | -
482108-00-3701-3800 | Перевозка железнодорожным транспортом ресурсов группы "Калия карбонат (калий углекислый, поташ)" на расстояние в интервале от 3701 км до 3800 км | 1т груза | - | - | - | - | 5129.34 | -
482108-00-3801-3900 | Перевозка железнодорожным транспортом ресурсов группы "Калия карбонат (калий углекислый, поташ)" на расстояние в интервале от 3801 км до 3900 км | 1т груза | - | - | - | - | 5247.98 | -
482108-00-3901-4000 | Перевозка железнодорожным транспортом ресурсов группы "Калия карбонат (калий углекислый, поташ)" на расстояние в интервале от 3901 км до 4000 км | 1т груза | - | - | - | - | 5366.46 | -
482108-00-4001-4100 | Перевозка железнодорожным транспортом ресурсов группы "Калия карбонат (калий углекислый, поташ)" на расстояние в интервале от 4001 км до 4100 км | 1т груза | - | - | - | - | 5485.09 | -
482108-00-4101-4200 | Перевозка железнодорожным транспортом ресурсов группы "Калия карбонат (калий углекислый, поташ)" на расстояние в интервале от 4101 км до 4200 км | 1т груза | - | - | - | - | 5603.57 | -
482108-00-4201-4300 | Перевозка железнодорожным транспортом ресурсов группы "Калия карбонат (калий углекислый, поташ)" на расстояние в интервале от 4201 км до 4300 км | 1т груза | - | - | - | - | 5722.05 | -
482108-00-4301-4400 | Перевозка железнодорожным транспортом ресурсов группы "Калия карбонат (калий углекислый, поташ)" на расстояние в интервале от 4301 км до 4400 км | 1т груза | - | - | - | - | 5840.69 | -
482108-00-4401-4500 | Перевозка железнодорожным транспортом ресурсов группы "Калия карбонат (калий углекислый, поташ)" на расстояние в интервале от 4401 км до 4500 км | 1т груза | - | - | - | - | 5959.17 | -
482108-00-4501-4600 | Перевозка железнодорожным транспортом ресурсов группы "Калия карбонат (калий углекислый, поташ)" на расстояние в интервале от 4501 км до 4600 км | 1т груза | - | - | - | - | 6077.81 | -
482108-00-4601-4700 | Перевозка железнодорожным транспортом ресурсов группы "Калия карбонат (калий углекислый, поташ)" на расстояние в интервале от 4601 км до 4700 км | 1т груза | - | - | - | - | 6196.29 | -
482108-00-4701-4800 | Перевозка железнодорожным транспортом ресурсов группы "Калия карбонат (калий углекислый, поташ)" на расстояние в интервале от 4701 км до 4800 км | 1т груза | - | - | - | - | 6314.93 | -
482108-00-4801-4900 | Перевозка железнодорожным транспортом ресурсов группы "Калия карбонат (калий углекислый, поташ)" на расстояние в интервале от 4801 км до 4900 км | 1т груза | - | - | - | - | 6433.41 | -
482108-00-4901-5000 | Перевозка железнодорожным транспортом ресурсов группы "Калия карбонат (калий углекислый, поташ)" на расстояние в интервале от 4901 км до 5000 км | 1т груза | - | - | - | - | 6551.89 | -
482108-00-5001-5100 | Перевозка железнодорожным транспортом ресурсов группы "Калия карбонат (калий углекислый, поташ)" на расстояние в интервале от 5001 км до 5100 км | 1т груза | - | - | - | - | 6670.53 | -
482108-00-5101-5200 | Перевозка железнодорожным транспортом ресурсов группы "Калия карбонат (калий углекислый, поташ)" на расстояние в интервале от 5101 км до 5200 км | 1т груза | - | - | - | - | 6789.01 | -
482108-00-5201-5300 | Перевозка железнодорожным транспортом ресурсов группы "Калия карбонат (калий углекислый, поташ)" на расстояние в интервале от 5201 км до 5300 км | 1т груза | - | - | - | - | 6907.65 | -
482108-00-5301-5400 | Перевозка железнодорожным транспортом ресурсов группы "Калия карбонат (калий углекислый, поташ)" на расстояние в интервале от 5301 км до 5400 км | 1т груза | - | - | - | - | 7026.13 | -
482108-00-5401-5500 | Перевозка железнодорожным транспортом ресурсов группы "Калия карбонат (калий углекислый, поташ)" на расстояние в интервале от 5401 км до 5500 км | 1т груза | - | - | - | - | 7144.77 | -
482108-00-5501-5700 | Перевозка железнодорожным транспортом ресурсов группы "Калия карбонат (калий углекислый, поташ)" на расстояние в интервале от 5501 км до 5700 км | 1т груза | - | - | - | - | 7322.48 | -
482108-00-5701-5900 | Перевозка железнодорожным транспортом ресурсов группы "Калия карбонат (калий углекислый, поташ)" на расстояние в интервале от 5701 км до 5900 км | 1т груза | - | - | - | - | 7559.6 | -
482108-00-5901-6100 | Перевозка железнодорожным транспортом ресурсов группы "Калия карбонат (калий углекислый, поташ)" на расстояние в интервале от 5901 км до 6100 км | 1т груза | - | - | - | - | 7796.72 | -
482108-00-6101-6300 | Перевозка железнодорожным транспортом ресурсов группы "Калия карбонат (калий углекислый, поташ)" на расстояние в интервале от 6101 км до 6300 км | 1т груза | - | - | - | - | 8033.84 | -
482108-00-6301-6500 | Перевозка железнодорожным транспортом ресурсов группы "Калия карбонат (калий углекислый, поташ)" на расстояние в интервале от 6301 км до 6500 км | 1т груза | - | - | - | - | 8270.96 | -
482108-00-6501-6700 | Перевозка железнодорожным транспортом ресурсов группы "Калия карбонат (калий углекислый, поташ)" на расстояние в интервале от 6501 км до 6700 км | 1т груза | - | - | - | - | 8508.08 | -
482108-00-6701-6900 | Перевозка железнодорожным транспортом ресурсов группы "Калия карбонат (калий углекислый, поташ)" на расстояние в интервале от 6701 км до 6900 км | 1т груза | - | - | - | - | 8745.04 | -
482108-00-6901-7100 | Перевозка железнодорожным транспортом ресурсов группы "Калия карбонат (калий углекислый, поташ)" на расстояние в интервале от 6901 км до 7100 км | 1т груза | - | - | - | - | 8982.16 | -
482108-00-7101-7300 | Перевозка железнодорожным транспортом ресурсов группы "Калия карбонат (калий углекислый, поташ)" на расстояние в интервале от 7101 км до 7300 км | 1т груза | - | - | - | - | 9219.27 | -
482108-00-7301-7500 | Перевозка железнодорожным транспортом ресурсов группы "Калия карбонат (калий углекислый, поташ)" на расстояние в интервале от 7301 км до 7500 км | 1т груза | - | - | - | - | 9456.39 | -
482108-00-7501-7700 | Перевозка железнодорожным транспортом ресурсов группы "Калия карбонат (калий углекислый, поташ)" на расстояние в интервале от 7501 км до 7700 км | 1т груза | - | - | - | - | 9693.51 | -
482108-00-7701-7900 | Перевозка железнодорожным транспортом ресурсов группы "Калия карбонат (калий углекислый, поташ)" на расстояние в интервале от 7701 км до 7900 км | 1т груза | - | - | - | - | 9930.63 | -
482108-00-7901-8100 | Перевозка железнодорожным транспортом ресурсов группы "Калия карбонат (калий углекислый, поташ)" на расстояние в интервале от 7901 км до 8100 км | 1т груза | - | - | - | - | 10167.75 | -
482108-00-8101-8300 | Перевозка железнодорожным транспортом ресурсов группы "Калия карбонат (калий углекислый, поташ)" на расстояние в интервале от 8101 км до 8300 км | 1т груза | - | - | - | - | 10404.87 | -
482108-00-8301-8500 | Перевозка железнодорожным транспортом ресурсов группы "Калия карбонат (калий углекислый, поташ)" на расстояние в интервале от 8301 км до 8500 км | 1т груза | - | - | - | - | 10641.83 | -
482108-00-8501-8700 | Перевозка железнодорожным транспортом ресурсов группы "Калия карбонат (калий углекислый, поташ)" на расстояние в интервале от 8501 км до 8700 км | 1т груза | - | - | - | - | 10878.94 | -
482108-00-8701-8900 | Перевозка железнодорожным транспортом ресурсов группы "Калия карбонат (калий углекислый, поташ)" на расстояние в интервале от 8701 км до 8900 км | 1т груза | - | - | - | - | 11116.06 | -
482108-00-8901-9100 | Перевозка железнодорожным транспортом ресурсов группы "Калия карбонат (калий углекислый, поташ)" на расстояние в интервале от 8901 км до 9100 км | 1т груза | - | - | - | - | 11353.18 | -
482108-00-9101-9300 | Перевозка железнодорожным транспортом ресурсов группы "Калия карбонат (калий углекислый, поташ)" на расстояние в интервале от 9101 км до 9300 км | 1т груза | - | - | - | - | 11590.3 | -
482108-00-9301-9500 | Перевозка железнодорожным транспортом ресурсов группы "Калия карбонат (калий углекислый, поташ)" на расстояние в интервале от 9301 км до 9500 км | 1т груза | - | - | - | - | 11827.42 | -
482108-00-9501-9700 | Перевозка железнодорожным транспортом ресурсов группы "Калия карбонат (калий углекислый, поташ)" на расстояние в интервале от 9501 км до 9700 км | 1т груза | - | - | - | - | 12064.54 | -
482108-00-9701-9900 | Перевозка железнодорожным транспортом ресурсов группы "Калия карбонат (калий углекислый, поташ)" на расстояние в интервале от 9701 км до 9900 км | 1т груза | - | - | - | - | 12301.5 | -
489107-00-0001-0005 | Перевозка железнодорожным транспортом ресурсов группы "Калия фосфид (калий фосфористый)" на расстояние в интервале от 1 км до 5 км | 1т груза | - | - | - | - | 938.35 | -
489107-00-0006-0010 | Перевозка железнодорожным транспортом ресурсов группы "Калия фосфид (калий фосфористый)" на расстояние в интервале от 6 км до 10 км | 1т груза | - | - | - | - | 952.93 | -
489107-00-0011-0015 | Перевозка железнодорожным транспортом ресурсов группы "Калия фосфид (калий фосфористый)" на расстояние в интервале от 11 км до 15 км | 1т груза | - | - | - | - | 965.14 | -
489107-00-0016-0020 | Перевозка железнодорожным транспортом ресурсов группы "Калия фосфид (калий фосфористый)" на расстояние в интервале от 16 км до 20 км | 1т груза | - | - | - | - | 977.35 | -
489107-00-0021-0025 | Перевозка железнодорожным транспортом ресурсов группы "Калия фосфид (калий фосфористый)" на расстояние в интервале от 21 км до 25 км | 1т груза | - | - | - | - | 989.57 | -
489107-00-0026-0030 | Перевозка железнодорожным транспортом ресурсов группы "Калия фосфид (калий фосфористый)" на расстояние в интервале от 26 км до 30 км | 1т груза | - | - | - | - | 1002.04 | -
489107-00-0031-0035 | Перевозка железнодорожным транспортом ресурсов группы "Калия фосфид (калий фосфористый)" на расстояние в интервале от 31 км до 35 км | 1т груза | - | - | - | - | 1014.26 | -
489107-00-0036-0040 | Перевозка железнодорожным транспортом ресурсов группы "Калия фосфид (калий фосфористый)" на расстояние в интервале от 36 км до 40 км | 1т груза | - | - | - | - | 1026.47 | -
489107-00-0041-0045 | Перевозка железнодорожным транспортом ресурсов группы "Калия фосфид (калий фосфористый)" на расстояние в интервале от 41 км до 45 км | 1т груза | - | - | - | - | 1038.68 | -
489107-00-0046-0050 | Перевозка железнодорожным транспортом ресурсов группы "Калия фосфид (калий фосфористый)" на расстояние в интервале от 46 км до 50 км | 1т груза | - | - | - | - | 1051.16 | -
489107-00-0051-0060 | Перевозка железнодорожным транспортом ресурсов группы "Калия фосфид (калий фосфористый)" на расстояние в интервале от 51 км до 60 км | 1т груза | - | - | - | - | 1068.43 | -
489107-00-0061-0070 | Перевозка железнодорожным транспортом ресурсов группы "Калия фосфид (калий фосфористый)" на расстояние в интервале от 61 км до 70 км | 1т груза | - | - | - | - | 1092.86 | -
489107-00-0071-0080 | Перевозка железнодорожным транспортом ресурсов группы "Калия фосфид (калий фосфористый)" на расстояние в интервале от 71 км до 80 км | 1т груза | - | - | - | - | 1117.55 | -
489107-00-0081-0090 | Перевозка железнодорожным транспортом ресурсов группы "Калия фосфид (калий фосфористый)" на расстояние в интервале от 81 км до 90 км | 1т груза | - | - | - | - | 1141.97 | -
489107-00-0091-0100 | Перевозка железнодорожным транспортом ресурсов группы "Калия фосфид (калий фосфористый)" на расстояние в интервале от 91 км до 100 км | 1т груза | - | - | - | - | 1166.66 | -
489107-00-0101-0120 | Перевозка железнодорожным транспортом ресурсов группы "Калия фосфид (калий фосфористый)" на расстояние в интервале от 101 км до 120 км | 1т груза | - | - | - | - | 1203.3 | -
489107-00-0121-0140 | Перевозка железнодорожным транспортом ресурсов группы "Калия фосфид (калий фосфористый)" на расстояние в интервале от 121 км до 140 км | 1т груза | - | - | - | - | 1252.42 | -
489107-00-0141-0160 | Перевозка железнодорожным транспортом ресурсов группы "Калия фосфид (калий фосфористый)" на расстояние в интервале от 141 км до 160 км | 1т груза | - | - | - | - | 1301.54 | -
489107-00-0161-0180 | Перевозка железнодорожным транспортом ресурсов группы "Калия фосфид (калий фосфористый)" на расстояние в интервале от 161 км до 180 км | 1т груза | - | - | - | - | 1344.61 | -
489107-00-0181-0200 | Перевозка железнодорожным транспортом ресурсов группы "Калия фосфид (калий фосфористый)" на расстояние в интервале от 181 км до 200 км | 1т груза | - | - | - | - | 1386.11 | -
489107-00-0201-0220 | Перевозка железнодорожным транспортом ресурсов группы "Калия фосфид (калий фосфористый)" на расстояние в интервале от 201 км до 220 км | 1т груза | - | - | - | - | 1429.97 | -
489107-00-0221-0240 | Перевозка железнодорожным транспортом ресурсов группы "Калия фосфид (калий фосфористый)" на расстояние в интервале от 221 км до 240 км | 1т груза | - | - | - | - | 1469.1 | -
489107-00-0241-0260 | Перевозка железнодорожным транспортом ресурсов группы "Калия фосфид (калий фосфористый)" на расстояние в интервале от 241 км до 260 км | 1т груза | - | - | - | - | 1511.13 | -
489107-00-0261-0280 | Перевозка железнодорожным транспортом ресурсов группы "Калия фосфид (калий фосфористый)" на расстояние в интервале от 261 км до 280 км | 1т груза | - | - | - | - | 1552.36 | -
489107-00-0281-0300 | Перевозка железнодорожным транспортом ресурсов группы "Калия фосфид (калий фосфористый)" на расстояние в интервале от 281 км до 300 км | 1т груза | - | - | - | - | 1593.07 | -
489107-00-0301-0330 | Перевозка железнодорожным транспортом ресурсов группы "Калия фосфид (калий фосфористый)" на расстояние в интервале от 301 км до 330 км | 1т груза | - | - | - | - | 1644.15 | -
489107-00-0331-0360 | Перевозка железнодорожным транспортом ресурсов группы "Калия фосфид (калий фосфористый)" на расстояние в интервале от 331 км до 360 км | 1т груза | - | - | - | - | 1705.61 | -
489107-00-0361-0390 | Перевозка железнодорожным транспортом ресурсов группы "Калия фосфид (калий фосфористый)" на расстояние в интервале от 361 км до 390 км | 1т груза | - | - | - | - | 1766.02 | -
489107-00-0391-0420 | Перевозка железнодорожным транспортом ресурсов группы "Калия фосфид (калий фосфористый)" на расстояние в интервале от 391 км до 420 км | 1т груза | - | - | - | - | 1825.37 | -
489107-00-0421-0450 | Перевозка железнодорожным транспортом ресурсов группы "Калия фосфид (калий фосфористый)" на расстояние в интервале от 421 км до 450 км | 1т груза | - | - | - | - | 1891.56 | -
489107-00-0451-0480 | Перевозка железнодорожным транспортом ресурсов группы "Калия фосфид (калий фосфористый)" на расстояние в интервале от 451 км до 480 км | 1т груза | - | - | - | - | 1949.34 | -
489107-00-0481-0510 | Перевозка железнодорожным транспортом ресурсов группы "Калия фосфид (калий фосфористый)" на расстояние в интервале от 481 км до 510 км | 1т груза | - | - | - | - | 2005.8 | -
489107-00-0511-0540 | Перевозка железнодорожным транспортом ресурсов группы "Калия фосфид (калий фосфористый)" на расстояние в интервале от 511 км до 540 км | 1т груза | - | - | - | - | 2070.94 | -
489107-00-0541-0570 | Перевозка железнодорожным транспортом ресурсов группы "Калия фосфид (калий фосфористый)" на расстояние в интервале от 541 км до 570 км | 1т груза | - | - | - | - | 2125.83 | -
489107-00-0571-0600 | Перевозка железнодорожным транспортом ресурсов группы "Калия фосфид (калий фосфористый)" на расстояние в интервале от 571 км до 600 км | 1т груза | - | - | - | - | 2190.18 | -
489107-00-0601-0640 | Перевозка железнодорожным транспортом ресурсов группы "Калия фосфид (калий фосфористый)" на расстояние в интервале от 601 км до 640 км | 1т груза | - | - | - | - | 2254.39 | -
489107-00-0641-0680 | Перевозка железнодорожным транспортом ресурсов группы "Калия фосфид (калий фосфористый)" на расстояние в интервале от 641 км до 680 км | 1т груза | - | - | - | - | 2339.49 | -
489107-00-0681-0720 | Перевозка железнодорожным транспортом ресурсов группы "Калия фосфид (калий фосфористый)" на расстояние в интервале от 681 км до 720 км | 1т груза | - | - | - | - | 2411.97 | -
489107-00-0721-0760 | Перевозка железнодорожным транспортом ресурсов группы "Калия фосфид (калий фосфористый)" на расстояние в интервале от 721 км до 760 км | 1т груза | - | - | - | - | 2496.54 | -
489107-00-0761-0800 | Перевозка железнодорожным транспортом ресурсов группы "Калия фосфид (калий фосфористый)" на расстояние в интервале от 761 км до 800 км | 1т груза | - | - | - | - | 2566.92 | -
489107-00-0801-0840 | Перевозка железнодорожным транспортом ресурсов группы "Калия фосфид (калий фосфористый)" на расстояние в интервале от 801 км до 840 км | 1т груза | - | - | - | - | 2650.71 | -
489107-00-0841-0880 | Перевозка железнодорожным транспортом ресурсов группы "Калия фосфид (калий фосфористый)" на расстояние в интервале от 841 км до 880 км | 1т груза | - | - | - | - | 2734.49 | -
489107-00-0881-0920 | Перевозка железнодорожным транспортом ресурсов группы "Калия фосфид (калий фосфористый)" на расстояние в интервале от 881 км до 920 км | 1т груза | - | - | - | - | 2802.24 | -
489107-00-0921-0960 | Перевозка железнодорожным транспортом ресурсов группы "Калия фосфид (калий фосфористый)" на расстояние в интервале от 921 км до 960 км | 1т груза | - | - | - | - | 2885.24 | -
489107-00-0961-1000 | Перевозка железнодорожным транспортом ресурсов группы "Калия фосфид (калий фосфористый)" на расстояние в интервале от 961 км до 1000 км | 1т груза | - | - | - | - | 2950.63 | -
489107-00-1001-1050 | Перевозка железнодорожным транспортом ресурсов группы "Калия фосфид (калий фосфористый)" на расстояние в интервале от 1001 км до 1050 км | 1т груза | - | - | - | - | 3043.21 | -
489107-00-1051-1100 | Перевозка железнодорожным транспортом ресурсов группы "Калия фосфид (калий фосфористый)" на расстояние в интервале от 1051 км до 1100 км | 1т груза | - | - | - | - | 3146.16 | -
489107-00-1101-1150 | Перевозка железнодорожным транспортом ресурсов группы "Калия фосфид (калий фосфористый)" на расстояние в интервале от 1101 км до 1150 км | 1т груза | - | - | - | - | 3228.62 | -
489107-00-1151-1200 | Перевозка железнодорожным транспортом ресурсов группы "Калия фосфид (калий фосфористый)" на расстояние в интервале от 1151 км до 1200 км | 1т груза | - | - | - | - | 3330.79 | -
489107-00-1201-1250 | Перевозка железнодорожным транспортом ресурсов группы "Калия фосфид (калий фосфористый)" на расстояние в интервале от 1201 км до 1250 км | 1т груза | - | - | - | - | 3410.62 | -
489107-00-1251-1300 | Перевозка железнодорожным транспортом ресурсов группы "Калия фосфид (калий фосфористый)" на расстояние в интервале от 1251 км до 1300 км | 1т груза | - | - | - | - | 3511.74 | -
489107-00-1301-1350 | Перевозка железнодорожным транспортом ресурсов группы "Калия фосфид (калий фосфористый)" на расстояние в интервале от 1301 км до 1350 км | 1т груза | - | - | - | - | 3588.94 | -
489107-00-1351-1400 | Перевозка железнодорожным транспортом ресурсов группы "Калия фосфид (калий фосфористый)" на расстояние в интервале от 1351 км до 1400 км | 1т груза | - | - | - | - | 3689.27 | -
489107-00-1401-1450 | Перевозка железнодорожным транспортом ресурсов группы "Калия фосфид (калий фосфористый)" на расстояние в интервале от 1401 км до 1450 км | 1т груза | - | - | - | - | 3789.33 | -
489107-00-1451-1500 | Перевозка железнодорожным транспортом ресурсов группы "Калия фосфид (калий фосфористый)" на расстояние в интервале от 1451 км до 1500 км | 1т груза | - | - | - | - | 3863.12 | -
489107-00-1501-1600 | Перевозка железнодорожным транспортом ресурсов группы "Калия фосфид (калий фосфористый)" на расстояние в интервале от 1501 км до 1600 км | 1т груза | - | - | - | - | 4011.91 | -
489107-00-1601-1700 | Перевозка железнодорожным транспортом ресурсов группы "Калия фосфид (калий фосфористый)" на расстояние в интервале от 1601 км до 1700 км | 1т груза | - | - | - | - | 4180.77 | -
489107-00-1701-1800 | Перевозка железнодорожным транспортом ресурсов группы "Калия фосфид (калий фосфористый)" на расстояние в интервале от 1701 км до 1800 км | 1т груза | - | - | - | - | 4345.95 | -
489107-00-1801-1900 | Перевозка железнодорожным транспортом ресурсов группы "Калия фосфид (калий фосфористый)" на расстояние в интервале от 1801 км до 1900 км | 1т груза | - | - | - | - | 4541.09 | -
489107-00-1901-2000 | Перевозка железнодорожным транспортом ресурсов группы "Калия фосфид (калий фосфористый)" на расстояние в интервале от 1901 км до 2000 км | 1т груза | - | - | - | - | 4701.01 | -
489107-00-2001-2100 | Перевозка железнодорожным транспортом ресурсов группы "Калия фосфид (калий фосфористый)" на расстояние в интервале от 2001 км до 2100 км | 1т груза | - | - | - | - | 4857 | -
489107-00-2101-2200 | Перевозка железнодорожным транспортом ресурсов группы "Калия фосфид (калий фосфористый)" на расстояние в интервале от 2101 км до 2200 км | 1т груза | - | - | - | - | 5048.46 | -
489107-00-2201-2300 | Перевозка железнодорожным транспортом ресурсов группы "Калия фосфид (калий фосфористый)" на расстояние в интервале от 2201 км до 2300 км | 1т груза | - | - | - | - | 5199.19 | -
489107-00-2301-2400 | Перевозка железнодорожным транспортом ресурсов группы "Калия фосфид (калий фосфористый)" на расстояние в интервале от 2301 км до 2400 км | 1т груза | - | - | - | - | 5346.51 | -
489107-00-2401-2500 | Перевозка железнодорожным транспортом ресурсов группы "Калия фосфид (калий фосфористый)" на расстояние в интервале от 2401 км до 2500 км | 1т груза | - | - | - | - | 5534.28 | -
489107-00-2501-2600 | Перевозка железнодорожным транспортом ресурсов группы "Калия фосфид (калий фосфористый)" на расстояние в интервале от 2501 км до 2600 км | 1т груза | - | - | - | - | 5676.08 | -
489107-00-2601-2700 | Перевозка железнодорожным транспортом ресурсов группы "Калия фосфид (калий фосфористый)" на расстояние в интервале от 2601 км до 2700 км | 1т груза | - | - | - | - | 5814.2 | -
489107-00-2701-2800 | Перевозка железнодорожным транспортом ресурсов группы "Калия фосфид (калий фосфористый)" на расстояние в интервале от 2701 км до 2800 км | 1т груза | - | - | - | - | 5998.3 | -
489107-00-2801-2900 | Перевозка железнодорожным транспортом ресурсов группы "Калия фосфид (калий фосфористый)" на расстояние в интервале от 2801 км до 2900 км | 1т груза | - | - | - | - | 6131.17 | -
489107-00-2901-3000 | Перевозка железнодорожным транспортом ресурсов группы "Калия фосфид (калий фосфористый)" на расстояние в интервале от 2901 км до 3000 км | 1т груза | - | - | - | - | 6260.35 | -
489107-00-3001-3100 | Перевозка железнодорожным транспортом ресурсов группы "Калия фосфид (калий фосфористый)" на расстояние в интервале от 3001 км до 3100 км | 1т груза | - | - | - | - | 6150.65 | -
489107-00-3101-3200 | Перевозка железнодорожным транспортом ресурсов группы "Калия фосфид (калий фосфористый)" на расстояние в интервале от 3101 км до 3200 км | 1т груза | - | - | - | - | 6323.2 | -
489107-00-3201-3300 | Перевозка железнодорожным транспортом ресурсов группы "Калия фосфид (калий фосфористый)" на расстояние в интервале от 3201 км до 3300 км | 1т груза | - | - | - | - | 6495.74 | -
489107-00-3301-3400 | Перевозка железнодорожным транспортом ресурсов группы "Калия фосфид (калий фосфористый)" на расстояние в интервале от 3301 км до 3400 км | 1т груза | - | - | - | - | 6668.04 | -
489107-00-3401-3500 | Перевозка железнодорожным транспортом ресурсов группы "Калия фосфид (калий фосфористый)" на расстояние в интервале от 3401 км до 3500 км | 1т груза | - | - | - | - | 6840.58 | -
489107-00-3501-3600 | Перевозка железнодорожным транспортом ресурсов группы "Калия фосфид (калий фосфористый)" на расстояние в интервале от 3501 км до 3600 км | 1т груза | - | - | - | - | 7012.88 | -
489107-00-3601-3700 | Перевозка железнодорожным транспортом ресурсов группы "Калия фосфид (калий фосфористый)" на расстояние в интервале от 3601 км до 3700 км | 1т груза | - | - | - | - | 7185.42 | -
489107-00-3701-3800 | Перевозка железнодорожным транспортом ресурсов группы "Калия фосфид (калий фосфористый)" на расстояние в интервале от 3701 км до 3800 км | 1т груза | - | - | - | - | 7357.72 | -
489107-00-3801-3900 | Перевозка железнодорожным транспортом ресурсов группы "Калия фосфид (калий фосфористый)" на расстояние в интервале от 3801 км до 3900 км | 1т груза | - | - | - | - | 7530.27 | -
489107-00-3901-4000 | Перевозка железнодорожным транспортом ресурсов группы "Калия фосфид (калий фосфористый)" на расстояние в интервале от 3901 км до 4000 км | 1т груза | - | - | - | - | 7702.81 | -
489107-00-4001-4100 | Перевозка железнодорожным транспортом ресурсов группы "Калия фосфид (калий фосфористый)" на расстояние в интервале от 4001 км до 4100 км | 1т груза | - | - | - | - | 7875.11 | -
489107-00-4101-4200 | Перевозка железнодорожным транспортом ресурсов группы "Калия фосфид (калий фосфористый)" на расстояние в интервале от 4101 км до 4200 км | 1т груза | - | - | - | - | 8047.65 | -
489107-00-4201-4300 | Перевозка железнодорожным транспортом ресурсов группы "Калия фосфид (калий фосфористый)" на расстояние в интервале от 4201 км до 4300 км | 1т груза | - | - | - | - | 8219.95 | -
489107-00-4301-4400 | Перевозка железнодорожным транспортом ресурсов группы "Калия фосфид (калий фосфористый)" на расстояние в интервале от 4301 км до 4400 км | 1т груза | - | - | - | - | 8392.5 | -
489107-00-4401-4500 | Перевозка железнодорожным транспортом ресурсов группы "Калия фосфид (калий фосфористый)" на расстояние в интервале от 4401 км до 4500 км | 1т груза | - | - | - | - | 8565.04 | -
489107-00-4501-4600 | Перевозка железнодорожным транспортом ресурсов группы "Калия фосфид (калий фосфористый)" на расстояние в интервале от 4501 км до 4600 км | 1т груза | - | - | - | - | 8737.34 | -
489107-00-4601-4700 | Перевозка железнодорожным транспортом ресурсов группы "Калия фосфид (калий фосфористый)" на расстояние в интервале от 4601 км до 4700 км | 1т груза | - | - | - | - | 8909.88 | -
489107-00-4701-4800 | Перевозка железнодорожным транспортом ресурсов группы "Калия фосфид (калий фосфористый)" на расстояние в интервале от 4701 км до 4800 км | 1т груза | - | - | - | - | 9082.18 | -
489107-00-4801-4900 | Перевозка железнодорожным транспортом ресурсов группы "Калия фосфид (калий фосфористый)" на расстояние в интервале от 4801 км до 4900 км | 1т груза | - | - | - | - | 9254.72 | -
489107-00-4901-5000 | Перевозка железнодорожным транспортом ресурсов группы "Калия фосфид (калий фосфористый)" на расстояние в интервале от 4901 км до 5000 км | 1т груза | - | - | - | - | 9427.02 | -
489107-00-5001-5100 | Перевозка железнодорожным транспортом ресурсов группы "Калия фосфид (калий фосфористый)" на расстояние в интервале от 5001 км до 5100 км | 1т груза | - | - | - | - | 9599.57 | -
489107-00-5101-5200 | Перевозка железнодорожным транспортом ресурсов группы "Калия фосфид (калий фосфористый)" на расстояние в интервале от 5101 км до 5200 км | 1т груза | - | - | - | - | 9772.11 | -
489107-00-5201-5300 | Перевозка железнодорожным транспортом ресурсов группы "Калия фосфид (калий фосфористый)" на расстояние в интервале от 5201 км до 5300 км | 1т груза | - | - | - | - | 9944.41 | -
489107-00-5301-5400 | Перевозка железнодорожным транспортом ресурсов группы "Калия фосфид (калий фосфористый)" на расстояние в интервале от 5301 км до 5400 км | 1т груза | - | - | - | - | 10116.95 | -
489107-00-5401-5500 | Перевозка железнодорожным транспортом ресурсов группы "Калия фосфид (калий фосфористый)" на расстояние в интервале от 5401 км до 5500 км | 1т груза | - | - | - | - | 10289.25 | -
489107-00-5501-5700 | Перевозка железнодорожным транспортом ресурсов группы "Калия фосфид (калий фосфористый)" на расстояние в интервале от 5501 км до 5700 км | 1т груза | - | - | - | - | 10548.07 | -
489107-00-5701-5900 | Перевозка железнодорожным транспортом ресурсов группы "Калия фосфид (калий фосфористый)" на расстояние в интервале от 5701 км до 5900 км | 1т груза | - | - | - | - | 10892.91 | -
489107-00-5901-6100 | Перевозка железнодорожным транспортом ресурсов группы "Калия фосфид (калий фосфористый)" на расстояние в интервале от 5901 км до 6100 км | 1т груза | - | - | - | - | 11237.75 | -
489107-00-6101-6300 | Перевозка железнодорожным транспортом ресурсов группы "Калия фосфид (калий фосфористый)" на расстояние в интервале от 6101 км до 6300 км | 1т груза | - | - | - | - | 11582.59 | -
489107-00-6301-6500 | Перевозка железнодорожным транспортом ресурсов группы "Калия фосфид (калий фосфористый)" на расстояние в интервале от 6301 км до 6500 км | 1т груза | - | - | - | - | 11927.43 | -
489107-00-6501-6700 | Перевозка железнодорожным транспортом ресурсов группы "Калия фосфид (калий фосфористый)" на расстояние в интервале от 6501 км до 6700 км | 1т груза | - | - | - | - | 12272.53 | -
489107-00-6701-6900 | Перевозка железнодорожным транспортом ресурсов группы "Калия фосфид (калий фосфористый)" на расстояние в интервале от 6701 км до 6900 км | 1т груза | - | - | - | - | 12617.37 | -
489107-00-6901-7100 | Перевозка железнодорожным транспортом ресурсов группы "Калия фосфид (калий фосфористый)" на расстояние в интервале от 6901 км до 7100 км | 1т груза | - | - | - | - | 12962.21 | -
489107-00-7101-7300 | Перевозка железнодорожным транспортом ресурсов группы "Калия фосфид (калий фосфористый)" на расстояние в интервале от 7101 км до 7300 км | 1т груза | - | - | - | - | 13307.05 | -
489107-00-7301-7500 | Перевозка железнодорожным транспортом ресурсов группы "Калия фосфид (калий фосфористый)" на расстояние в интервале от 7301 км до 7500 км | 1т груза | - | - | - | - | 13651.89 | -
489107-00-7501-7700 | Перевозка железнодорожным транспортом ресурсов группы "Калия фосфид (калий фосфористый)" на расстояние в интервале от 7501 км до 7700 км | 1т груза | - | - | - | - | 13996.99 | -
489107-00-7701-7900 | Перевозка железнодорожным транспортом ресурсов группы "Калия фосфид (калий фосфористый)" на расстояние в интервале от 7701 км до 7900 км | 1т груза | - | - | - | - | 14341.83 | -
489107-00-7901-8100 | Перевозка железнодорожным транспортом ресурсов группы "Калия фосфид (калий фосфористый)" на расстояние в интервале от 7901 км до 8100 км | 1т груза | - | - | - | - | 14686.67 | -
489107-00-8101-8300 | Перевозка железнодорожным транспортом ресурсов группы "Калия фосфид (калий фосфористый)" на расстояние в интервале от 8101 км до 8300 км | 1т груза | - | - | - | - | 15031.51 | -
489107-00-8301-8500 | Перевозка железнодорожным транспортом ресурсов группы "Калия фосфид (калий фосфористый)" на расстояние в интервале от 8301 км до 8500 км | 1т груза | - | - | - | - | 15376.35 | -
489107-00-8501-8700 | Перевозка железнодорожным транспортом ресурсов группы "Калия фосфид (калий фосфористый)" на расстояние в интервале от 8501 км до 8700 км | 1т груза | - | - | - | - | 15721.19 | -
489107-00-8701-8900 | Перевозка железнодорожным транспортом ресурсов группы "Калия фосфид (калий фосфористый)" на расстояние в интервале от 8701 км до 8900 км | 1т груза | - | - | - | - | 16066.29 | -
489107-00-8901-9100 | Перевозка железнодорожным транспортом ресурсов группы "Калия фосфид (калий фосфористый)" на расстояние в интервале от 8901 км до 9100 км | 1т груза | - | - | - | - | 16411.13 | -
489107-00-9101-9300 | Перевозка железнодорожным транспортом ресурсов группы "Калия фосфид (калий фосфористый)" на расстояние в интервале от 9101 км до 9300 км | 1т груза | - | - | - | - | 16755.97 | -
489107-00-9301-9500 | Перевозка железнодорожным транспортом ресурсов группы "Калия фосфид (калий фосфористый)" на расстояние в интервале от 9301 км до 9500 км | 1т груза | - | - | - | - | 17100.81 | -
489107-00-9501-9700 | Перевозка железнодорожным транспортом ресурсов группы "Калия фосфид (калий фосфористый)" на расстояние в интервале от 9501 км до 9700 км | 1т груза | - | - | - | - | 17445.65 | -
489107-00-9701-9900 | Перевозка железнодорожным транспортом ресурсов группы "Калия фосфид (калий фосфористый)" на расстояние в интервале от 9701 км до 9900 км | 1т груза | - | - | - | - | 17790.49 | -
489126-00-0001-0005 | Перевозка железнодорожным транспортом ресурсов группы "Кальция карбид" на расстояние в интервале от 1 км до 5 км | 1т груза | - | - | - | - | 938.35 | -
489126-00-0006-0010 | Перевозка железнодорожным транспортом ресурсов группы "Кальция карбид" на расстояние в интервале от 6 км до 10 км | 1т груза | - | - | - | - | 952.93 | -
489126-00-0011-0015 | Перевозка железнодорожным транспортом ресурсов группы "Кальция карбид" на расстояние в интервале от 11 км до 15 км | 1т груза | - | - | - | - | 965.14 | -
489126-00-0016-0020 | Перевозка железнодорожным транспортом ресурсов группы "Кальция карбид" на расстояние в интервале от 16 км до 20 км | 1т груза | - | - | - | - | 977.35 | -
489126-00-0021-0025 | Перевозка железнодорожным транспортом ресурсов группы "Кальция карбид" на расстояние в интервале от 21 км до 25 км | 1т груза | - | - | - | - | 989.57 | -
489126-00-0026-0030 | Перевозка железнодорожным транспортом ресурсов группы "Кальция карбид" на расстояние в интервале от 26 км до 30 км | 1т груза | - | - | - | - | 1002.04 | -
489126-00-0031-0035 | Перевозка железнодорожным транспортом ресурсов группы "Кальция карбид" на расстояние в интервале от 31 км до 35 км | 1т груза | - | - | - | - | 1014.26 | -
489126-00-0036-0040 | Перевозка железнодорожным транспортом ресурсов группы "Кальция карбид" на расстояние в интервале от 36 км до 40 км | 1т груза | - | - | - | - | 1026.47 | -
489126-00-0041-0045 | Перевозка железнодорожным транспортом ресурсов группы "Кальция карбид" на расстояние в интервале от 41 км до 45 км | 1т груза | - | - | - | - | 1038.68 | -
489126-00-0046-0050 | Перевозка железнодорожным транспортом ресурсов группы "Кальция карбид" на расстояние в интервале от 46 км до 50 км | 1т груза | - | - | - | - | 1051.16 | -
489126-00-0051-0060 | Перевозка железнодорожным транспортом ресурсов группы "Кальция карбид" на расстояние в интервале от 51 км до 60 км | 1т груза | - | - | - | - | 1068.43 | -
489126-00-0061-0070 | Перевозка железнодорожным транспортом ресурсов группы "Кальция карбид" на расстояние в интервале от 61 км до 70 км | 1т груза | - | - | - | - | 1092.86 | -
489126-00-0071-0080 | Перевозка железнодорожным транспортом ресурсов группы "Кальция карбид" на расстояние в интервале от 71 км до 80 км | 1т груза | - | - | - | - | 1117.55 | -
489126-00-0081-0090 | Перевозка железнодорожным транспортом ресурсов группы "Кальция карбид" на расстояние в интервале от 81 км до 90 км | 1т груза | - | - | - | - | 1141.97 | -
489126-00-0091-0100 | Перевозка железнодорожным транспортом ресурсов группы "Кальция карбид" на расстояние в интервале от 91 км до 100 км | 1т груза | - | - | - | - | 1166.66 | -
489126-00-0101-0120 | Перевозка железнодорожным транспортом ресурсов группы "Кальция карбид" на расстояние в интервале от 101 км до 120 км | 1т груза | - | - | - | - | 1203.3 | -
489126-00-0121-0140 | Перевозка железнодорожным транспортом ресурсов группы "Кальция карбид" на расстояние в интервале от 121 км до 140 км | 1т груза | - | - | - | - | 1252.42 | -
489126-00-0141-0160 | Перевозка железнодорожным транспортом ресурсов группы "Кальция карбид" на расстояние в интервале от 141 км до 160 км | 1т груза | - | - | - | - | 1301.54 | -
489126-00-0161-0180 | Перевозка железнодорожным транспортом ресурсов группы "Кальция карбид" на расстояние в интервале от 161 км до 180 км | 1т груза | - | - | - | - | 1344.61 | -
489126-00-0181-0200 | Перевозка железнодорожным транспортом ресурсов группы "Кальция карбид" на расстояние в интервале от 181 км до 200 км | 1т груза | - | - | - | - | 1386.11 | -
489126-00-0201-0220 | Перевозка железнодорожным транспортом ресурсов группы "Кальция карбид" на расстояние в интервале от 201 км до 220 км | 1т груза | - | - | - | - | 1429.97 | -
489126-00-0221-0240 | Перевозка железнодорожным транспортом ресурсов группы "Кальция карбид" на расстояние в интервале от 221 км до 240 км | 1т груза | - | - | - | - | 1469.1 | -
489126-00-0241-0260 | Перевозка железнодорожным транспортом ресурсов группы "Кальция карбид" на расстояние в интервале от 241 км до 260 км | 1т груза | - | - | - | - | 1511.13 | -
489126-00-0261-0280 | Перевозка железнодорожным транспортом ресурсов группы "Кальция карбид" на расстояние в интервале от 261 км до 280 км | 1т груза | - | - | - | - | 1552.36 | -
489126-00-0281-0300 | Перевозка железнодорожным транспортом ресурсов группы "Кальция карбид" на расстояние в интервале от 281 км до 300 км | 1т груза | - | - | - | - | 1593.07 | -
489126-00-0301-0330 | Перевозка железнодорожным транспортом ресурсов группы "Кальция карбид" на расстояние в интервале от 301 км до 330 км | 1т груза | - | - | - | - | 1644.15 | -
489126-00-0331-0360 | Перевозка железнодорожным транспортом ресурсов группы "Кальция карбид" на расстояние в интервале от 331 км до 360 км | 1т груза | - | - | - | - | 1705.61 | -
489126-00-0361-0390 | Перевозка железнодорожным транспортом ресурсов группы "Кальция карбид" на расстояние в интервале от 361 км до 390 км | 1т груза | - | - | - | - | 1766.02 | -
489126-00-0391-0420 | Перевозка железнодорожным транспортом ресурсов группы "Кальция карбид" на расстояние в интервале от 391 км до 420 км | 1т груза | - | - | - | - | 1825.37 | -
489126-00-0421-0450 | Перевозка железнодорожным транспортом ресурсов группы "Кальция карбид" на расстояние в интервале от 421 км до 450 км | 1т груза | - | - | - | - | 1891.56 | -
489126-00-0451-0480 | Перевозка железнодорожным транспортом ресурсов группы "Кальция карбид" на расстояние в интервале от 451 км до 480 км | 1т груза | - | - | - | - | 1949.34 | -
489126-00-0481-0510 | Перевозка железнодорожным транспортом ресурсов группы "Кальция карбид" на расстояние в интервале от 481 км до 510 км | 1т груза | - | - | - | - | 2005.8 | -
489126-00-0511-0540 | Перевозка железнодорожным транспортом ресурсов группы "Кальция карбид" на расстояние в интервале от 511 км до 540 км | 1т груза | - | - | - | - | 2070.94 | -
489126-00-0541-0570 | Перевозка железнодорожным транспортом ресурсов группы "Кальция карбид" на расстояние в интервале от 541 км до 570 км | 1т груза | - | - | - | - | 2125.83 | -
489126-00-0571-0600 | Перевозка железнодорожным транспортом ресурсов группы "Кальция карбид" на расстояние в интервале от 571 км до 600 км | 1т груза | - | - | - | - | 2190.18 | -
489126-00-0601-0640 | Перевозка железнодорожным транспортом ресурсов группы "Кальция карбид" на расстояние в интервале от 601 км до 640 км | 1т груза | - | - | - | - | 2254.39 | -
489126-00-0641-0680 | Перевозка железнодорожным транспортом ресурсов группы "Кальция карбид" на расстояние в интервале от 641 км до 680 км | 1т груза | - | - | - | - | 2339.49 | -
489126-00-0681-0720 | Перевозка железнодорожным транспортом ресурсов группы "Кальция карбид" на расстояние в интервале от 681 км до 720 км | 1т груза | - | - | - | - | 2411.97 | -
489126-00-0721-0760 | Перевозка железнодорожным транспортом ресурсов группы "Кальция карбид" на расстояние в интервале от 721 км до 760 км | 1т груза | - | - | - | - | 2496.54 | -
489126-00-0761-0800 | Перевозка железнодорожным транспортом ресурсов группы "Кальция карбид" на расстояние в интервале от 761 км до 800 км | 1т груза | - | - | - | - | 2566.92 | -
489126-00-0801-0840 | Перевозка железнодорожным транспортом ресурсов группы "Кальция карбид" на расстояние в интервале от 801 км до 840 км | 1т груза | - | - | - | - | 2650.71 | -
489126-00-0841-0880 | Перевозка железнодорожным транспортом ресурсов группы "Кальция карбид" на расстояние в интервале от 841 км до 880 км | 1т груза | - | - | - | - | 2734.49 | -
489126-00-0881-0920 | Перевозка железнодорожным транспортом ресурсов группы "Кальция карбид" на расстояние в интервале от 881 км до 920 км | 1т груза | - | - | - | - | 2802.24 | -
489126-00-0921-0960 | Перевозка железнодорожным транспортом ресурсов группы "Кальция карбид" на расстояние в интервале от 921 км до 960 км | 1т груза | - | - | - | - | 2885.24 | -
489126-00-0961-1000 | Перевозка железнодорожным транспортом ресурсов группы "Кальция карбид" на расстояние в интервале от 961 км до 1000 км | 1т груза | - | - | - | - | 2950.63 | -
489126-00-1001-1050 | Перевозка железнодорожным транспортом ресурсов группы "Кальция карбид" на расстояние в интервале от 1001 км до 1050 км | 1т груза | - | - | - | - | 3043.21 | -
489126-00-1051-1100 | Перевозка железнодорожным транспортом ресурсов группы "Кальция карбид" на расстояние в интервале от 1051 км до 1100 км | 1т груза | - | - | - | - | 3146.16 | -
489126-00-1101-1150 | Перевозка железнодорожным транспортом ресурсов группы "Кальция карбид" на расстояние в интервале от 1101 км до 1150 км | 1т груза | - | - | - | - | 3228.62 | -
489126-00-1151-1200 | Перевозка железнодорожным транспортом ресурсов группы "Кальция карбид" на расстояние в интервале от 1151 км до 1200 км | 1т груза | - | - | - | - | 3330.79 | -
489126-00-1201-1250 | Перевозка железнодорожным транспортом ресурсов группы "Кальция карбид" на расстояние в интервале от 1201 км до 1250 км | 1т груза | - | - | - | - | 3410.62 | -
489126-00-1251-1300 | Перевозка железнодорожным транспортом ресурсов группы "Кальция карбид" на расстояние в интервале от 1251 км до 1300 км | 1т груза | - | - | - | - | 3511.74 | -
489126-00-1301-1350 | Перевозка железнодорожным транспортом ресурсов группы "Кальция карбид" на расстояние в интервале от 1301 км до 1350 км | 1т груза | - | - | - | - | 3588.94 | -
489126-00-1351-1400 | Перевозка железнодорожным транспортом ресурсов группы "Кальция карбид" на расстояние в интервале от 1351 км до 1400 км | 1т груза | - | - | - | - | 3689.27 | -
489126-00-1401-1450 | Перевозка железнодорожным транспортом ресурсов группы "Кальция карбид" на расстояние в интервале от 1401 км до 1450 км | 1т груза | - | - | - | - | 3789.33 | -
489126-00-1451-1500 | Перевозка железнодорожным транспортом ресурсов группы "Кальция карбид" на расстояние в интервале от 1451 км до 1500 км | 1т груза | - | - | - | - | 3863.12 | -
489126-00-1501-1600 | Перевозка железнодорожным транспортом ресурсов группы "Кальция карбид" на расстояние в интервале от 1501 км до 1600 км | 1т груза | - | - | - | - | 4011.91 | -
489126-00-1601-1700 | Перевозка железнодорожным транспортом ресурсов группы "Кальция карбид" на расстояние в интервале от 1601 км до 1700 км | 1т груза | - | - | - | - | 4180.77 | -
489126-00-1701-1800 | Перевозка железнодорожным транспортом ресурсов группы "Кальция карбид" на расстояние в интервале от 1701 км до 1800 км | 1т груза | - | - | - | - | 4345.95 | -
489126-00-1801-1900 | Перевозка железнодорожным транспортом ресурсов группы "Кальция карбид" на расстояние в интервале от 1801 км до 1900 км | 1т груза | - | - | - | - | 4541.09 | -
489126-00-1901-2000 | Перевозка железнодорожным транспортом ресурсов группы "Кальция карбид" на расстояние в интервале от 1901 км до 2000 км | 1т груза | - | - | - | - | 4701.01 | -
489126-00-2001-2100 | Перевозка железнодорожным транспортом ресурсов группы "Кальция карбид" на расстояние в интервале от 2001 км до 2100 км | 1т груза | - | - | - | - | 4857 | -
489126-00-2101-2200 | Перевозка железнодорожным транспортом ресурсов группы "Кальция карбид" на расстояние в интервале от 2101 км до 2200 км | 1т груза | - | - | - | - | 5048.46 | -
489126-00-2201-2300 | Перевозка железнодорожным транспортом ресурсов группы "Кальция карбид" на расстояние в интервале от 2201 км до 2300 км | 1т груза | - | - | - | - | 5199.19 | -
489126-00-2301-2400 | Перевозка железнодорожным транспортом ресурсов группы "Кальция карбид" на расстояние в интервале от 2301 км до 2400 км | 1т груза | - | - | - | - | 5346.51 | -
489126-00-2401-2500 | Перевозка железнодорожным транспортом ресурсов группы "Кальция карбид" на расстояние в интервале от 2401 км до 2500 км | 1т груза | - | - | - | - | 5534.28 | -
489126-00-2501-2600 | Перевозка железнодорожным транспортом ресурсов группы "Кальция карбид" на расстояние в интервале от 2501 км до 2600 км | 1т груза | - | - | - | - | 5676.08 | -
489126-00-2601-2700 | Перевозка железнодорожным транспортом ресурсов группы "Кальция карбид" на расстояние в интервале от 2601 км до 2700 км | 1т груза | - | - | - | - | 5814.2 | -
489126-00-2701-2800 | Перевозка железнодорожным транспортом ресурсов группы "Кальция карбид" на расстояние в интервале от 2701 км до 2800 км | 1т груза | - | - | - | - | 5998.3 | -
489126-00-2801-2900 | Перевозка железнодорожным транспортом ресурсов группы "Кальция карбид" на расстояние в интервале от 2801 км до 2900 км | 1т груза | - | - | - | - | 6131.17 | -
489126-00-2901-3000 | Перевозка железнодорожным транспортом ресурсов группы "Кальция карбид" на расстояние в интервале от 2901 км до 3000 км | 1т груза | - | - | - | - | 6260.35 | -
489126-00-3001-3100 | Перевозка железнодорожным транспортом ресурсов группы "Кальция карбид" на расстояние в интервале от 3001 км до 3100 км | 1т груза | - | - | - | - | 6150.65 | -
489126-00-3101-3200 | Перевозка железнодорожным транспортом ресурсов группы "Кальция карбид" на расстояние в интервале от 3101 км до 3200 км | 1т груза | - | - | - | - | 6323.2 | -
489126-00-3201-3300 | Перевозка железнодорожным транспортом ресурсов группы "Кальция карбид" на расстояние в интервале от 3201 км до 3300 км | 1т груза | - | - | - | - | 6495.74 | -
489126-00-3301-3400 | Перевозка железнодорожным транспортом ресурсов группы "Кальция карбид" на расстояние в интервале от 3301 км до 3400 км | 1т груза | - | - | - | - | 6668.04 | -
489126-00-3401-3500 | Перевозка железнодорожным транспортом ресурсов группы "Кальция карбид" на расстояние в интервале от 3401 км до 3500 км | 1т груза | - | - | - | - | 6840.58 | -
489126-00-3501-3600 | Перевозка железнодорожным транспортом ресурсов группы "Кальция карбид" на расстояние в интервале от 3501 км до 3600 км | 1т груза | - | - | - | - | 7012.88 | -
489126-00-3601-3700 | Перевозка железнодорожным транспортом ресурсов группы "Кальция карбид" на расстояние в интервале от 3601 км до 3700 км | 1т груза | - | - | - | - | 7185.42 | -
489126-00-3701-3800 | Перевозка железнодорожным транспортом ресурсов группы "Кальция карбид" на расстояние в интервале от 3701 км до 3800 км | 1т груза | - | - | - | - | 7357.72 | -
489126-00-3801-3900 | Перевозка железнодорожным транспортом ресурсов группы "Кальция карбид" на расстояние в интервале от 3801 км до 3900 км | 1т груза | - | - | - | - | 7530.27 | -
489126-00-3901-4000 | Перевозка железнодорожным транспортом ресурсов группы "Кальция карбид" на расстояние в интервале от 3901 км до 4000 км | 1т груза | - | - | - | - | 7702.81 | -
489126-00-4001-4100 | Перевозка железнодорожным транспортом ресурсов группы "Кальция карбид" на расстояние в интервале от 4001 км до 4100 км | 1т груза | - | - | - | - | 7875.11 | -
489126-00-4101-4200 | Перевозка железнодорожным транспортом ресурсов группы "Кальция карбид" на расстояние в интервале от 4101 км до 4200 км | 1т груза | - | - | - | - | 8047.65 | -
489126-00-4201-4300 | Перевозка железнодорожным транспортом ресурсов группы "Кальция карбид" на расстояние в интервале от 4201 км до 4300 км | 1т груза | - | - | - | - | 8219.95 | -
489126-00-4301-4400 | Перевозка железнодорожным транспортом ресурсов группы "Кальция карбид" на расстояние в интервале от 4301 км до 4400 км | 1т груза | - | - | - | - | 8392.5 | -
489126-00-4401-4500 | Перевозка железнодорожным транспортом ресурсов группы "Кальция карбид" на расстояние в интервале от 4401 км до 4500 км | 1т груза | - | - | - | - | 8565.04 | -
489126-00-4501-4600 | Перевозка железнодорожным транспортом ресурсов группы "Кальция карбид" на расстояние в интервале от 4501 км до 4600 км | 1т груза | - | - | - | - | 8737.34 | -
489126-00-4601-4700 | Перевозка железнодорожным транспортом ресурсов группы "Кальция карбид" на расстояние в интервале от 4601 км до 4700 км | 1т груза | - | - | - | - | 8909.88 | -
489126-00-4701-4800 | Перевозка железнодорожным транспортом ресурсов группы "Кальция карбид" на расстояние в интервале от 4701 км до 4800 км | 1т груза | - | - | - | - | 9082.18 | -
489126-00-4801-4900 | Перевозка железнодорожным транспортом ресурсов группы "Кальция карбид" на расстояние в интервале от 4801 км до 4900 км | 1т груза | - | - | - | - | 9254.72 | -
489126-00-4901-5000 | Перевозка железнодорожным транспортом ресурсов группы "Кальция карбид" на расстояние в интервале от 4901 км до 5000 км | 1т груза | - | - | - | - | 9427.02 | -
489126-00-5001-5100 | Перевозка железнодорожным транспортом ресурсов группы "Кальция карбид" на расстояние в интервале от 5001 км до 5100 км | 1т груза | - | - | - | - | 9599.57 | -
489126-00-5101-5200 | Перевозка железнодорожным транспортом ресурсов группы "Кальция карбид" на расстояние в интервале от 5101 км до 5200 км | 1т груза | - | - | - | - | 9772.11 | -
489126-00-5201-5300 | Перевозка железнодорожным транспортом ресурсов группы "Кальция карбид" на расстояние в интервале от 5201 км до 5300 км | 1т груза | - | - | - | - | 9944.41 | -
489126-00-5301-5400 | Перевозка железнодорожным транспортом ресурсов группы "Кальция карбид" на расстояние в интервале от 5301 км до 5400 км | 1т груза | - | - | - | - | 10116.95 | -
489126-00-5401-5500 | Перевозка железнодорожным транспортом ресурсов группы "Кальция карбид" на расстояние в интервале от 5401 км до 5500 км | 1т груза | - | - | - | - | 10289.25 | -
489126-00-5501-5700 | Перевозка железнодорожным транспортом ресурсов группы "Кальция карбид" на расстояние в интервале от 5501 км до 5700 км | 1т груза | - | - | - | - | 10548.07 | -
489126-00-5701-5900 | Перевозка железнодорожным транспортом ресурсов группы "Кальция карбид" на расстояние в интервале от 5701 км до 5900 км | 1т груза | - | - | - | - | 10892.91 | -
489126-00-5901-6100 | Перевозка железнодорожным транспортом ресурсов группы "Кальция карбид" на расстояние в интервале от 5901 км до 6100 км | 1т груза | - | - | - | - | 11237.75 | -
489126-00-6101-6300 | Перевозка железнодорожным транспортом ресурсов группы "Кальция карбид" на расстояние в интервале от 6101 км до 6300 км | 1т груза | - | - | - | - | 11582.59 | -
489126-00-6301-6500 | Перевозка железнодорожным транспортом ресурсов группы "Кальция карбид" на расстояние в интервале от 6301 км до 6500 км | 1т груза | - | - | - | - | 11927.43 | -
489126-00-6501-6700 | Перевозка железнодорожным транспортом ресурсов группы "Кальция карбид" на расстояние в интервале от 6501 км до 6700 км | 1т груза | - | - | - | - | 12272.53 | -
489126-00-6701-6900 | Перевозка железнодорожным транспортом ресурсов группы "Кальция карбид" на расстояние в интервале от 6701 км до 6900 км | 1т груза | - | - | - | - | 12617.37 | -
489126-00-6901-7100 | Перевозка железнодорожным транспортом ресурсов группы "Кальция карбид" на расстояние в интервале от 6901 км до 7100 км | 1т груза | - | - | - | - | 12962.21 | -
489126-00-7101-7300 | Перевозка железнодорожным транспортом ресурсов группы "Кальция карбид" на расстояние в интервале от 7101 км до 7300 км | 1т груза | - | - | - | - | 13307.05 | -
489126-00-7301-7500 | Перевозка железнодорожным транспортом ресурсов группы "Кальция карбид" на расстояние в интервале от 7301 км до 7500 км | 1т груза | - | - | - | - | 13651.89 | -
489126-00-7501-7700 | Перевозка железнодорожным транспортом ресурсов группы "Кальция карбид" на расстояние в интервале от 7501 км до 7700 км | 1т груза | - | - | - | - | 13996.99 | -
489126-00-7701-7900 | Перевозка железнодорожным транспортом ресурсов группы "Кальция карбид" на расстояние в интервале от 7701 км до 7900 км | 1т груза | - | - | - | - | 14341.83 | -
489126-00-7901-8100 | Перевозка железнодорожным транспортом ресурсов группы "Кальция карбид" на расстояние в интервале от 7901 км до 8100 км | 1т груза | - | - | - | - | 14686.67 | -
489126-00-8101-8300 | Перевозка железнодорожным транспортом ресурсов группы "Кальция карбид" на расстояние в интервале от 8101 км до 8300 км | 1т груза | - | - | - | - | 15031.51 | -
489126-00-8301-8500 | Перевозка железнодорожным транспортом ресурсов группы "Кальция карбид" на расстояние в интервале от 8301 км до 8500 км | 1т груза | - | - | - | - | 15376.35 | -
489126-00-8501-8700 | Перевозка железнодорожным транспортом ресурсов группы "Кальция карбид" на расстояние в интервале от 8501 км до 8700 км | 1т груза | - | - | - | - | 15721.19 | -
489126-00-8701-8900 | Перевозка железнодорожным транспортом ресурсов группы "Кальция карбид" на расстояние в интервале от 8701 км до 8900 км | 1т груза | - | - | - | - | 16066.29 | -
489126-00-8901-9100 | Перевозка железнодорожным транспортом ресурсов группы "Кальция карбид" на расстояние в интервале от 8901 км до 9100 км | 1т груза | - | - | - | - | 16411.13 | -
489126-00-9101-9300 | Перевозка железнодорожным транспортом ресурсов группы "Кальция карбид" на расстояние в интервале от 9101 км до 9300 км | 1т груза | - | - | - | - | 16755.97 | -
489126-00-9301-9500 | Перевозка железнодорожным транспортом ресурсов группы "Кальция карбид" на расстояние в интервале от 9301 км до 9500 км | 1т груза | - | - | - | - | 17100.81 | -
489126-00-9501-9700 | Перевозка железнодорожным транспортом ресурсов группы "Кальция карбид" на расстояние в интервале от 9501 км до 9700 км | 1т груза | - | - | - | - | 17445.65 | -
489126-00-9701-9900 | Перевозка железнодорожным транспортом ресурсов группы "Кальция карбид" на расстояние в интервале от 9701 км до 9900 км | 1т груза | - | - | - | - | 17790.49 | -
485407-00-0001-0005 | Перевозка железнодорожным транспортом ресурсов группы "Кальция хлорид (кальций хлористый), раствор" на расстояние в интервале от 1 км до 5 км | 1т груза | - | - | - | - | 938.35 | -
485407-00-0006-0010 | Перевозка железнодорожным транспортом ресурсов группы "Кальция хлорид (кальций хлористый), раствор" на расстояние в интервале от 6 км до 10 км | 1т груза | - | - | - | - | 952.93 | -
485407-00-0011-0015 | Перевозка железнодорожным транспортом ресурсов группы "Кальция хлорид (кальций хлористый), раствор" на расстояние в интервале от 11 км до 15 км | 1т груза | - | - | - | - | 965.14 | -
485407-00-0016-0020 | Перевозка железнодорожным транспортом ресурсов группы "Кальция хлорид (кальций хлористый), раствор" на расстояние в интервале от 16 км до 20 км | 1т груза | - | - | - | - | 977.35 | -
485407-00-0021-0025 | Перевозка железнодорожным транспортом ресурсов группы "Кальция хлорид (кальций хлористый), раствор" на расстояние в интервале от 21 км до 25 км | 1т груза | - | - | - | - | 989.57 | -
485407-00-0026-0030 | Перевозка железнодорожным транспортом ресурсов группы "Кальция хлорид (кальций хлористый), раствор" на расстояние в интервале от 26 км до 30 км | 1т груза | - | - | - | - | 1002.04 | -
485407-00-0031-0035 | Перевозка железнодорожным транспортом ресурсов группы "Кальция хлорид (кальций хлористый), раствор" на расстояние в интервале от 31 км до 35 км | 1т груза | - | - | - | - | 1014.26 | -
485407-00-0036-0040 | Перевозка железнодорожным транспортом ресурсов группы "Кальция хлорид (кальций хлористый), раствор" на расстояние в интервале от 36 км до 40 км | 1т груза | - | - | - | - | 1026.47 | -
485407-00-0041-0045 | Перевозка железнодорожным транспортом ресурсов группы "Кальция хлорид (кальций хлористый), раствор" на расстояние в интервале от 41 км до 45 км | 1т груза | - | - | - | - | 1038.68 | -
485407-00-0046-0050 | Перевозка железнодорожным транспортом ресурсов группы "Кальция хлорид (кальций хлористый), раствор" на расстояние в интервале от 46 км до 50 км | 1т груза | - | - | - | - | 1051.16 | -
485407-00-0051-0060 | Перевозка железнодорожным транспортом ресурсов группы "Кальция хлорид (кальций хлористый), раствор" на расстояние в интервале от 51 км до 60 км | 1т груза | - | - | - | - | 1068.43 | -
485407-00-0061-0070 | Перевозка железнодорожным транспортом ресурсов группы "Кальция хлорид (кальций хлористый), раствор" на расстояние в интервале от 61 км до 70 км | 1т груза | - | - | - | - | 1092.86 | -
485407-00-0071-0080 | Перевозка железнодорожным транспортом ресурсов группы "Кальция хлорид (кальций хлористый), раствор" на расстояние в интервале от 71 км до 80 км | 1т груза | - | - | - | - | 1117.55 | -
485407-00-0081-0090 | Перевозка железнодорожным транспортом ресурсов группы "Кальция хлорид (кальций хлористый), раствор" на расстояние в интервале от 81 км до 90 км | 1т груза | - | - | - | - | 1141.97 | -
485407-00-0091-0100 | Перевозка железнодорожным транспортом ресурсов группы "Кальция хлорид (кальций хлористый), раствор" на расстояние в интервале от 91 км до 100 км | 1т груза | - | - | - | - | 1166.66 | -
485407-00-0101-0120 | Перевозка железнодорожным транспортом ресурсов группы "Кальция хлорид (кальций хлористый), раствор" на расстояние в интервале от 101 км до 120 км | 1т груза | - | - | - | - | 1203.3 | -
485407-00-0121-0140 | Перевозка железнодорожным транспортом ресурсов группы "Кальция хлорид (кальций хлористый), раствор" на расстояние в интервале от 121 км до 140 км | 1т груза | - | - | - | - | 1252.42 | -
485407-00-0141-0160 | Перевозка железнодорожным транспортом ресурсов группы "Кальция хлорид (кальций хлористый), раствор" на расстояние в интервале от 141 км до 160 км | 1т груза | - | - | - | - | 1301.54 | -
485407-00-0161-0180 | Перевозка железнодорожным транспортом ресурсов группы "Кальция хлорид (кальций хлористый), раствор" на расстояние в интервале от 161 км до 180 км | 1т груза | - | - | - | - | 1344.61 | -
485407-00-0181-0200 | Перевозка железнодорожным транспортом ресурсов группы "Кальция хлорид (кальций хлористый), раствор" на расстояние в интервале от 181 км до 200 км | 1т груза | - | - | - | - | 1386.11 | -
485407-00-0201-0220 | Перевозка железнодорожным транспортом ресурсов группы "Кальция хлорид (кальций хлористый), раствор" на расстояние в интервале от 201 км до 220 км | 1т груза | - | - | - | - | 1429.97 | -
485407-00-0221-0240 | Перевозка железнодорожным транспортом ресурсов группы "Кальция хлорид (кальций хлористый), раствор" на расстояние в интервале от 221 км до 240 км | 1т груза | - | - | - | - | 1469.1 | -
485407-00-0241-0260 | Перевозка железнодорожным транспортом ресурсов группы "Кальция хлорид (кальций хлористый), раствор" на расстояние в интервале от 241 км до 260 км | 1т груза | - | - | - | - | 1511.13 | -
485407-00-0261-0280 | Перевозка железнодорожным транспортом ресурсов группы "Кальция хлорид (кальций хлористый), раствор" на расстояние в интервале от 261 км до 280 км | 1т груза | - | - | - | - | 1552.36 | -
485407-00-0281-0300 | Перевозка железнодорожным транспортом ресурсов группы "Кальция хлорид (кальций хлористый), раствор" на расстояние в интервале от 281 км до 300 км | 1т груза | - | - | - | - | 1593.07 | -
485407-00-0301-0330 | Перевозка железнодорожным транспортом ресурсов группы "Кальция хлорид (кальций хлористый), раствор" на расстояние в интервале от 301 км до 330 км | 1т груза | - | - | - | - | 1644.15 | -
485407-00-0331-0360 | Перевозка железнодорожным транспортом ресурсов группы "Кальция хлорид (кальций хлористый), раствор" на расстояние в интервале от 331 км до 360 км | 1т груза | - | - | - | - | 1705.61 | -
485407-00-0361-0390 | Перевозка железнодорожным транспортом ресурсов группы "Кальция хлорид (кальций хлористый), раствор" на расстояние в интервале от 361 км до 390 км | 1т груза | - | - | - | - | 1766.02 | -
485407-00-0391-0420 | Перевозка железнодорожным транспортом ресурсов группы "Кальция хлорид (кальций хлористый), раствор" на расстояние в интервале от 391 км до 420 км | 1т груза | - | - | - | - | 1825.37 | -
485407-00-0421-0450 | Перевозка железнодорожным транспортом ресурсов группы "Кальция хлорид (кальций хлористый), раствор" на расстояние в интервале от 421 км до 450 км | 1т груза | - | - | - | - | 1891.56 | -
485407-00-0451-0480 | Перевозка железнодорожным транспортом ресурсов группы "Кальция хлорид (кальций хлористый), раствор" на расстояние в интервале от 451 км до 480 км | 1т груза | - | - | - | - | 1949.34 | -
485407-00-0481-0510 | Перевозка железнодорожным транспортом ресурсов группы "Кальция хлорид (кальций хлористый), раствор" на расстояние в интервале от 481 км до 510 км | 1т груза | - | - | - | - | 2005.8 | -
485407-00-0511-0540 | Перевозка железнодорожным транспортом ресурсов группы "Кальция хлорид (кальций хлористый), раствор" на расстояние в интервале от 511 км до 540 км | 1т груза | - | - | - | - | 2070.94 | -
485407-00-0541-0570 | Перевозка железнодорожным транспортом ресурсов группы "Кальция хлорид (кальций хлористый), раствор" на расстояние в интервале от 541 км до 570 км | 1т груза | - | - | - | - | 2125.83 | -
485407-00-0571-0600 | Перевозка железнодорожным транспортом ресурсов группы "Кальция хлорид (кальций хлористый), раствор" на расстояние в интервале от 571 км до 600 км | 1т груза | - | - | - | - | 2190.18 | -
485407-00-0601-0640 | Перевозка железнодорожным транспортом ресурсов группы "Кальция хлорид (кальций хлористый), раствор" на расстояние в интервале от 601 км до 640 км | 1т груза | - | - | - | - | 2254.39 | -
485407-00-0641-0680 | Перевозка железнодорожным транспортом ресурсов группы "Кальция хлорид (кальций хлористый), раствор" на расстояние в интервале от 641 км до 680 км | 1т груза | - | - | - | - | 2339.49 | -
485407-00-0681-0720 | Перевозка железнодорожным транспортом ресурсов группы "Кальция хлорид (кальций хлористый), раствор" на расстояние в интервале от 681 км до 720 км | 1т груза | - | - | - | - | 2411.97 | -
485407-00-0721-0760 | Перевозка железнодорожным транспортом ресурсов группы "Кальция хлорид (кальций хлористый), раствор" на расстояние в интервале от 721 км до 760 км | 1т груза | - | - | - | - | 2496.54 | -
485407-00-0761-0800 | Перевозка железнодорожным транспортом ресурсов группы "Кальция хлорид (кальций хлористый), раствор" на расстояние в интервале от 761 км до 800 км | 1т груза | - | - | - | - | 2566.92 | -
485407-00-0801-0840 | Перевозка железнодорожным транспортом ресурсов группы "Кальция хлорид (кальций хлористый), раствор" на расстояние в интервале от 801 км до 840 км | 1т груза | - | - | - | - | 2650.71 | -
485407-00-0841-0880 | Перевозка железнодорожным транспортом ресурсов группы "Кальция хлорид (кальций хлористый), раствор" на расстояние в интервале от 841 км до 880 км | 1т груза | - | - | - | - | 2734.49 | -
485407-00-0881-0920 | Перевозка железнодорожным транспортом ресурсов группы "Кальция хлорид (кальций хлористый), раствор" на расстояние в интервале от 881 км до 920 км | 1т груза | - | - | - | - | 2802.24 | -
485407-00-0921-0960 | Перевозка железнодорожным транспортом ресурсов группы "Кальция хлорид (кальций хлористый), раствор" на расстояние в интервале от 921 км до 960 км | 1т груза | - | - | - | - | 2885.24 | -
485407-00-0961-1000 | Перевозка железнодорожным транспортом ресурсов группы "Кальция хлорид (кальций хлористый), раствор" на расстояние в интервале от 961 км до 1000 км | 1т груза | - | - | - | - | 2950.63 | -
485407-00-1001-1050 | Перевозка железнодорожным транспортом ресурсов группы "Кальция хлорид (кальций хлористый), раствор" на расстояние в интервале от 1001 км до 1050 км | 1т груза | - | - | - | - | 3043.21 | -
485407-00-1051-1100 | Перевозка железнодорожным транспортом ресурсов группы "Кальция хлорид (кальций хлористый), раствор" на расстояние в интервале от 1051 км до 1100 км | 1т груза | - | - | - | - | 3146.16 | -
485407-00-1101-1150 | Перевозка железнодорожным транспортом ресурсов группы "Кальция хлорид (кальций хлористый), раствор" на расстояние в интервале от 1101 км до 1150 км | 1т груза | - | - | - | - | 3228.62 | -
485407-00-1151-1200 | Перевозка железнодорожным транспортом ресурсов группы "Кальция хлорид (кальций хлористый), раствор" на расстояние в интервале от 1151 км до 1200 км | 1т груза | - | - | - | - | 3330.79 | -
485407-00-1201-1250 | Перевозка железнодорожным транспортом ресурсов группы "Кальция хлорид (кальций хлористый), раствор" на расстояние в интервале от 1201 км до 1250 км | 1т груза | - | - | - | - | 3410.62 | -
485407-00-1251-1300 | Перевозка железнодорожным транспортом ресурсов группы "Кальция хлорид (кальций хлористый), раствор" на расстояние в интервале от 1251 км до 1300 км | 1т груза | - | - | - | - | 3511.74 | -
485407-00-1301-1350 | Перевозка железнодорожным транспортом ресурсов группы "Кальция хлорид (кальций хлористый), раствор" на расстояние в интервале от 1301 км до 1350 км | 1т груза | - | - | - | - | 3588.94 | -
485407-00-1351-1400 | Перевозка железнодорожным транспортом ресурсов группы "Кальция хлорид (кальций хлористый), раствор" на расстояние в интервале от 1351 км до 1400 км | 1т груза | - | - | - | - | 3689.27 | -
485407-00-1401-1450 | Перевозка железнодорожным транспортом ресурсов группы "Кальция хлорид (кальций хлористый), раствор" на расстояние в интервале от 1401 км до 1450 км | 1т груза | - | - | - | - | 3789.33 | -
485407-00-1451-1500 | Перевозка железнодорожным транспортом ресурсов группы "Кальция хлорид (кальций хлористый), раствор" на расстояние в интервале от 1451 км до 1500 км | 1т груза | - | - | - | - | 3863.12 | -
485407-00-1501-1600 | Перевозка железнодорожным транспортом ресурсов группы "Кальция хлорид (кальций хлористый), раствор" на расстояние в интервале от 1501 км до 1600 км | 1т груза | - | - | - | - | 4011.91 | -
485407-00-1601-1700 | Перевозка железнодорожным транспортом ресурсов группы "Кальция хлорид (кальций хлористый), раствор" на расстояние в интервале от 1601 км до 1700 км | 1т груза | - | - | - | - | 4180.77 | -
485407-00-1701-1800 | Перевозка железнодорожным транспортом ресурсов группы "Кальция хлорид (кальций хлористый), раствор" на расстояние в интервале от 1701 км до 1800 км | 1т груза | - | - | - | - | 4345.95 | -
485407-00-1801-1900 | Перевозка железнодорожным транспортом ресурсов группы "Кальция хлорид (кальций хлористый), раствор" на расстояние в интервале от 1801 км до 1900 км | 1т груза | - | - | - | - | 4541.09 | -
485407-00-1901-2000 | Перевозка железнодорожным транспортом ресурсов группы "Кальция хлорид (кальций хлористый), раствор" на расстояние в интервале от 1901 км до 2000 км | 1т груза | - | - | - | - | 4701.01 | -
485407-00-2001-2100 | Перевозка железнодорожным транспортом ресурсов группы "Кальция хлорид (кальций хлористый), раствор" на расстояние в интервале от 2001 км до 2100 км | 1т груза | - | - | - | - | 4857 | -
485407-00-2101-2200 | Перевозка железнодорожным транспортом ресурсов группы "Кальция хлорид (кальций хлористый), раствор" на расстояние в интервале от 2101 км до 2200 км | 1т груза | - | - | - | - | 5048.46 | -
485407-00-2201-2300 | Перевозка железнодорожным транспортом ресурсов группы "Кальция хлорид (кальций хлористый), раствор" на расстояние в интервале от 2201 км до 2300 км | 1т груза | - | - | - | - | 5199.19 | -
485407-00-2301-2400 | Перевозка железнодорожным транспортом ресурсов группы "Кальция хлорид (кальций хлористый), раствор" на расстояние в интервале от 2301 км до 2400 км | 1т груза | - | - | - | - | 5346.51 | -
485407-00-2401-2500 | Перевозка железнодорожным транспортом ресурсов группы "Кальция хлорид (кальций хлористый), раствор" на расстояние в интервале от 2401 км до 2500 км | 1т груза | - | - | - | - | 5534.28 | -
485407-00-2501-2600 | Перевозка железнодорожным транспортом ресурсов группы "Кальция хлорид (кальций хлористый), раствор" на расстояние в интервале от 2501 км до 2600 км | 1т груза | - | - | - | - | 5676.08 | -
485407-00-2601-2700 | Перевозка железнодорожным транспортом ресурсов группы "Кальция хлорид (кальций хлористый), раствор" на расстояние в интервале от 2601 км до 2700 км | 1т груза | - | - | - | - | 5814.2 | -
485407-00-2701-2800 | Перевозка железнодорожным транспортом ресурсов группы "Кальция хлорид (кальций хлористый), раствор" на расстояние в интервале от 2701 км до 2800 км | 1т груза | - | - | - | - | 5998.3 | -
485407-00-2801-2900 | Перевозка железнодорожным транспортом ресурсов группы "Кальция хлорид (кальций хлористый), раствор" на расстояние в интервале от 2801 км до 2900 км | 1т груза | - | - | - | - | 6131.17 | -
485407-00-2901-3000 | Перевозка железнодорожным транспортом ресурсов группы "Кальция хлорид (кальций хлористый), раствор" на расстояние в интервале от 2901 км до 3000 км | 1т груза | - | - | - | - | 6260.35 | -
485407-00-3001-3100 | Перевозка железнодорожным транспортом ресурсов группы "Кальция хлорид (кальций хлористый), раствор" на расстояние в интервале от 3001 км до 3100 км | 1т груза | - | - | - | - | 6150.65 | -
485407-00-3101-3200 | Перевозка железнодорожным транспортом ресурсов группы "Кальция хлорид (кальций хлористый), раствор" на расстояние в интервале от 3101 км до 3200 км | 1т груза | - | - | - | - | 6323.2 | -
485407-00-3201-3300 | Перевозка железнодорожным транспортом ресурсов группы "Кальция хлорид (кальций хлористый), раствор" на расстояние в интервале от 3201 км до 3300 км | 1т груза | - | - | - | - | 6495.74 | -
485407-00-3301-3400 | Перевозка железнодорожным транспортом ресурсов группы "Кальция хлорид (кальций хлористый), раствор" на расстояние в интервале от 3301 км до 3400 км | 1т груза | - | - | - | - | 6668.04 | -
485407-00-3401-3500 | Перевозка железнодорожным транспортом ресурсов группы "Кальция хлорид (кальций хлористый), раствор" на расстояние в интервале от 3401 км до 3500 км | 1т груза | - | - | - | - | 6840.58 | -
485407-00-3501-3600 | Перевозка железнодорожным транспортом ресурсов группы "Кальция хлорид (кальций хлористый), раствор" на расстояние в интервале от 3501 км до 3600 км | 1т груза | - | - | - | - | 7012.88 | -
485407-00-3601-3700 | Перевозка железнодорожным транспортом ресурсов группы "Кальция хлорид (кальций хлористый), раствор" на расстояние в интервале от 3601 км до 3700 км | 1т груза | - | - | - | - | 7185.42 | -
485407-00-3701-3800 | Перевозка железнодорожным транспортом ресурсов группы "Кальция хлорид (кальций хлористый), раствор" на расстояние в интервале от 3701 км до 3800 км | 1т груза | - | - | - | - | 7357.72 | -
485407-00-3801-3900 | Перевозка железнодорожным транспортом ресурсов группы "Кальция хлорид (кальций хлористый), раствор" на расстояние в интервале от 3801 км до 3900 км | 1т груза | - | - | - | - | 7530.27 | -
485407-00-3901-4000 | Перевозка железнодорожным транспортом ресурсов группы "Кальция хлорид (кальций хлористый), раствор" на расстояние в интервале от 3901 км до 4000 км | 1т груза | - | - | - | - | 7702.81 | -
485407-00-4001-4100 | Перевозка железнодорожным транспортом ресурсов группы "Кальция хлорид (кальций хлористый), раствор" на расстояние в интервале от 4001 км до 4100 км | 1т груза | - | - | - | - | 7875.11 | -
485407-00-4101-4200 | Перевозка железнодорожным транспортом ресурсов группы "Кальция хлорид (кальций хлористый), раствор" на расстояние в интервале от 4101 км до 4200 км | 1т груза | - | - | - | - | 8047.65 | -
485407-00-4201-4300 | Перевозка железнодорожным транспортом ресурсов группы "Кальция хлорид (кальций хлористый), раствор" на расстояние в интервале от 4201 км до 4300 км | 1т груза | - | - | - | - | 8219.95 | -
485407-00-4301-4400 | Перевозка железнодорожным транспортом ресурсов группы "Кальция хлорид (кальций хлористый), раствор" на расстояние в интервале от 4301 км до 4400 км | 1т груза | - | - | - | - | 8392.5 | -
485407-00-4401-4500 | Перевозка железнодорожным транспортом ресурсов группы "Кальция хлорид (кальций хлористый), раствор" на расстояние в интервале от 4401 км до 4500 км | 1т груза | - | - | - | - | 8565.04 | -
485407-00-4501-4600 | Перевозка железнодорожным транспортом ресурсов группы "Кальция хлорид (кальций хлористый), раствор" на расстояние в интервале от 4501 км до 4600 км | 1т груза | - | - | - | - | 8737.34 | -
485407-00-4601-4700 | Перевозка железнодорожным транспортом ресурсов группы "Кальция хлорид (кальций хлористый), раствор" на расстояние в интервале от 4601 км до 4700 км | 1т груза | - | - | - | - | 8909.88 | -
485407-00-4701-4800 | Перевозка железнодорожным транспортом ресурсов группы "Кальция хлорид (кальций хлористый), раствор" на расстояние в интервале от 4701 км до 4800 км | 1т груза | - | - | - | - | 9082.18 | -
485407-00-4801-4900 | Перевозка железнодорожным транспортом ресурсов группы "Кальция хлорид (кальций хлористый), раствор" на расстояние в интервале от 4801 км до 4900 км | 1т груза | - | - | - | - | 9254.72 | -
485407-00-4901-5000 | Перевозка железнодорожным транспортом ресурсов группы "Кальция хлорид (кальций хлористый), раствор" на расстояние в интервале от 4901 км до 5000 км | 1т груза | - | - | - | - | 9427.02 | -
485407-00-5001-5100 | Перевозка железнодорожным транспортом ресурсов группы "Кальция хлорид (кальций хлористый), раствор" на расстояние в интервале от 5001 км до 5100 км | 1т груза | - | - | - | - | 9599.57 | -
485407-00-5101-5200 | Перевозка железнодорожным транспортом ресурсов группы "Кальция хлорид (кальций хлористый), раствор" на расстояние в интервале от 5101 км до 5200 км | 1т груза | - | - | - | - | 9772.11 | -
485407-00-5201-5300 | Перевозка железнодорожным транспортом ресурсов группы "Кальция хлорид (кальций хлористый), раствор" на расстояние в интервале от 5201 км до 5300 км | 1т груза | - | - | - | - | 9944.41 | -
485407-00-5301-5400 | Перевозка железнодорожным транспортом ресурсов группы "Кальция хлорид (кальций хлористый), раствор" на расстояние в интервале от 5301 км до 5400 км | 1т груза | - | - | - | - | 10116.95 | -
485407-00-5401-5500 | Перевозка железнодорожным транспортом ресурсов группы "Кальция хлорид (кальций хлористый), раствор" на расстояние в интервале от 5401 км до 5500 км | 1т груза | - | - | - | - | 10289.25 | -
485407-00-5501-5700 | Перевозка железнодорожным транспортом ресурсов группы "Кальция хлорид (кальций хлористый), раствор" на расстояние в интервале от 5501 км до 5700 км | 1т груза | - | - | - | - | 10548.07 | -
485407-00-5701-5900 | Перевозка железнодорожным транспортом ресурсов группы "Кальция хлорид (кальций хлористый), раствор" на расстояние в интервале от 5701 км до 5900 км | 1т груза | - | - | - | - | 10892.91 | -
485407-00-5901-6100 | Перевозка железнодорожным транспортом ресурсов группы "Кальция хлорид (кальций хлористый), раствор" на расстояние в интервале от 5901 км до 6100 км | 1т груза | - | - | - | - | 11237.75 | -
485407-00-6101-6300 | Перевозка железнодорожным транспортом ресурсов группы "Кальция хлорид (кальций хлористый), раствор" на расстояние в интервале от 6101 км до 6300 км | 1т груза | - | - | - | - | 11582.59 | -
485407-00-6301-6500 | Перевозка железнодорожным транспортом ресурсов группы "Кальция хлорид (кальций хлористый), раствор" на расстояние в интервале от 6301 км до 6500 км | 1т груза | - | - | - | - | 11927.43 | -
485407-00-6501-6700 | Перевозка железнодорожным транспортом ресурсов группы "Кальция хлорид (кальций хлористый), раствор" на расстояние в интервале от 6501 км до 6700 км | 1т груза | - | - | - | - | 12272.53 | -
485407-00-6701-6900 | Перевозка железнодорожным транспортом ресурсов группы "Кальция хлорид (кальций хлористый), раствор" на расстояние в интервале от 6701 км до 6900 км | 1т груза | - | - | - | - | 12617.37 | -
485407-00-6901-7100 | Перевозка железнодорожным транспортом ресурсов группы "Кальция хлорид (кальций хлористый), раствор" на расстояние в интервале от 6901 км до 7100 км | 1т груза | - | - | - | - | 12962.21 | -
485407-00-7101-7300 | Перевозка железнодорожным транспортом ресурсов группы "Кальция хлорид (кальций хлористый), раствор" на расстояние в интервале от 7101 км до 7300 км | 1т груза | - | - | - | - | 13307.05 | -
485407-00-7301-7500 | Перевозка железнодорожным транспортом ресурсов группы "Кальция хлорид (кальций хлористый), раствор" на расстояние в интервале от 7301 км до 7500 км | 1т груза | - | - | - | - | 13651.89 | -
485407-00-7501-7700 | Перевозка железнодорожным транспортом ресурсов группы "Кальция хлорид (кальций хлористый), раствор" на расстояние в интервале от 7501 км до 7700 км | 1т груза | - | - | - | - | 13996.99 | -
485407-00-7701-7900 | Перевозка железнодорожным транспортом ресурсов группы "Кальция хлорид (кальций хлористый), раствор" на расстояние в интервале от 7701 км до 7900 км | 1т груза | - | - | - | - | 14341.83 | -
485407-00-7901-8100 | Перевозка железнодорожным транспортом ресурсов группы "Кальция хлорид (кальций хлористый), раствор" на расстояние в интервале от 7901 км до 8100 км | 1т груза | - | - | - | - | 14686.67 | -
485407-00-8101-8300 | Перевозка железнодорожным транспортом ресурсов группы "Кальция хлорид (кальций хлористый), раствор" на расстояние в интервале от 8101 км до 8300 км | 1т груза | - | - | - | - | 15031.51 | -
485407-00-8301-8500 | Перевозка железнодорожным транспортом ресурсов группы "Кальция хлорид (кальций хлористый), раствор" на расстояние в интервале от 8301 км до 8500 км | 1т груза | - | - | - | - | 15376.35 | -
485407-00-8501-8700 | Перевозка железнодорожным транспортом ресурсов группы "Кальция хлорид (кальций хлористый), раствор" на расстояние в интервале от 8501 км до 8700 км | 1т груза | - | - | - | - | 15721.19 | -
485407-00-8701-8900 | Перевозка железнодорожным транспортом ресурсов группы "Кальция хлорид (кальций хлористый), раствор" на расстояние в интервале от 8701 км до 8900 км | 1т груза | - | - | - | - | 16066.29 | -
485407-00-8901-9100 | Перевозка железнодорожным транспортом ресурсов группы "Кальция хлорид (кальций хлористый), раствор" на расстояние в интервале от 8901 км до 9100 км | 1т груза | - | - | - | - | 16411.13 | -
485407-00-9101-9300 | Перевозка железнодорожным транспортом ресурсов группы "Кальция хлорид (кальций хлористый), раствор" на расстояние в интервале от 9101 км до 9300 км | 1т груза | - | - | - | - | 16755.97 | -
485407-00-9301-9500 | Перевозка железнодорожным транспортом ресурсов группы "Кальция хлорид (кальций хлористый), раствор" на расстояние в интервале от 9301 км до 9500 км | 1т груза | - | - | - | - | 17100.81 | -
485407-00-9501-9700 | Перевозка железнодорожным транспортом ресурсов группы "Кальция хлорид (кальций хлористый), раствор" на расстояние в интервале от 9501 км до 9700 км | 1т груза | - | - | - | - | 17445.65 | -
485407-00-9701-9900 | Перевозка железнодорожным транспортом ресурсов группы "Кальция хлорид (кальций хлористый), раствор" на расстояние в интервале от 9701 км до 9900 км | 1т груза | - | - | - | - | 17790.49 | -
232145-00-0001-0005 | Перевозка железнодорожным транспортом ресурсов группы "Камень булыжный (булыжник)" на расстояние в интервале от 1 км до 5 км | 1т груза | - | - | - | - | 369.65 | -
232145-00-0006-0010 | Перевозка железнодорожным транспортом ресурсов группы "Камень булыжный (булыжник)" на расстояние в интервале от 6 км до 10 км | 1т груза | - | - | - | - | 373.63 | -
232145-00-0011-0015 | Перевозка железнодорожным транспортом ресурсов группы "Камень булыжный (булыжник)" на расстояние в интервале от 11 км до 15 км | 1т груза | - | - | - | - | 377.01 | -
232145-00-0016-0020 | Перевозка железнодорожным транспортом ресурсов группы "Камень булыжный (булыжник)" на расстояние в интервале от 16 км до 20 км | 1т груза | - | - | - | - | 380.39 | -
232145-00-0021-0025 | Перевозка железнодорожным транспортом ресурсов группы "Камень булыжный (булыжник)" на расстояние в интервале от 21 км до 25 км | 1т груза | - | - | - | - | 383.77 | -
232145-00-0026-0030 | Перевозка железнодорожным транспортом ресурсов группы "Камень булыжный (булыжник)" на расстояние в интервале от 26 км до 30 км | 1т груза | - | - | - | - | 387.16 | -
232145-00-0031-0035 | Перевозка железнодорожным транспортом ресурсов группы "Камень булыжный (булыжник)" на расстояние в интервале от 31 км до 35 км | 1т груза | - | - | - | - | 390.54 | -
232145-00-0036-0040 | Перевозка железнодорожным транспортом ресурсов группы "Камень булыжный (булыжник)" на расстояние в интервале от 36 км до 40 км | 1т груза | - | - | - | - | 393.92 | -
232145-00-0041-0045 | Перевозка железнодорожным транспортом ресурсов группы "Камень булыжный (булыжник)" на расстояние в интервале от 41 км до 45 км | 1т груза | - | - | - | - | 397.3 | -
232145-00-0046-0050 | Перевозка железнодорожным транспортом ресурсов группы "Камень булыжный (булыжник)" на расстояние в интервале от 46 км до 50 км | 1т груза | - | - | - | - | 400.68 | -
232145-00-0051-0060 | Перевозка железнодорожным транспортом ресурсов группы "Камень булыжный (булыжник)" на расстояние в интервале от 51 км до 60 км | 1т груза | - | - | - | - | 405.46 | -
232145-00-0061-0070 | Перевозка железнодорожным транспортом ресурсов группы "Камень булыжный (булыжник)" на расстояние в интервале от 61 км до 70 км | 1т груза | - | - | - | - | 412.22 | -
232145-00-0071-0080 | Перевозка железнодорожным транспортом ресурсов группы "Камень булыжный (булыжник)" на расстояние в интервале от 71 км до 80 км | 1т груза | - | - | - | - | 418.98 | -
232145-00-0081-0090 | Перевозка железнодорожным транспортом ресурсов группы "Камень булыжный (булыжник)" на расстояние в интервале от 81 км до 90 км | 1т груза | - | - | - | - | 425.75 | -
232145-00-0091-0100 | Перевозка железнодорожным транспортом ресурсов группы "Камень булыжный (булыжник)" на расстояние в интервале от 91 км до 100 км | 1т груза | - | - | - | - | 432.51 | -
232145-00-0101-0120 | Перевозка железнодорожным транспортом ресурсов группы "Камень булыжный (булыжник)" на расстояние в интервале от 101 км до 120 км | 1т груза | - | - | - | - | 442.66 | -
232145-00-0121-0140 | Перевозка железнодорожным транспортом ресурсов группы "Камень булыжный (булыжник)" на расстояние в интервале от 121 км до 140 км | 1т груза | - | - | - | - | 456.18 | -
232145-00-0141-0160 | Перевозка железнодорожным транспортом ресурсов группы "Камень булыжный (булыжник)" на расстояние в интервале от 141 км до 160 км | 1т груза | - | - | - | - | 469.71 | -
232145-00-0161-0180 | Перевозка железнодорожным транспортом ресурсов группы "Камень булыжный (булыжник)" на расстояние в интервале от 161 км до 180 км | 1т груза | - | - | - | - | 481.68 | -
232145-00-0181-0200 | Перевозка железнодорожным транспортом ресурсов группы "Камень булыжный (булыжник)" на расстояние в интервале от 181 км до 200 км | 1т груза | - | - | - | - | 493.35 | -
232145-00-0201-0220 | Перевозка железнодорожным транспортом ресурсов группы "Камень булыжный (булыжник)" на расстояние в интервале от 201 км до 220 км | 1т груза | - | - | - | - | 505.56 | -
232145-00-0221-0240 | Перевозка железнодорожным транспортом ресурсов группы "Камень булыжный (булыжник)" на расстояние в интервале от 221 км до 240 км | 1т груза | - | - | - | - | 516.57 | -
232145-00-0241-0260 | Перевозка железнодорожным транспортом ресурсов группы "Камень булыжный (булыжник)" на расстояние в интервале от 241 км до 260 км | 1т груза | - | - | - | - | 528.36 | -
232145-00-0261-0280 | Перевозка железнодорожным транспортом ресурсов группы "Камень булыжный (булыжник)" на расстояние в интервале от 261 км до 280 км | 1т груза | - | - | - | - | 539.97 | -
232145-00-0281-0300 | Перевозка железнодорожным транспортом ресурсов группы "Камень булыжный (булыжник)" на расстояние в интервале от 281 км до 300 км | 1т груза | - | - | - | - | 551.4 | -
232145-00-0301-0330 | Перевозка железнодорожным транспортом ресурсов группы "Камень булыжный (булыжник)" на расстояние в интервале от 301 км до 330 км | 1т груза | - | - | - | - | 565.8 | -
232145-00-0331-0360 | Перевозка железнодорожным транспортом ресурсов группы "Камень булыжный (булыжник)" на расстояние в интервале от 331 км до 360 км | 1т груза | - | - | - | - | 583.03 | -
232145-00-0361-0390 | Перевозка железнодорожным транспортом ресурсов группы "Камень булыжный (булыжник)" на расстояние в интервале от 361 км до 390 км | 1т груза | - | - | - | - | 600.03 | -
232145-00-0391-0420 | Перевозка железнодорожным транспортом ресурсов группы "Камень булыжный (булыжник)" на расстояние в интервале от 391 км до 420 км | 1т груза | - | - | - | - | 616.78 | -
232145-00-0421-0450 | Перевозка железнодорожным транспортом ресурсов группы "Камень булыжный (булыжник)" на расстояние в интервале от 421 км до 450 км | 1т груза | - | - | - | - | 635.16 | -
232145-00-0451-0480 | Перевозка железнодорожным транспортом ресурсов группы "Камень булыжный (булыжник)" на расстояние в интервале от 451 км до 480 км | 1т груза | - | - | - | - | 651.49 | -
232145-00-0481-0510 | Перевозка железнодорожным транспортом ресурсов группы "Камень булыжный (булыжник)" на расстояние в интервале от 481 км до 510 км | 1т груза | - | - | - | - | 667.53 | -
232145-00-0511-0540 | Перевозка железнодорожным транспортом ресурсов группы "Камень булыжный (булыжник)" на расстояние в интервале от 511 км до 540 км | 1т груза | - | - | - | - | 685.67 | -
232145-00-0541-0570 | Перевозка железнодорожным транспортом ресурсов группы "Камень булыжный (булыжник)" на расстояние в интервале от 541 км до 570 км | 1т груза | - | - | - | - | 701.34 | -
232145-00-0571-0600 | Перевозка железнодорожным транспортом ресурсов группы "Камень булыжный (булыжник)" на расстояние в интервале от 571 км до 600 км | 1т груза | - | - | - | - | 719.36 | -
232145-00-0601-0640 | Перевозка железнодорожным транспортом ресурсов группы "Камень булыжный (булыжник)" на расстояние в интервале от 601 км до 640 км | 1т груза | - | - | - | - | 737.58 | -
232145-00-0641-0680 | Перевозка железнодорожным транспортом ресурсов группы "Камень булыжный (булыжник)" на расстояние в интервале от 641 км до 680 км | 1т груза | - | - | - | - | 761.4 | -
232145-00-0681-0720 | Перевозка железнодорожным транспортом ресурсов группы "Камень булыжный (булыжник)" на расстояние в интервале от 681 км до 720 км | 1т груза | - | - | - | - | 782.1 | -
232145-00-0721-0760 | Перевозка железнодорожным транспортом ресурсов группы "Камень булыжный (булыжник)" на расстояние в интервале от 721 км до 760 км | 1т груза | - | - | - | - | 805.74 | -
232145-00-0761-0800 | Перевозка железнодорожным транспортом ресурсов группы "Камень булыжный (булыжник)" на расстояние в интервале от 761 км до 800 км | 1т груза | - | - | - | - | 825.91 | -
232145-00-0801-0840 | Перевозка железнодорожным транспортом ресурсов группы "Камень булыжный (булыжник)" на расстояние в интервале от 801 км до 840 км | 1т груза | - | - | - | - | 849.37 | -
232145-00-0841-0880 | Перевозка железнодорожным транспортом ресурсов группы "Камень булыжный (булыжник)" на расстояние в интервале от 841 км до 880 км | 1т груза | - | - | - | - | 872.83 | -
232145-00-0881-0920 | Перевозка железнодорожным транспортом ресурсов группы "Камень булыжный (булыжник)" на расстояние в интервале от 881 км до 920 км | 1т груза | - | - | - | - | 892.27 | -
232145-00-0921-0960 | Перевозка железнодорожным транспортом ресурсов группы "Камень булыжный (булыжник)" на расстояние в интервале от 921 км до 960 км | 1т груза | - | - | - | - | 915.55 | -
232145-00-0961-1000 | Перевозка железнодорожным транспортом ресурсов группы "Камень булыжный (булыжник)" на расстояние в интервале от 961 км до 1000 км | 1т груза | - | - | - | - | 934.46 | -
232145-00-1001-1050 | Перевозка железнодорожным транспортом ресурсов группы "Камень булыжный (булыжник)" на расстояние в интервале от 1001 км до 1050 км | 1т груза | - | - | - | - | 960.46 | -
232145-00-1051-1100 | Перевозка железнодорожным транспортом ресурсов группы "Камень булыжный (булыжник)" на расстояние в интервале от 1051 км до 1100 км | 1т груза | - | - | - | - | 989.31 | -
232145-00-1101-1150 | Перевозка железнодорожным транспортом ресурсов группы "Камень булыжный (булыжник)" на расстояние в интервале от 1101 км до 1150 км | 1т груза | - | - | - | - | 1013.18 | -
232145-00-1151-1200 | Перевозка железнодорожным транспортом ресурсов группы "Камень булыжный (булыжник)" на расстояние в интервале от 1151 км до 1200 км | 1т груза | - | - | - | - | 1041.85 | -
232145-00-1201-1250 | Перевозка железнодорожным транспортом ресурсов группы "Камень булыжный (булыжник)" на расстояние в интервале от 1201 км до 1250 км | 1т груза | - | - | - | - | 1065 | -
232145-00-1251-1300 | Перевозка железнодорожным транспортом ресурсов группы "Камень булыжный (булыжник)" на расстояние в интервале от 1251 км до 1300 км | 1т груза | - | - | - | - | 1093.43 | -
232145-00-1301-1350 | Перевозка железнодорожным транспортом ресурсов группы "Камень булыжный (булыжник)" на расстояние в интервале от 1301 км до 1350 км | 1т груза | - | - | - | - | 1115.92 | -
232145-00-1351-1400 | Перевозка железнодорожным транспортом ресурсов группы "Камень булыжный (булыжник)" на расстояние в интервале от 1351 км до 1400 км | 1т груза | - | - | - | - | 1144.17 | -
232145-00-1401-1450 | Перевозка железнодорожным транспортом ресурсов группы "Камень булыжный (булыжник)" на расстояние в интервале от 1401 км до 1450 км | 1т груза | - | - | - | - | 1157.87 | -
232145-00-1451-1500 | Перевозка железнодорожным транспортом ресурсов группы "Камень булыжный (булыжник)" на расстояние в интервале от 1451 км до 1500 км | 1т груза | - | - | - | - | 1179.23 | -
232145-00-1501-1600 | Перевозка железнодорожным транспортом ресурсов группы "Камень булыжный (булыжник)" на расстояние в интервале от 1501 км до 1600 км | 1т груза | - | - | - | - | 1220.58 | -
232145-00-1601-1700 | Перевозка железнодорожным транспортом ресурсов группы "Камень булыжный (булыжник)" на расстояние в интервале от 1601 км до 1700 км | 1т груза | - | - | - | - | 1252.37 | -
232145-00-1701-1800 | Перевозка железнодорожным транспортом ресурсов группы "Камень булыжный (булыжник)" на расстояние в интервале от 1701 км до 1800 км | 1т груза | - | - | - | - | 1298.7 | -
232145-00-1801-1900 | Перевозка железнодорожным транспортом ресурсов группы "Камень булыжный (булыжник)" на расстояние в интервале от 1801 км до 1900 км | 1т груза | - | - | - | - | 1352.12 | -
232145-00-1901-2000 | Перевозка железнодорожным транспортом ресурсов группы "Камень булыжный (булыжник)" на расстояние в интервале от 1901 км до 2000 км | 1т груза | - | - | - | - | 1397.19 | -
232145-00-2001-2100 | Перевозка железнодорожным транспортом ресурсов группы "Камень булыжный (булыжник)" на расстояние в интервале от 2001 км до 2100 км | 1т груза | - | - | - | - | 1422.5 | -
232145-00-2101-2200 | Перевозка железнодорожным транспортом ресурсов группы "Камень булыжный (булыжник)" на расстояние в интервале от 2101 км до 2200 км | 1т груза | - | - | - | - | 1474.26 | -
232145-00-2201-2300 | Перевозка железнодорожным транспортом ресурсов группы "Камень булыжный (булыжник)" на расстояние в интервале от 2201 км до 2300 км | 1т груза | - | - | - | - | 1496.29 | -
232145-00-2301-2400 | Перевозка железнодорожным транспортом ресурсов группы "Камень булыжный (булыжник)" на расстояние в интервале от 2301 км до 2400 км | 1т груза | - | - | - | - | 1537.12 | -
232145-00-2401-2500 | Перевозка железнодорожным транспортом ресурсов группы "Камень булыжный (булыжник)" на расстояние в интервале от 2401 км до 2500 км | 1т груза | - | - | - | - | 1587.25 | -
232145-00-2501-2600 | Перевозка железнодорожным транспортом ресурсов группы "Камень булыжный (булыжник)" на расстояние в интервале от 2501 км до 2600 км | 1т груза | - | - | - | - | 1626.86 | -
232145-00-2601-2700 | Перевозка железнодорожным транспортом ресурсов группы "Камень булыжный (булыжник)" на расстояние в интервале от 2601 км до 2700 км | 1т груза | - | - | - | - | 1642.87 | -
232145-00-2701-2800 | Перевозка железнодорожным транспортом ресурсов группы "Камень булыжный (булыжник)" на расстояние в интервале от 2701 км до 2800 км | 1т груза | - | - | - | - | 1691.45 | -
232145-00-2801-2900 | Перевозка железнодорожным транспортом ресурсов группы "Камень булыжный (булыжник)" на расстояние в интервале от 2801 км до 2900 км | 1т груза | - | - | - | - | 1704.38 | -
232145-00-2901-3000 | Перевозка железнодорожным транспортом ресурсов группы "Камень булыжный (булыжник)" на расстояние в интервале от 2901 км до 3000 км | 1т груза | - | - | - | - | 1740.11 | -
232145-00-3001-3100 | Перевозка железнодорожным транспортом ресурсов группы "Камень булыжный (булыжник)" на расстояние в интервале от 3001 км до 3100 км | 1т груза | - | - | - | - | 1646.28 | -
232145-00-3101-3200 | Перевозка железнодорожным транспортом ресурсов группы "Камень булыжный (булыжник)" на расстояние в интервале от 3101 км до 3200 км | 1т груза | - | - | - | - | 1689.47 | -
232145-00-3201-3300 | Перевозка железнодорожным транспортом ресурсов группы "Камень булыжный (булыжник)" на расстояние в интервале от 3201 км до 3300 км | 1т груза | - | - | - | - | 1732.71 | -
232145-00-3301-3400 | Перевозка железнодорожным транспортом ресурсов группы "Камень булыжный (булыжник)" на расстояние в интервале от 3301 км до 3400 км | 1т груза | - | - | - | - | 1775.94 | -
232145-00-3401-3500 | Перевозка железнодорожным транспортом ресурсов группы "Камень булыжный (булыжник)" на расстояние в интервале от 3401 км до 3500 км | 1т груза | - | - | - | - | 1792.67 | -
232145-00-3501-3600 | Перевозка железнодорожным транспортом ресурсов группы "Камень булыжный (булыжник)" на расстояние в интервале от 3501 км до 3600 км | 1т груза | - | - | - | - | 1835.2 | -
232145-00-3601-3700 | Перевозка железнодорожным транспортом ресурсов группы "Камень булыжный (булыжник)" на расстояние в интервале от 3601 км до 3700 км | 1т груза | - | - | - | - | 1849.87 | -
232145-00-3701-3800 | Перевозка железнодорожным транспортом ресурсов группы "Камень булыжный (булыжник)" на расстояние в интервале от 3701 км до 3800 км | 1т груза | - | - | - | - | 1891.66 | -
232145-00-3801-3900 | Перевозка железнодорожным транспортом ресурсов группы "Камень булыжный (булыжник)" на расстояние в интервале от 3801 км до 3900 км | 1т груза | - | - | - | - | 1933.49 | -
232145-00-3901-4000 | Перевозка железнодорожным транспортом ресурсов группы "Камень булыжный (булыжник)" на расстояние в интервале от 3901 км до 4000 км | 1т груза | - | - | - | - | 1975.33 | -
232145-00-4001-4100 | Перевозка железнодорожным транспортом ресурсов группы "Камень булыжный (булыжник)" на расстояние в интервале от 4001 км до 4100 км | 1т груза | - | - | - | - | 1986.45 | -
232145-00-4101-4200 | Перевозка железнодорожным транспортом ресурсов группы "Камень булыжный (булыжник)" на расстояние в интервале от 4101 км до 4200 км | 1т груза | - | - | - | - | 2027.58 | -
232145-00-4201-4300 | Перевозка железнодорожным транспортом ресурсов группы "Камень булыжный (булыжник)" на расстояние в интервале от 4201 км до 4300 км | 1т груза | - | - | - | - | 2036.65 | -
232145-00-4301-4400 | Перевозка железнодорожным транспортом ресурсов группы "Камень булыжный (булыжник)" на расстояние в интервале от 4301 км до 4400 км | 1т груза | - | - | - | - | 2077.04 | -
232145-00-4401-4500 | Перевозка железнодорожным транспортом ресурсов группы "Камень булыжный (булыжник)" на расстояние в интервале от 4401 км до 4500 км | 1т груза | - | - | - | - | 2117.47 | -
232145-00-4501-4600 | Перевозка железнодорожным транспортом ресурсов группы "Камень булыжный (булыжник)" на расстояние в интервале от 4501 км до 4600 км | 1т груза | - | - | - | - | 2157.9 | -
232145-00-4601-4700 | Перевозка железнодорожным транспортом ресурсов группы "Камень булыжный (булыжник)" на расстояние в интервале от 4601 км до 4700 км | 1т груза | - | - | - | - | 2163.42 | -
232145-00-4701-4800 | Перевозка железнодорожным транспортом ресурсов группы "Камень булыжный (булыжник)" на расстояние в интервале от 4701 км до 4800 км | 1т груза | - | - | - | - | 2203.15 | -
232145-00-4801-4900 | Перевозка железнодорожным транспортом ресурсов группы "Камень булыжный (булыжник)" на расстояние в интервале от 4801 км до 4900 км | 1т груза | - | - | - | - | 2206.61 | -
232145-00-4901-5000 | Перевозка железнодорожным транспортом ресурсов группы "Камень булыжный (булыжник)" на расстояние в интервале от 4901 км до 5000 км | 1т груза | - | - | - | - | 2245.6 | -
232145-00-5001-5100 | Перевозка железнодорожным транспортом ресурсов группы "Камень булыжный (булыжник)" на расстояние в интервале от 5001 км до 5100 км | 1т груза | - | - | - | - | 2246.96 | -
232145-00-5101-5200 | Перевозка железнодорожным транспортом ресурсов группы "Камень булыжный (булыжник)" на расстояние в интервале от 5101 км до 5200 км | 1т груза | - | - | - | - | 2285.29 | -
232145-00-5201-5300 | Перевозка железнодорожным транспортом ресурсов группы "Камень булыжный (булыжник)" на расстояние в интервале от 5201 км до 5300 км | 1т груза | - | - | - | - | 2323.58 | -
232145-00-5301-5400 | Перевозка железнодорожным транспортом ресурсов группы "Камень булыжный (булыжник)" на расстояние в интервале от 5301 км до 5400 км | 1т груза | - | - | - | - | 2361.91 | -
232145-00-5401-5500 | Перевозка железнодорожным транспортом ресурсов группы "Камень булыжный (булыжник)" на расстояние в интервале от 5401 км до 5500 км | 1т груза | - | - | - | - | 2400.24 | -
232145-00-5501-5700 | Перевозка железнодорожным транспортом ресурсов группы "Камень булыжный (булыжник)" на расстояние в интервале от 5501 км до 5700 км | 1т груза | - | - | - | - | 2457.72 | -
232145-00-5701-5900 | Перевозка железнодорожным транспортом ресурсов группы "Камень булыжный (булыжник)" на расстояние в интервале от 5701 км до 5900 км | 1т груза | - | - | - | - | 2534.34 | -
232145-00-5901-6100 | Перевозка железнодорожным транспортом ресурсов группы "Камень булыжный (булыжник)" на расстояние в интервале от 5901 км до 6100 км | 1т груза | - | - | - | - | 2610.95 | -
232145-00-6101-6300 | Перевозка железнодорожным транспортом ресурсов группы "Камень булыжный (булыжник)" на расстояние в интервале от 6101 км до 6300 км | 1т груза | - | - | - | - | 2687.61 | -
232145-00-6301-6500 | Перевозка железнодорожным транспортом ресурсов группы "Камень булыжный (булыжник)" на расстояние в интервале от 6301 км до 6500 км | 1т груза | - | - | - | - | 2764.23 | -
232145-00-6501-6700 | Перевозка железнодорожным транспортом ресурсов группы "Камень булыжный (булыжник)" на расстояние в интервале от 6501 км до 6700 км | 1т груза | - | - | - | - | 2840.85 | -
232145-00-6701-6900 | Перевозка железнодорожным транспортом ресурсов группы "Камень булыжный (булыжник)" на расстояние в интервале от 6701 км до 6900 км | 1т груза | - | - | - | - | 2917.51 | -
232145-00-6901-7100 | Перевозка железнодорожным транспортом ресурсов группы "Камень булыжный (булыжник)" на расстояние в интервале от 6901 км до 7100 км | 1т груза | - | - | - | - | 2994.13 | -
232145-00-7101-7300 | Перевозка железнодорожным транспортом ресурсов группы "Камень булыжный (булыжник)" на расстояние в интервале от 7101 км до 7300 км | 1т груза | - | - | - | - | 3070.75 | -
232145-00-7301-7500 | Перевозка железнодорожным транспортом ресурсов группы "Камень булыжный (булыжник)" на расстояние в интервале от 7301 км до 7500 км | 1т груза | - | - | - | - | 3147.41 | -
232145-00-7501-7700 | Перевозка железнодорожным транспортом ресурсов группы "Камень булыжный (булыжник)" на расстояние в интервале от 7501 км до 7700 км | 1т груза | - | - | - | - | 3224.03 | -
232145-00-7701-7900 | Перевозка железнодорожным транспортом ресурсов группы "Камень булыжный (булыжник)" на расстояние в интервале от 7701 км до 7900 км | 1т груза | - | - | - | - | 3300.65 | -
232145-00-7901-8100 | Перевозка железнодорожным транспортом ресурсов группы "Камень булыжный (булыжник)" на расстояние в интервале от 7901 км до 8100 км | 1т груза | - | - | - | - | 3377.31 | -
232145-00-8101-8300 | Перевозка железнодорожным транспортом ресурсов группы "Камень булыжный (булыжник)" на расстояние в интервале от 8101 км до 8300 км | 1т груза | - | - | - | - | 3453.93 | -
232145-00-8301-8500 | Перевозка железнодорожным транспортом ресурсов группы "Камень булыжный (булыжник)" на расстояние в интервале от 8301 км до 8500 км | 1т груза | - | - | - | - | 3530.59 | -
232145-00-8501-8700 | Перевозка железнодорожным транспортом ресурсов группы "Камень булыжный (булыжник)" на расстояние в интервале от 8501 км до 8700 км | 1т груза | - | - | - | - | 3607.21 | -
232145-00-8701-8900 | Перевозка железнодорожным транспортом ресурсов группы "Камень булыжный (булыжник)" на расстояние в интервале от 8701 км до 8900 км | 1т груза | - | - | - | - | 3683.83 | -
232145-00-8901-9100 | Перевозка железнодорожным транспортом ресурсов группы "Камень булыжный (булыжник)" на расстояние в интервале от 8901 км до 9100 км | 1т груза | - | - | - | - | 3760.49 | -
232145-00-9101-9300 | Перевозка железнодорожным транспортом ресурсов группы "Камень булыжный (булыжник)" на расстояние в интервале от 9101 км до 9300 км | 1т груза | - | - | - | - | 3837.1 | -
232145-00-9301-9500 | Перевозка железнодорожным транспортом ресурсов группы "Камень булыжный (булыжник)" на расстояние в интервале от 9301 км до 9500 км | 1т груза | - | - | - | - | 3913.72 | -
232145-00-9501-9700 | Перевозка железнодорожным транспортом ресурсов группы "Камень булыжный (булыжник)" на расстояние в интервале от 9501 км до 9700 км | 1т груза | - | - | - | - | 3990.38 | -
232145-00-9701-9900 | Перевозка железнодорожным транспортом ресурсов группы "Камень булыжный (булыжник)" на расстояние в интервале от 9701 км до 9900 км | 1т груза | - | - | - | - | 4067 | -
232153-00-0001-0005 | Перевозка железнодорожным транспортом ресурсов группы "Камень бутовый (бут)" на расстояние в интервале от 1 км до 5 км | 1т груза | - | - | - | - | 586.04 | -
232153-00-0006-0010 | Перевозка железнодорожным транспортом ресурсов группы "Камень бутовый (бут)" на расстояние в интервале от 6 км до 10 км | 1т груза | - | - | - | - | 590.35 | -
232153-00-0011-0015 | Перевозка железнодорожным транспортом ресурсов группы "Камень бутовый (бут)" на расстояние в интервале от 11 км до 15 км | 1т груза | - | - | - | - | 594.09 | -
232153-00-0016-0020 | Перевозка железнодорожным транспортом ресурсов группы "Камень бутовый (бут)" на расстояние в интервале от 16 км до 20 км | 1т груза | - | - | - | - | 597.84 | -
232153-00-0021-0025 | Перевозка железнодорожным транспортом ресурсов группы "Камень бутовый (бут)" на расстояние в интервале от 21 км до 25 км | 1т груза | - | - | - | - | 601.58 | -
232153-00-0026-0030 | Перевозка железнодорожным транспортом ресурсов группы "Камень бутовый (бут)" на расстояние в интервале от 26 км до 30 км | 1т груза | - | - | - | - | 605.33 | -
232153-00-0031-0035 | Перевозка железнодорожным транспортом ресурсов группы "Камень бутовый (бут)" на расстояние в интервале от 31 км до 35 км | 1т груза | - | - | - | - | 609.07 | -
232153-00-0036-0040 | Перевозка железнодорожным транспортом ресурсов группы "Камень бутовый (бут)" на расстояние в интервале от 36 км до 40 км | 1т груза | - | - | - | - | 612.81 | -
232153-00-0041-0045 | Перевозка железнодорожным транспортом ресурсов группы "Камень бутовый (бут)" на расстояние в интервале от 41 км до 45 км | 1т груза | - | - | - | - | 616.56 | -
232153-00-0046-0050 | Перевозка железнодорожным транспортом ресурсов группы "Камень бутовый (бут)" на расстояние в интервале от 46 км до 50 км | 1т груза | - | - | - | - | 620.3 | -
232153-00-0051-0060 | Перевозка железнодорожным транспортом ресурсов группы "Камень бутовый (бут)" на расстояние в интервале от 51 км до 60 км | 1т груза | - | - | - | - | 625.64 | -
232153-00-0061-0070 | Перевозка железнодорожным транспортом ресурсов группы "Камень бутовый (бут)" на расстояние в интервале от 61 км до 70 км | 1т груза | - | - | - | - | 633.12 | -
232153-00-0071-0080 | Перевозка железнодорожным транспортом ресурсов группы "Камень бутовый (бут)" на расстояние в интервале от 71 км до 80 км | 1т груза | - | - | - | - | 640.61 | -
232153-00-0081-0090 | Перевозка железнодорожным транспортом ресурсов группы "Камень бутовый (бут)" на расстояние в интервале от 81 км до 90 км | 1т груза | - | - | - | - | 648.1 | -
232153-00-0091-0100 | Перевозка железнодорожным транспортом ресурсов группы "Камень бутовый (бут)" на расстояние в интервале от 91 км до 100 км | 1т груза | - | - | - | - | 655.59 | -
232153-00-0101-0120 | Перевозка железнодорожным транспортом ресурсов группы "Камень бутовый (бут)" на расстояние в интервале от 101 км до 120 км | 1т груза | - | - | - | - | 666.82 | -
232153-00-0121-0140 | Перевозка железнодорожным транспортом ресурсов группы "Камень бутовый (бут)" на расстояние в интервале от 121 км до 140 км | 1т груза | - | - | - | - | 681.8 | -
232153-00-0141-0160 | Перевозка железнодорожным транспортом ресурсов группы "Камень бутовый (бут)" на расстояние в интервале от 141 км до 160 км | 1т груза | - | - | - | - | 696.78 | -
232153-00-0161-0180 | Перевозка железнодорожным транспортом ресурсов группы "Камень бутовый (бут)" на расстояние в интервале от 161 км до 180 км | 1т груза | - | - | - | - | 710.28 | -
232153-00-0181-0200 | Перевозка железнодорожным транспортом ресурсов группы "Камень бутовый (бут)" на расстояние в интервале от 181 км до 200 км | 1т груза | - | - | - | - | 723.5 | -
232153-00-0201-0220 | Перевозка железнодорожным транспортом ресурсов группы "Камень бутовый (бут)" на расстояние в интервале от 201 км до 220 км | 1т груза | - | - | - | - | 737.24 | -
232153-00-0221-0240 | Перевозка железнодорожным транспортом ресурсов группы "Камень бутовый (бут)" на расстояние в интервале от 221 км до 240 км | 1т груза | - | - | - | - | 749.84 | -
232153-00-0241-0260 | Перевозка железнодорожным транспортом ресурсов группы "Камень бутовый (бут)" на расстояние в интервале от 241 км до 260 км | 1т груза | - | - | - | - | 763.17 | -
232153-00-0261-0280 | Перевозка железнодорожным транспортом ресурсов группы "Камень бутовый (бут)" на расстояние в интервале от 261 км до 280 км | 1т груза | - | - | - | - | 776.34 | -
232153-00-0281-0300 | Перевозка железнодорожным транспортом ресурсов группы "Камень бутовый (бут)" на расстояние в интервале от 281 км до 300 км | 1т груза | - | - | - | - | 789.34 | -
232153-00-0301-0330 | Перевозка железнодорожным транспортом ресурсов группы "Камень бутовый (бут)" на расстояние в интервале от 301 км до 330 км | 1т груза | - | - | - | - | 805.68 | -
232153-00-0331-0360 | Перевозка железнодорожным транспортом ресурсов группы "Камень бутовый (бут)" на расстояние в интервале от 331 км до 360 км | 1т груза | - | - | - | - | 825.26 | -
232153-00-0361-0390 | Перевозка железнодорожным транспортом ресурсов группы "Камень бутовый (бут)" на расстояние в интервале от 361 км до 390 км | 1т груза | - | - | - | - | 844.61 | -
232153-00-0391-0420 | Перевозка железнодорожным транспортом ресурсов группы "Камень бутовый (бут)" на расстояние в интервале от 391 км до 420 км | 1т груза | - | - | - | - | 863.74 | -
232153-00-0421-0450 | Перевозка железнодорожным транспортом ресурсов группы "Камень бутовый (бут)" на расстояние в интервале от 421 км до 450 км | 1т груза | - | - | - | - | 884.39 | -
232153-00-0451-0480 | Перевозка железнодорожным транспортом ресурсов группы "Камень бутовый (бут)" на расстояние в интервале от 451 км до 480 км | 1т груза | - | - | - | - | 903.13 | -
232153-00-0481-0510 | Перевозка железнодорожным транспортом ресурсов группы "Камень бутовый (бут)" на расстояние в интервале от 481 км до 510 км | 1т груза | - | - | - | - | 921.57 | -
232153-00-0511-0540 | Перевозка железнодорожным транспортом ресурсов группы "Камень бутовый (бут)" на расстояние в интервале от 511 км до 540 км | 1т груза | - | - | - | - | 942 | -
232153-00-0541-0570 | Перевозка железнодорожным транспортом ресурсов группы "Камень бутовый (бут)" на расстояние в интервале от 541 км до 570 км | 1т груза | - | - | - | - | 960.11 | -
232153-00-0571-0600 | Перевозка железнодорожным транспортом ресурсов группы "Камень бутовый (бут)" на расстояние в интервале от 571 км до 600 км | 1т груза | - | - | - | - | 980.43 | -
232153-00-0601-0640 | Перевозка железнодорожным транспортом ресурсов группы "Камень бутовый (бут)" на расстояние в интервале от 601 км до 640 км | 1т груза | - | - | - | - | 1001.49 | -
232153-00-0641-0680 | Перевозка железнодорожным транспортом ресурсов группы "Камень бутовый (бут)" на расстояние в интервале от 641 км до 680 км | 1т груза | - | - | - | - | 1028.39 | -
232153-00-0681-0720 | Перевозка железнодорожным транспортом ресурсов группы "Камень бутовый (бут)" на расстояние в интервале от 681 км до 720 км | 1т груза | - | - | - | - | 1052.34 | -
232153-00-0721-0760 | Перевозка железнодорожным транспортом ресурсов группы "Камень бутовый (бут)" на расстояние в интервале от 721 км до 760 км | 1т груза | - | - | - | - | 1079.07 | -
232153-00-0761-0800 | Перевозка железнодорожным транспортом ресурсов группы "Камень бутовый (бут)" на расстояние в интервале от 761 км до 800 км | 1т груза | - | - | - | - | 1102.52 | -
232153-00-0801-0840 | Перевозка железнодорожным транспортом ресурсов группы "Камень бутовый (бут)" на расстояние в интервале от 801 км до 840 км | 1т груза | - | - | - | - | 1129.08 | -
232153-00-0841-0880 | Перевозка железнодорожным транспортом ресурсов группы "Камень бутовый (бут)" на расстояние в интервале от 841 км до 880 км | 1т груза | - | - | - | - | 1155.64 | -
232153-00-0881-0920 | Перевозка железнодорожным транспортом ресурсов группы "Камень бутовый (бут)" на расстояние в интервале от 881 км до 920 км | 1т груза | - | - | - | - | 1178.4 | -
232153-00-0921-0960 | Перевозка железнодорожным транспортом ресурсов группы "Камень бутовый (бут)" на расстояние в интервале от 921 км до 960 км | 1т груза | - | - | - | - | 1204.79 | -
232153-00-0961-1000 | Перевозка железнодорожным транспортом ресурсов группы "Камень бутовый (бут)" на расстояние в интервале от 961 км до 1000 км | 1т груза | - | - | - | - | 1227.05 | -
232153-00-1001-1050 | Перевозка железнодорожным транспортом ресурсов группы "Камень бутовый (бут)" на расстояние в интервале от 1001 км до 1050 км | 1т груза | - | - | - | - | 1256.56 | -
232153-00-1051-1100 | Перевозка железнодорожным транспортом ресурсов группы "Камень бутовый (бут)" на расстояние в интервале от 1051 км до 1100 км | 1т груза | - | - | - | - | 1289.31 | -
232153-00-1101-1150 | Перевозка железнодорожным транспортом ресурсов группы "Камень бутовый (бут)" на расстояние в интервале от 1101 км до 1150 км | 1т груза | - | - | - | - | 1317.36 | -
232153-00-1151-1200 | Перевозка железнодорожным транспортом ресурсов группы "Камень бутовый (бут)" на расстояние в интервале от 1151 км до 1200 км | 1т груза | - | - | - | - | 1349.94 | -
232153-00-1201-1250 | Перевозка железнодорожным транспортом ресурсов группы "Камень бутовый (бут)" на расстояние в интервале от 1201 км до 1250 км | 1т груза | - | - | - | - | 1377.31 | -
232153-00-1251-1300 | Перевозка железнодорожным транспортом ресурсов группы "Камень бутовый (бут)" на расстояние в интервале от 1251 км до 1300 км | 1т груза | - | - | - | - | 1409.66 | -
232153-00-1301-1350 | Перевозка железнодорожным транспортом ресурсов группы "Камень бутовый (бут)" на расстояние в интервале от 1301 км до 1350 км | 1т груза | - | - | - | - | 1436.41 | -
232153-00-1351-1400 | Перевозка железнодорожным транспортом ресурсов группы "Камень бутовый (бут)" на расстояние в интервале от 1351 км до 1400 км | 1т груза | - | - | - | - | 1468.59 | -
232153-00-1401-1450 | Перевозка железнодорожным транспортом ресурсов группы "Камень бутовый (бут)" на расстояние в интервале от 1401 км до 1450 км | 1т груза | - | - | - | - | 1487.03 | -
232153-00-1451-1500 | Перевозка железнодорожным транспортом ресурсов группы "Камень бутовый (бут)" на расстояние в интервале от 1451 км до 1500 км | 1т груза | - | - | - | - | 1512.71 | -
232153-00-1501-1600 | Перевозка железнодорожным транспортом ресурсов группы "Камень бутовый (бут)" на расстояние в интервале от 1501 км до 1600 км | 1т груза | - | - | - | - | 1560.02 | -
232153-00-1601-1700 | Перевозка железнодорожным транспортом ресурсов группы "Камень бутовый (бут)" на расстояние в интервале от 1601 км до 1700 км | 1т груза | - | - | - | - | 1601.05 | -
232153-00-1701-1800 | Перевозка железнодорожным транспортом ресурсов группы "Камень бутовый (бут)" на расстояние в интервале от 1701 км до 1800 км | 1т груза | - | - | - | - | 1655.81 | -
232153-00-1801-1900 | Перевозка железнодорожным транспортом ресурсов группы "Камень бутовый (бут)" на расстояние в интервале от 1801 км до 1900 км | 1т груза | - | - | - | - | 1717.27 | -
232153-00-1901-2000 | Перевозка железнодорожным транспортом ресурсов группы "Камень бутовый (бут)" на расстояние в интервале от 1901 км до 2000 км | 1т груза | - | - | - | - | 1770.84 | -
232153-00-2001-2100 | Перевозка железнодорожным транспортом ресурсов группы "Камень бутовый (бут)" на расстояние в интервале от 2001 км до 2100 км | 1т груза | - | - | - | - | 1805.76 | -
232153-00-2101-2200 | Перевозка железнодорожным транспортом ресурсов группы "Камень бутовый (бут)" на расстояние в интервале от 2101 км до 2200 км | 1т груза | - | - | - | - | 1865.65 | -
232153-00-2201-2300 | Перевозка железнодорожным транспортом ресурсов группы "Камень бутовый (бут)" на расстояние в интервале от 2201 км до 2300 км | 1т груза | - | - | - | - | 1897.47 | -
232153-00-2301-2400 | Перевозка железнодорожным транспортом ресурсов группы "Камень бутовый (бут)" на расстояние в интервале от 2301 км до 2400 км | 1т груза | - | - | - | - | 1947.04 | -
232153-00-2401-2500 | Перевозка железнодорожным транспортом ресурсов группы "Камень бутовый (бут)" на расстояние в интервале от 2401 км до 2500 км | 1т груза | - | - | - | - | 2005.39 | -
232153-00-2501-2600 | Перевозка железнодорожным транспортом ресурсов группы "Камень бутовый (бут)" на расстояние в интервале от 2501 км до 2600 км | 1т груза | - | - | - | - | 2053.81 | -
232153-00-2601-2700 | Перевозка железнодорожным транспортом ресурсов группы "Камень бутовый (бут)" на расстояние в интервале от 2601 км до 2700 км | 1т груза | - | - | - | - | 2079.94 | -
232153-00-2701-2800 | Перевозка железнодорожным транспортом ресурсов группы "Камень бутовый (бут)" на расстояние в интервале от 2701 км до 2800 км | 1т груза | - | - | - | - | 2136.83 | -
232153-00-2801-2900 | Перевозка железнодорожным транспортом ресурсов группы "Камень бутовый (бут)" на расстояние в интервале от 2801 км до 2900 км | 1т груза | - | - | - | - | 2160.06 | -
232153-00-2901-3000 | Перевозка железнодорожным транспортом ресурсов группы "Камень бутовый (бут)" на расстояние в интервале от 2901 км до 3000 км | 1т груза | - | - | - | - | 2204.81 | -
232153-00-3001-3100 | Перевозка железнодорожным транспортом ресурсов группы "Камень бутовый (бут)" на расстояние в интервале от 3001 км до 3100 км | 1т груза | - | - | - | - | 2236.32 | -
232153-00-3101-3200 | Перевозка железнодорожным транспортом ресурсов группы "Камень бутовый (бут)" на расстояние в интервале от 3101 км до 3200 км | 1т груза | - | - | - | - | 2290.97 | -
232153-00-3201-3300 | Перевозка железнодорожным транспортом ресурсов группы "Камень бутовый (бут)" на расстояние в интервале от 3201 км до 3300 км | 1т груза | - | - | - | - | 2345.68 | -
232153-00-3301-3400 | Перевозка железнодорожным транспортом ресурсов группы "Камень бутовый (бут)" на расстояние в интервале от 3301 км до 3400 км | 1т груза | - | - | - | - | 2400.39 | -
232153-00-3401-3500 | Перевозка железнодорожным транспортом ресурсов группы "Камень бутовый (бут)" на расстояние в интервале от 3401 км до 3500 км | 1т груза | - | - | - | - | 2428.31 | -
232153-00-3501-3600 | Перевозка железнодорожным транспортом ресурсов группы "Камень бутовый (бут)" на расстояние в интервале от 3501 км до 3600 км | 1т груза | - | - | - | - | 2482.3 | -
232153-00-3601-3700 | Перевозка железнодорожным транспортом ресурсов группы "Камень бутовый (бут)" на расстояние в интервале от 3601 км до 3700 км | 1т груза | - | - | - | - | 2508.15 | -
232153-00-3701-3800 | Перевозка железнодорожным транспортом ресурсов группы "Камень бутовый (бут)" на расстояние в интервале от 3701 км до 3800 км | 1т груза | - | - | - | - | 2561.39 | -
232153-00-3801-3900 | Перевозка железнодорожным транспортом ресурсов группы "Камень бутовый (бут)" на расстояние в интервале от 3801 км до 3900 км | 1т груза | - | - | - | - | 2614.68 | -
232153-00-3901-4000 | Перевозка железнодорожным транспортом ресурсов группы "Камень бутовый (бут)" на расстояние в интервале от 3901 км до 4000 км | 1т груза | - | - | - | - | 2667.97 | -
232153-00-4001-4100 | Перевозка железнодорожным транспортом ресурсов группы "Камень бутовый (бут)" на расстояние в интервале от 4001 км до 4100 км | 1т груза | - | - | - | - | 2690.23 | -
232153-00-4101-4200 | Перевозка железнодорожным транспортом ресурсов группы "Камень бутовый (бут)" на расстояние в интервале от 4101 км до 4200 км | 1т груза | - | - | - | - | 2742.81 | -
232153-00-4201-4300 | Перевозка железнодорожным транспортом ресурсов группы "Камень бутовый (бут)" на расстояние в интервале от 4201 км до 4300 км | 1т груза | - | - | - | - | 2762.98 | -
232153-00-4301-4400 | Перевозка железнодорожным транспортом ресурсов группы "Камень бутовый (бут)" на расстояние в интервале от 4301 км до 4400 км | 1т груза | - | - | - | - | 2814.81 | -
232153-00-4401-4500 | Перевозка железнодорожным транспортом ресурсов группы "Камень бутовый (бут)" на расстояние в интервале от 4401 км до 4500 км | 1т груза | - | - | - | - | 2866.69 | -
232153-00-4501-4600 | Перевозка железнодорожным транспортом ресурсов группы "Камень бутовый (бут)" на расстояние в интервале от 4501 км до 4600 км | 1т груза | - | - | - | - | 2918.56 | -
232153-00-4601-4700 | Перевозка железнодорожным транспортом ресурсов группы "Камень бутовый (бут)" на расстояние в интервале от 4601 км до 4700 км | 1т груза | - | - | - | - | 2935.16 | -
232153-00-4701-4800 | Перевозка железнодорожным транспортом ресурсов группы "Камень бутовый (бут)" на расстояние в интервале от 4701 км до 4800 км | 1т груза | - | - | - | - | 2986.32 | -
232153-00-4801-4900 | Перевозка железнодорожным транспортом ресурсов группы "Камень бутовый (бут)" на расстояние в интервале от 4801 км до 4900 км | 1т груза | - | - | - | - | 3000.83 | -
232153-00-4901-5000 | Перевозка железнодорожным транспортом ресурсов группы "Камень бутовый (бут)" на расстояние в интервале от 4901 км до 5000 км | 1т груза | - | - | - | - | 3051.25 | -
232153-00-5001-5100 | Перевозка железнодорожным транспортом ресурсов группы "Камень бутовый (бут)" на расстояние в интервале от 5001 км до 5100 км | 1т груза | - | - | - | - | 3063.64 | -
232153-00-5101-5200 | Перевозка железнодорожным транспортом ресурсов группы "Камень бутовый (бут)" на расстояние в интервале от 5101 км до 5200 км | 1т груза | - | - | - | - | 3113.39 | -
232153-00-5201-5300 | Перевозка железнодорожным транспортом ресурсов группы "Камень бутовый (бут)" на расстояние в интервале от 5201 км до 5300 км | 1т груза | - | - | - | - | 3163.1 | -
232153-00-5301-5400 | Перевозка железнодорожным транспортом ресурсов группы "Камень бутовый (бут)" на расстояние в интервале от 5301 км до 5400 км | 1т груза | - | - | - | - | 3212.85 | -
232153-00-5401-5500 | Перевозка железнодорожным транспортом ресурсов группы "Камень бутовый (бут)" на расстояние в интервале от 5401 км до 5500 км | 1т груза | - | - | - | - | 3262.6 | -
232153-00-5501-5700 | Перевозка железнодорожным транспортом ресурсов группы "Камень бутовый (бут)" на расстояние в интервале от 5501 км до 5700 км | 1т груза | - | - | - | - | 3337.2 | -
232153-00-5701-5900 | Перевозка железнодорожным транспортом ресурсов группы "Камень бутовый (бут)" на расстояние в интервале от 5701 км до 5900 км | 1т груза | - | - | - | - | 3436.66 | -
232153-00-5901-6100 | Перевозка железнодорожным транспортом ресурсов группы "Камень бутовый (бут)" на расстояние в интервале от 5901 км до 6100 км | 1т груза | - | - | - | - | 3536.11 | -
232153-00-6101-6300 | Перевозка железнодорожным транспортом ресурсов группы "Камень бутовый (бут)" на расстояние в интервале от 6101 км до 6300 км | 1т груза | - | - | - | - | 3635.61 | -
232153-00-6301-6500 | Перевозка железнодорожным транспортом ресурсов группы "Камень бутовый (бут)" на расстояние в интервале от 6301 км до 6500 км | 1т груза | - | - | - | - | 3735.07 | -
232153-00-6501-6700 | Перевозка железнодорожным транспортом ресурсов группы "Камень бутовый (бут)" на расстояние в интервале от 6501 км до 6700 км | 1т груза | - | - | - | - | 3834.53 | -
232153-00-6701-6900 | Перевозка железнодорожным транспортом ресурсов группы "Камень бутовый (бут)" на расстояние в интервале от 6701 км до 6900 км | 1т груза | - | - | - | - | 3934.03 | -
232153-00-6901-7100 | Перевозка железнодорожным транспортом ресурсов группы "Камень бутовый (бут)" на расстояние в интервале от 6901 км до 7100 км | 1т груза | - | - | - | - | 4033.48 | -
232153-00-7101-7300 | Перевозка железнодорожным транспортом ресурсов группы "Камень бутовый (бут)" на расстояние в интервале от 7101 км до 7300 км | 1т груза | - | - | - | - | 4132.94 | -
232153-00-7301-7500 | Перевозка железнодорожным транспортом ресурсов группы "Камень бутовый (бут)" на расстояние в интервале от 7301 км до 7500 км | 1т груза | - | - | - | - | 4232.44 | -
232153-00-7501-7700 | Перевозка железнодорожным транспортом ресурсов группы "Камень бутовый (бут)" на расстояние в интервале от 7501 км до 7700 км | 1т груза | - | - | - | - | 4331.9 | -
232153-00-7701-7900 | Перевозка железнодорожным транспортом ресурсов группы "Камень бутовый (бут)" на расстояние в интервале от 7701 км до 7900 км | 1т груза | - | - | - | - | 4431.35 | -
232153-00-7901-8100 | Перевозка железнодорожным транспортом ресурсов группы "Камень бутовый (бут)" на расстояние в интервале от 7901 км до 8100 км | 1т груза | - | - | - | - | 4530.85 | -
232153-00-8101-8300 | Перевозка железнодорожным транспортом ресурсов группы "Камень бутовый (бут)" на расстояние в интервале от 8101 км до 8300 км | 1т груза | - | - | - | - | 4630.31 | -
232153-00-8301-8500 | Перевозка железнодорожным транспортом ресурсов группы "Камень бутовый (бут)" на расстояние в интервале от 8301 км до 8500 км | 1т груза | - | - | - | - | 4729.81 | -
232153-00-8501-8700 | Перевозка железнодорожным транспортом ресурсов группы "Камень бутовый (бут)" на расстояние в интервале от 8501 км до 8700 км | 1т груза | - | - | - | - | 4829.27 | -
232153-00-8701-8900 | Перевозка железнодорожным транспортом ресурсов группы "Камень бутовый (бут)" на расстояние в интервале от 8701 км до 8900 км | 1т груза | - | - | - | - | 4928.72 | -
232153-00-8901-9100 | Перевозка железнодорожным транспортом ресурсов группы "Камень бутовый (бут)" на расстояние в интервале от 8901 км до 9100 км | 1т груза | - | - | - | - | 5028.22 | -
232153-00-9101-9300 | Перевозка железнодорожным транспортом ресурсов группы "Камень бутовый (бут)" на расстояние в интервале от 9101 км до 9300 км | 1т груза | - | - | - | - | 5127.68 | -
232153-00-9301-9500 | Перевозка железнодорожным транспортом ресурсов группы "Камень бутовый (бут)" на расстояние в интервале от 9301 км до 9500 км | 1т груза | - | - | - | - | 5227.14 | -
232153-00-9501-9700 | Перевозка железнодорожным транспортом ресурсов группы "Камень бутовый (бут)" на расстояние в интервале от 9501 км до 9700 км | 1т груза | - | - | - | - | 5326.64 | -
232153-00-9701-9900 | Перевозка железнодорожным транспортом ресурсов группы "Камень бутовый (бут)" на расстояние в интервале от 9701 км до 9900 км | 1т груза | - | - | - | - | 5426.09 | -
232164-00-0001-0005 | Перевозка железнодорожным транспортом ресурсов группы "Камень строительный,не поименованный в алфавите" на расстояние в интервале от 1 км до 5 км | 1т груза | - | - | - | - | 369.65 | -
232164-00-0006-0010 | Перевозка железнодорожным транспортом ресурсов группы "Камень строительный,не поименованный в алфавите" на расстояние в интервале от 6 км до 10 км | 1т груза | - | - | - | - | 373.63 | -
232164-00-0011-0015 | Перевозка железнодорожным транспортом ресурсов группы "Камень строительный,не поименованный в алфавите" на расстояние в интервале от 11 км до 15 км | 1т груза | - | - | - | - | 377.01 | -
232164-00-0016-0020 | Перевозка железнодорожным транспортом ресурсов группы "Камень строительный,не поименованный в алфавите" на расстояние в интервале от 16 км до 20 км | 1т груза | - | - | - | - | 380.39 | -
232164-00-0021-0025 | Перевозка железнодорожным транспортом ресурсов группы "Камень строительный,не поименованный в алфавите" на расстояние в интервале от 21 км до 25 км | 1т груза | - | - | - | - | 383.77 | -
232164-00-0026-0030 | Перевозка железнодорожным транспортом ресурсов группы "Камень строительный,не поименованный в алфавите" на расстояние в интервале от 26 км до 30 км | 1т груза | - | - | - | - | 387.16 | -
232164-00-0031-0035 | Перевозка железнодорожным транспортом ресурсов группы "Камень строительный,не поименованный в алфавите" на расстояние в интервале от 31 км до 35 км | 1т груза | - | - | - | - | 390.54 | -
232164-00-0036-0040 | Перевозка железнодорожным транспортом ресурсов группы "Камень строительный,не поименованный в алфавите" на расстояние в интервале от 36 км до 40 км | 1т груза | - | - | - | - | 393.92 | -
232164-00-0041-0045 | Перевозка железнодорожным транспортом ресурсов группы "Камень строительный,не поименованный в алфавите" на расстояние в интервале от 41 км до 45 км | 1т груза | - | - | - | - | 397.3 | -
232164-00-0046-0050 | Перевозка железнодорожным транспортом ресурсов группы "Камень строительный,не поименованный в алфавите" на расстояние в интервале от 46 км до 50 км | 1т груза | - | - | - | - | 400.68 | -
232164-00-0051-0060 | Перевозка железнодорожным транспортом ресурсов группы "Камень строительный,не поименованный в алфавите" на расстояние в интервале от 51 км до 60 км | 1т груза | - | - | - | - | 405.46 | -
232164-00-0061-0070 | Перевозка железнодорожным транспортом ресурсов группы "Камень строительный,не поименованный в алфавите" на расстояние в интервале от 61 км до 70 км | 1т груза | - | - | - | - | 412.22 | -
232164-00-0071-0080 | Перевозка железнодорожным транспортом ресурсов группы "Камень строительный,не поименованный в алфавите" на расстояние в интервале от 71 км до 80 км | 1т груза | - | - | - | - | 418.98 | -
232164-00-0081-0090 | Перевозка железнодорожным транспортом ресурсов группы "Камень строительный,не поименованный в алфавите" на расстояние в интервале от 81 км до 90 км | 1т груза | - | - | - | - | 425.75 | -
232164-00-0091-0100 | Перевозка железнодорожным транспортом ресурсов группы "Камень строительный,не поименованный в алфавите" на расстояние в интервале от 91 км до 100 км | 1т груза | - | - | - | - | 432.51 | -
232164-00-0101-0120 | Перевозка железнодорожным транспортом ресурсов группы "Камень строительный,не поименованный в алфавите" на расстояние в интервале от 101 км до 120 км | 1т груза | - | - | - | - | 442.66 | -
232164-00-0121-0140 | Перевозка железнодорожным транспортом ресурсов группы "Камень строительный,не поименованный в алфавите" на расстояние в интервале от 121 км до 140 км | 1т груза | - | - | - | - | 456.18 | -
232164-00-0141-0160 | Перевозка железнодорожным транспортом ресурсов группы "Камень строительный,не поименованный в алфавите" на расстояние в интервале от 141 км до 160 км | 1т груза | - | - | - | - | 469.71 | -
232164-00-0161-0180 | Перевозка железнодорожным транспортом ресурсов группы "Камень строительный,не поименованный в алфавите" на расстояние в интервале от 161 км до 180 км | 1т груза | - | - | - | - | 481.68 | -
232164-00-0181-0200 | Перевозка железнодорожным транспортом ресурсов группы "Камень строительный,не поименованный в алфавите" на расстояние в интервале от 181 км до 200 км | 1т груза | - | - | - | - | 493.35 | -
232164-00-0201-0220 | Перевозка железнодорожным транспортом ресурсов группы "Камень строительный,не поименованный в алфавите" на расстояние в интервале от 201 км до 220 км | 1т груза | - | - | - | - | 505.56 | -
232164-00-0221-0240 | Перевозка железнодорожным транспортом ресурсов группы "Камень строительный,не поименованный в алфавите" на расстояние в интервале от 221 км до 240 км | 1т груза | - | - | - | - | 516.57 | -
232164-00-0241-0260 | Перевозка железнодорожным транспортом ресурсов группы "Камень строительный,не поименованный в алфавите" на расстояние в интервале от 241 км до 260 км | 1т груза | - | - | - | - | 528.36 | -
232164-00-0261-0280 | Перевозка железнодорожным транспортом ресурсов группы "Камень строительный,не поименованный в алфавите" на расстояние в интервале от 261 км до 280 км | 1т груза | - | - | - | - | 539.97 | -
232164-00-0281-0300 | Перевозка железнодорожным транспортом ресурсов группы "Камень строительный,не поименованный в алфавите" на расстояние в интервале от 281 км до 300 км | 1т груза | - | - | - | - | 551.4 | -
232164-00-0301-0330 | Перевозка железнодорожным транспортом ресурсов группы "Камень строительный,не поименованный в алфавите" на расстояние в интервале от 301 км до 330 км | 1т груза | - | - | - | - | 565.8 | -
232164-00-0331-0360 | Перевозка железнодорожным транспортом ресурсов группы "Камень строительный,не поименованный в алфавите" на расстояние в интервале от 331 км до 360 км | 1т груза | - | - | - | - | 583.03 | -
232164-00-0361-0390 | Перевозка железнодорожным транспортом ресурсов группы "Камень строительный,не поименованный в алфавите" на расстояние в интервале от 361 км до 390 км | 1т груза | - | - | - | - | 600.03 | -
232164-00-0391-0420 | Перевозка железнодорожным транспортом ресурсов группы "Камень строительный,не поименованный в алфавите" на расстояние в интервале от 391 км до 420 км | 1т груза | - | - | - | - | 616.78 | -
232164-00-0421-0450 | Перевозка железнодорожным транспортом ресурсов группы "Камень строительный,не поименованный в алфавите" на расстояние в интервале от 421 км до 450 км | 1т груза | - | - | - | - | 635.16 | -
232164-00-0451-0480 | Перевозка железнодорожным транспортом ресурсов группы "Камень строительный,не поименованный в алфавите" на расстояние в интервале от 451 км до 480 км | 1т груза | - | - | - | - | 651.49 | -
232164-00-0481-0510 | Перевозка железнодорожным транспортом ресурсов группы "Камень строительный,не поименованный в алфавите" на расстояние в интервале от 481 км до 510 км | 1т груза | - | - | - | - | 667.53 | -
232164-00-0511-0540 | Перевозка железнодорожным транспортом ресурсов группы "Камень строительный,не поименованный в алфавите" на расстояние в интервале от 511 км до 540 км | 1т груза | - | - | - | - | 685.67 | -
232164-00-0541-0570 | Перевозка железнодорожным транспортом ресурсов группы "Камень строительный,не поименованный в алфавите" на расстояние в интервале от 541 км до 570 км | 1т груза | - | - | - | - | 701.34 | -
232164-00-0571-0600 | Перевозка железнодорожным транспортом ресурсов группы "Камень строительный,не поименованный в алфавите" на расстояние в интервале от 571 км до 600 км | 1т груза | - | - | - | - | 719.36 | -
232164-00-0601-0640 | Перевозка железнодорожным транспортом ресурсов группы "Камень строительный,не поименованный в алфавите" на расстояние в интервале от 601 км до 640 км | 1т груза | - | - | - | - | 737.58 | -
232164-00-0641-0680 | Перевозка железнодорожным транспортом ресурсов группы "Камень строительный,не поименованный в алфавите" на расстояние в интервале от 641 км до 680 км | 1т груза | - | - | - | - | 761.4 | -
232164-00-0681-0720 | Перевозка железнодорожным транспортом ресурсов группы "Камень строительный,не поименованный в алфавите" на расстояние в интервале от 681 км до 720 км | 1т груза | - | - | - | - | 782.1 | -
232164-00-0721-0760 | Перевозка железнодорожным транспортом ресурсов группы "Камень строительный,не поименованный в алфавите" на расстояние в интервале от 721 км до 760 км | 1т груза | - | - | - | - | 805.74 | -
232164-00-0761-0800 | Перевозка железнодорожным транспортом ресурсов группы "Камень строительный,не поименованный в алфавите" на расстояние в интервале от 761 км до 800 км | 1т груза | - | - | - | - | 825.91 | -
232164-00-0801-0840 | Перевозка железнодорожным транспортом ресурсов группы "Камень строительный,не поименованный в алфавите" на расстояние в интервале от 801 км до 840 км | 1т груза | - | - | - | - | 849.37 | -
232164-00-0841-0880 | Перевозка железнодорожным транспортом ресурсов группы "Камень строительный,не поименованный в алфавите" на расстояние в интервале от 841 км до 880 км | 1т груза | - | - | - | - | 872.83 | -
232164-00-0881-0920 | Перевозка железнодорожным транспортом ресурсов группы "Камень строительный,не поименованный в алфавите" на расстояние в интервале от 881 км до 920 км | 1т груза | - | - | - | - | 892.27 | -
232164-00-0921-0960 | Перевозка железнодорожным транспортом ресурсов группы "Камень строительный,не поименованный в алфавите" на расстояние в интервале от 921 км до 960 км | 1т груза | - | - | - | - | 915.55 | -
232164-00-0961-1000 | Перевозка железнодорожным транспортом ресурсов группы "Камень строительный,не поименованный в алфавите" на расстояние в интервале от 961 км до 1000 км | 1т груза | - | - | - | - | 934.46 | -
232164-00-1001-1050 | Перевозка железнодорожным транспортом ресурсов группы "Камень строительный,не поименованный в алфавите" на расстояние в интервале от 1001 км до 1050 км | 1т груза | - | - | - | - | 960.46 | -
232164-00-1051-1100 | Перевозка железнодорожным транспортом ресурсов группы "Камень строительный,не поименованный в алфавите" на расстояние в интервале от 1051 км до 1100 км | 1т груза | - | - | - | - | 989.31 | -
232164-00-1101-1150 | Перевозка железнодорожным транспортом ресурсов группы "Камень строительный,не поименованный в алфавите" на расстояние в интервале от 1101 км до 1150 км | 1т груза | - | - | - | - | 1013.18 | -
232164-00-1151-1200 | Перевозка железнодорожным транспортом ресурсов группы "Камень строительный,не поименованный в алфавите" на расстояние в интервале от 1151 км до 1200 км | 1т груза | - | - | - | - | 1041.85 | -
232164-00-1201-1250 | Перевозка железнодорожным транспортом ресурсов группы "Камень строительный,не поименованный в алфавите" на расстояние в интервале от 1201 км до 1250 км | 1т груза | - | - | - | - | 1065 | -
232164-00-1251-1300 | Перевозка железнодорожным транспортом ресурсов группы "Камень строительный,не поименованный в алфавите" на расстояние в интервале от 1251 км до 1300 км | 1т груза | - | - | - | - | 1093.43 | -
232164-00-1301-1350 | Перевозка железнодорожным транспортом ресурсов группы "Камень строительный,не поименованный в алфавите" на расстояние в интервале от 1301 км до 1350 км | 1т груза | - | - | - | - | 1115.92 | -
232164-00-1351-1400 | Перевозка железнодорожным транспортом ресурсов группы "Камень строительный,не поименованный в алфавите" на расстояние в интервале от 1351 км до 1400 км | 1т груза | - | - | - | - | 1144.17 | -
232164-00-1401-1450 | Перевозка железнодорожным транспортом ресурсов группы "Камень строительный,не поименованный в алфавите" на расстояние в интервале от 1401 км до 1450 км | 1т груза | - | - | - | - | 1157.87 | -
232164-00-1451-1500 | Перевозка железнодорожным транспортом ресурсов группы "Камень строительный,не поименованный в алфавите" на расстояние в интервале от 1451 км до 1500 км | 1т груза | - | - | - | - | 1179.23 | -
232164-00-1501-1600 | Перевозка железнодорожным транспортом ресурсов группы "Камень строительный,не поименованный в алфавите" на расстояние в интервале от 1501 км до 1600 км | 1т груза | - | - | - | - | 1220.58 | -
232164-00-1601-1700 | Перевозка железнодорожным транспортом ресурсов группы "Камень строительный,не поименованный в алфавите" на расстояние в интервале от 1601 км до 1700 км | 1т груза | - | - | - | - | 1252.37 | -
232164-00-1701-1800 | Перевозка железнодорожным транспортом ресурсов группы "Камень строительный,не поименованный в алфавите" на расстояние в интервале от 1701 км до 1800 км | 1т груза | - | - | - | - | 1298.7 | -
232164-00-1801-1900 | Перевозка железнодорожным транспортом ресурсов группы "Камень строительный,не поименованный в алфавите" на расстояние в интервале от 1801 км до 1900 км | 1т груза | - | - | - | - | 1352.12 | -
232164-00-1901-2000 | Перевозка железнодорожным транспортом ресурсов группы "Камень строительный,не поименованный в алфавите" на расстояние в интервале от 1901 км до 2000 км | 1т груза | - | - | - | - | 1397.19 | -
232164-00-2001-2100 | Перевозка железнодорожным транспортом ресурсов группы "Камень строительный,не поименованный в алфавите" на расстояние в интервале от 2001 км до 2100 км | 1т груза | - | - | - | - | 1422.5 | -
232164-00-2101-2200 | Перевозка железнодорожным транспортом ресурсов группы "Камень строительный,не поименованный в алфавите" на расстояние в интервале от 2101 км до 2200 км | 1т груза | - | - | - | - | 1474.26 | -
232164-00-2201-2300 | Перевозка железнодорожным транспортом ресурсов группы "Камень строительный,не поименованный в алфавите" на расстояние в интервале от 2201 км до 2300 км | 1т груза | - | - | - | - | 1496.29 | -
232164-00-2301-2400 | Перевозка железнодорожным транспортом ресурсов группы "Камень строительный,не поименованный в алфавите" на расстояние в интервале от 2301 км до 2400 км | 1т груза | - | - | - | - | 1537.12 | -
232164-00-2401-2500 | Перевозка железнодорожным транспортом ресурсов группы "Камень строительный,не поименованный в алфавите" на расстояние в интервале от 2401 км до 2500 км | 1т груза | - | - | - | - | 1587.25 | -
232164-00-2501-2600 | Перевозка железнодорожным транспортом ресурсов группы "Камень строительный,не поименованный в алфавите" на расстояние в интервале от 2501 км до 2600 км | 1т груза | - | - | - | - | 1626.86 | -
232164-00-2601-2700 | Перевозка железнодорожным транспортом ресурсов группы "Камень строительный,не поименованный в алфавите" на расстояние в интервале от 2601 км до 2700 км | 1т груза | - | - | - | - | 1642.87 | -
232164-00-2701-2800 | Перевозка железнодорожным транспортом ресурсов группы "Камень строительный,не поименованный в алфавите" на расстояние в интервале от 2701 км до 2800 км | 1т груза | - | - | - | - | 1691.45 | -
232164-00-2801-2900 | Перевозка железнодорожным транспортом ресурсов группы "Камень строительный,не поименованный в алфавите" на расстояние в интервале от 2801 км до 2900 км | 1т груза | - | - | - | - | 1704.38 | -
232164-00-2901-3000 | Перевозка железнодорожным транспортом ресурсов группы "Камень строительный,не поименованный в алфавите" на расстояние в интервале от 2901 км до 3000 км | 1т груза | - | - | - | - | 1740.11 | -
232164-00-3001-3100 | Перевозка железнодорожным транспортом ресурсов группы "Камень строительный,не поименованный в алфавите" на расстояние в интервале от 3001 км до 3100 км | 1т груза | - | - | - | - | 1646.28 | -
232164-00-3101-3200 | Перевозка железнодорожным транспортом ресурсов группы "Камень строительный,не поименованный в алфавите" на расстояние в интервале от 3101 км до 3200 км | 1т груза | - | - | - | - | 1689.47 | -
232164-00-3201-3300 | Перевозка железнодорожным транспортом ресурсов группы "Камень строительный,не поименованный в алфавите" на расстояние в интервале от 3201 км до 3300 км | 1т груза | - | - | - | - | 1732.71 | -
232164-00-3301-3400 | Перевозка железнодорожным транспортом ресурсов группы "Камень строительный,не поименованный в алфавите" на расстояние в интервале от 3301 км до 3400 км | 1т груза | - | - | - | - | 1775.94 | -
232164-00-3401-3500 | Перевозка железнодорожным транспортом ресурсов группы "Камень строительный,не поименованный в алфавите" на расстояние в интервале от 3401 км до 3500 км | 1т груза | - | - | - | - | 1792.67 | -
232164-00-3501-3600 | Перевозка железнодорожным транспортом ресурсов группы "Камень строительный,не поименованный в алфавите" на расстояние в интервале от 3501 км до 3600 км | 1т груза | - | - | - | - | 1835.2 | -
232164-00-3601-3700 | Перевозка железнодорожным транспортом ресурсов группы "Камень строительный,не поименованный в алфавите" на расстояние в интервале от 3601 км до 3700 км | 1т груза | - | - | - | - | 1849.87 | -
232164-00-3701-3800 | Перевозка железнодорожным транспортом ресурсов группы "Камень строительный,не поименованный в алфавите" на расстояние в интервале от 3701 км до 3800 км | 1т груза | - | - | - | - | 1891.66 | -
232164-00-3801-3900 | Перевозка железнодорожным транспортом ресурсов группы "Камень строительный,не поименованный в алфавите" на расстояние в интервале от 3801 км до 3900 км | 1т груза | - | - | - | - | 1933.49 | -
232164-00-3901-4000 | Перевозка железнодорожным транспортом ресурсов группы "Камень строительный,не поименованный в алфавите" на расстояние в интервале от 3901 км до 4000 км | 1т груза | - | - | - | - | 1975.33 | -
232164-00-4001-4100 | Перевозка железнодорожным транспортом ресурсов группы "Камень строительный,не поименованный в алфавите" на расстояние в интервале от 4001 км до 4100 км | 1т груза | - | - | - | - | 1986.45 | -
232164-00-4101-4200 | Перевозка железнодорожным транспортом ресурсов группы "Камень строительный,не поименованный в алфавите" на расстояние в интервале от 4101 км до 4200 км | 1т груза | - | - | - | - | 2027.58 | -
232164-00-4201-4300 | Перевозка железнодорожным транспортом ресурсов группы "Камень строительный,не поименованный в алфавите" на расстояние в интервале от 4201 км до 4300 км | 1т груза | - | - | - | - | 2036.65 | -
232164-00-4301-4400 | Перевозка железнодорожным транспортом ресурсов группы "Камень строительный,не поименованный в алфавите" на расстояние в интервале от 4301 км до 4400 км | 1т груза | - | - | - | - | 2077.04 | -
232164-00-4401-4500 | Перевозка железнодорожным транспортом ресурсов группы "Камень строительный,не поименованный в алфавите" на расстояние в интервале от 4401 км до 4500 км | 1т груза | - | - | - | - | 2117.47 | -
232164-00-4501-4600 | Перевозка железнодорожным транспортом ресурсов группы "Камень строительный,не поименованный в алфавите" на расстояние в интервале от 4501 км до 4600 км | 1т груза | - | - | - | - | 2157.9 | -
232164-00-4601-4700 | Перевозка железнодорожным транспортом ресурсов группы "Камень строительный,не поименованный в алфавите" на расстояние в интервале от 4601 км до 4700 км | 1т груза | - | - | - | - | 2163.42 | -
232164-00-4701-4800 | Перевозка железнодорожным транспортом ресурсов группы "Камень строительный,не поименованный в алфавите" на расстояние в интервале от 4701 км до 4800 км | 1т груза | - | - | - | - | 2203.15 | -
232164-00-4801-4900 | Перевозка железнодорожным транспортом ресурсов группы "Камень строительный,не поименованный в алфавите" на расстояние в интервале от 4801 км до 4900 км | 1т груза | - | - | - | - | 2206.61 | -
232164-00-4901-5000 | Перевозка железнодорожным транспортом ресурсов группы "Камень строительный,не поименованный в алфавите" на расстояние в интервале от 4901 км до 5000 км | 1т груза | - | - | - | - | 2245.6 | -
232164-00-5001-5100 | Перевозка железнодорожным транспортом ресурсов группы "Камень строительный,не поименованный в алфавите" на расстояние в интервале от 5001 км до 5100 км | 1т груза | - | - | - | - | 2246.96 | -
232164-00-5101-5200 | Перевозка железнодорожным транспортом ресурсов группы "Камень строительный,не поименованный в алфавите" на расстояние в интервале от 5101 км до 5200 км | 1т груза | - | - | - | - | 2285.29 | -
232164-00-5201-5300 | Перевозка железнодорожным транспортом ресурсов группы "Камень строительный,не поименованный в алфавите" на расстояние в интервале от 5201 км до 5300 км | 1т груза | - | - | - | - | 2323.58 | -
232164-00-5301-5400 | Перевозка железнодорожным транспортом ресурсов группы "Камень строительный,не поименованный в алфавите" на расстояние в интервале от 5301 км до 5400 км | 1т груза | - | - | - | - | 2361.91 | -
232164-00-5401-5500 | Перевозка железнодорожным транспортом ресурсов группы "Камень строительный,не поименованный в алфавите" на расстояние в интервале от 5401 км до 5500 км | 1т груза | - | - | - | - | 2400.24 | -
232164-00-5501-5700 | Перевозка железнодорожным транспортом ресурсов группы "Камень строительный,не поименованный в алфавите" на расстояние в интервале от 5501 км до 5700 км | 1т груза | - | - | - | - | 2457.72 | -
232164-00-5701-5900 | Перевозка железнодорожным транспортом ресурсов группы "Камень строительный,не поименованный в алфавите" на расстояние в интервале от 5701 км до 5900 км | 1т груза | - | - | - | - | 2534.34 | -
232164-00-5901-6100 | Перевозка железнодорожным транспортом ресурсов группы "Камень строительный,не поименованный в алфавите" на расстояние в интервале от 5901 км до 6100 км | 1т груза | - | - | - | - | 2610.95 | -
232164-00-6101-6300 | Перевозка железнодорожным транспортом ресурсов группы "Камень строительный,не поименованный в алфавите" на расстояние в интервале от 6101 км до 6300 км | 1т груза | - | - | - | - | 2687.61 | -
232164-00-6301-6500 | Перевозка железнодорожным транспортом ресурсов группы "Камень строительный,не поименованный в алфавите" на расстояние в интервале от 6301 км до 6500 км | 1т груза | - | - | - | - | 2764.23 | -
232164-00-6501-6700 | Перевозка железнодорожным транспортом ресурсов группы "Камень строительный,не поименованный в алфавите" на расстояние в интервале от 6501 км до 6700 км | 1т груза | - | - | - | - | 2840.85 | -
232164-00-6701-6900 | Перевозка железнодорожным транспортом ресурсов группы "Камень строительный,не поименованный в алфавите" на расстояние в интервале от 6701 км до 6900 км | 1т груза | - | - | - | - | 2917.51 | -
232164-00-6901-7100 | Перевозка железнодорожным транспортом ресурсов группы "Камень строительный,не поименованный в алфавите" на расстояние в интервале от 6901 км до 7100 км | 1т груза | - | - | - | - | 2994.13 | -
232164-00-7101-7300 | Перевозка железнодорожным транспортом ресурсов группы "Камень строительный,не поименованный в алфавите" на расстояние в интервале от 7101 км до 7300 км | 1т груза | - | - | - | - | 3070.75 | -
232164-00-7301-7500 | Перевозка железнодорожным транспортом ресурсов группы "Камень строительный,не поименованный в алфавите" на расстояние в интервале от 7301 км до 7500 км | 1т груза | - | - | - | - | 3147.41 | -
232164-00-7501-7700 | Перевозка железнодорожным транспортом ресурсов группы "Камень строительный,не поименованный в алфавите" на расстояние в интервале от 7501 км до 7700 км | 1т груза | - | - | - | - | 3224.03 | -
232164-00-7701-7900 | Перевозка железнодорожным транспортом ресурсов группы "Камень строительный,не поименованный в алфавите" на расстояние в интервале от 7701 км до 7900 км | 1т груза | - | - | - | - | 3300.65 | -
232164-00-7901-8100 | Перевозка железнодорожным транспортом ресурсов группы "Камень строительный,не поименованный в алфавите" на расстояние в интервале от 7901 км до 8100 км | 1т груза | - | - | - | - | 3377.31 | -
232164-00-8101-8300 | Перевозка железнодорожным транспортом ресурсов группы "Камень строительный,не поименованный в алфавите" на расстояние в интервале от 8101 км до 8300 км | 1т груза | - | - | - | - | 3453.93 | -
232164-00-8301-8500 | Перевозка железнодорожным транспортом ресурсов группы "Камень строительный,не поименованный в алфавите" на расстояние в интервале от 8301 км до 8500 км | 1т груза | - | - | - | - | 3530.59 | -
232164-00-8501-8700 | Перевозка железнодорожным транспортом ресурсов группы "Камень строительный,не поименованный в алфавите" на расстояние в интервале от 8501 км до 8700 км | 1т груза | - | - | - | - | 3607.21 | -
232164-00-8701-8900 | Перевозка железнодорожным транспортом ресурсов группы "Камень строительный,не поименованный в алфавите" на расстояние в интервале от 8701 км до 8900 км | 1т груза | - | - | - | - | 3683.83 | -
232164-00-8901-9100 | Перевозка железнодорожным транспортом ресурсов группы "Камень строительный,не поименованный в алфавите" на расстояние в интервале от 8901 км до 9100 км | 1т груза | - | - | - | - | 3760.49 | -
232164-00-9101-9300 | Перевозка железнодорожным транспортом ресурсов группы "Камень строительный,не поименованный в алфавите" на расстояние в интервале от 9101 км до 9300 км | 1т груза | - | - | - | - | 3837.1 | -
232164-00-9301-9500 | Перевозка железнодорожным транспортом ресурсов группы "Камень строительный,не поименованный в алфавите" на расстояние в интервале от 9301 км до 9500 км | 1т груза | - | - | - | - | 3913.72 | -
232164-00-9501-9700 | Перевозка железнодорожным транспортом ресурсов группы "Камень строительный,не поименованный в алфавите" на расстояние в интервале от 9501 км до 9700 км | 1т груза | - | - | - | - | 3990.38 | -
232164-00-9701-9900 | Перевозка железнодорожным транспортом ресурсов группы "Камень строительный,не поименованный в алфавите" на расстояние в интервале от 9701 км до 9900 км | 1т груза | - | - | - | - | 4067 | -
264288-00-0001-0005 | Перевозка железнодорожным транспортом ресурсов группы "Камни сборные бордюрные" на расстояние в интервале от 1 км до 5 км | 1т груза | - | - | - | - | 633.95 | -
264288-00-0006-0010 | Перевозка железнодорожным транспортом ресурсов группы "Камни сборные бордюрные" на расстояние в интервале от 6 км до 10 км | 1т груза | - | - | - | - | 641.18 | -
264288-00-0011-0015 | Перевозка железнодорожным транспортом ресурсов группы "Камни сборные бордюрные" на расстояние в интервале от 11 км до 15 км | 1т груза | - | - | - | - | 647.25 | -
264288-00-0016-0020 | Перевозка железнодорожным транспортом ресурсов группы "Камни сборные бордюрные" на расстояние в интервале от 16 км до 20 км | 1т груза | - | - | - | - | 653.44 | -
264288-00-0021-0025 | Перевозка железнодорожным транспортом ресурсов группы "Камни сборные бордюрные" на расстояние в интервале от 21 км до 25 км | 1т груза | - | - | - | - | 659.64 | -
264288-00-0026-0030 | Перевозка железнодорожным транспортом ресурсов группы "Камни сборные бордюрные" на расстояние в интервале от 26 км до 30 км | 1т груза | - | - | - | - | 665.71 | -
264288-00-0031-0035 | Перевозка железнодорожным транспортом ресурсов группы "Камни сборные бордюрные" на расстояние в интервале от 31 км до 35 км | 1т груза | - | - | - | - | 671.91 | -
264288-00-0036-0040 | Перевозка железнодорожным транспортом ресурсов группы "Камни сборные бордюрные" на расстояние в интервале от 36 км до 40 км | 1т груза | - | - | - | - | 677.98 | -
264288-00-0041-0045 | Перевозка железнодорожным транспортом ресурсов группы "Камни сборные бордюрные" на расстояние в интервале от 41 км до 45 км | 1т груза | - | - | - | - | 684.17 | -
264288-00-0046-0050 | Перевозка железнодорожным транспортом ресурсов группы "Камни сборные бордюрные" на расстояние в интервале от 46 км до 50 км | 1т груза | - | - | - | - | 690.37 | -
264288-00-0051-0060 | Перевозка железнодорожным транспортом ресурсов группы "Камни сборные бордюрные" на расстояние в интервале от 51 км до 60 км | 1т груза | - | - | - | - | 698.96 | -
264288-00-0061-0070 | Перевозка железнодорожным транспортом ресурсов группы "Камни сборные бордюрные" на расстояние в интервале от 61 км до 70 км | 1т груза | - | - | - | - | 711.23 | -
264288-00-0071-0080 | Перевозка железнодорожным транспортом ресурсов группы "Камни сборные бордюрные" на расстояние в интервале от 71 км до 80 км | 1т груза | - | - | - | - | 723.62 | -
264288-00-0081-0090 | Перевозка железнодорожным транспортом ресурсов группы "Камни сборные бордюрные" на расстояние в интервале от 81 км до 90 км | 1т груза | - | - | - | - | 735.89 | -
264288-00-0091-0100 | Перевозка железнодорожным транспортом ресурсов группы "Камни сборные бордюрные" на расстояние в интервале от 91 км до 100 км | 1т груза | - | - | - | - | 748.15 | -
264288-00-0101-0120 | Перевозка железнодорожным транспортом ресурсов группы "Камни сборные бордюрные" на расстояние в интервале от 101 км до 120 км | 1т груза | - | - | - | - | 766.62 | -
264288-00-0121-0140 | Перевозка железнодорожным транспортом ресурсов группы "Камни сборные бордюрные" на расстояние в интервале от 121 км до 140 км | 1т груза | - | - | - | - | 791.15 | -
264288-00-0141-0160 | Перевозка железнодорожным транспортом ресурсов группы "Камни сборные бордюрные" на расстояние в интервале от 141 км до 160 км | 1т груза | - | - | - | - | 815.68 | -
264288-00-0161-0180 | Перевозка железнодорожным транспортом ресурсов группы "Камни сборные бордюрные" на расстояние в интервале от 161 км до 180 км | 1т груза | - | - | - | - | 837.39 | -
264288-00-0181-0200 | Перевозка железнодорожным транспортом ресурсов группы "Камни сборные бордюрные" на расстояние в интервале от 181 км до 200 км | 1т груза | - | - | - | - | 858.45 | -
264288-00-0201-0220 | Перевозка железнодорожным транспортом ресурсов группы "Камни сборные бордюрные" на расстояние в интервале от 201 км до 220 км | 1т груза | - | - | - | - | 880.54 | -
264288-00-0221-0240 | Перевозка железнодорожным транспортом ресурсов группы "Камни сборные бордюрные" на расстояние в интервале от 221 км до 240 км | 1т груза | - | - | - | - | 900.32 | -
264288-00-0241-0260 | Перевозка железнодорожным транспортом ресурсов группы "Камни сборные бордюрные" на расстояние в интервале от 241 км до 260 км | 1т груза | - | - | - | - | 921.64 | -
264288-00-0261-0280 | Перевозка железнодорожным транспортом ресурсов группы "Камни сборные бордюрные" на расстояние в интервале от 261 км до 280 км | 1т груза | - | - | - | - | 942.58 | -
264288-00-0281-0300 | Перевозка железнодорожным транспортом ресурсов группы "Камни сборные бордюрные" на расстояние в интервале от 281 км до 300 км | 1т груза | - | - | - | - | 963.13 | -
264288-00-0301-0330 | Перевозка железнодорожным транспортом ресурсов группы "Камни сборные бордюрные" на расстояние в интервале от 301 км до 330 км | 1т груза | - | - | - | - | 989.1 | -
264288-00-0331-0360 | Перевозка железнодорожным транспортом ресурсов группы "Камни сборные бордюрные" на расстояние в интервале от 331 км до 360 км | 1т груза | - | - | - | - | 1020.25 | -
264288-00-0361-0390 | Перевозка железнодорожным транспортом ресурсов группы "Камни сборные бордюрные" на расстояние в интервале от 361 км до 390 км | 1т груза | - | - | - | - | 1050.88 | -
264288-00-0391-0420 | Перевозка железнодорожным транспортом ресурсов группы "Камни сборные бордюрные" на расстояние в интервале от 391 км до 420 км | 1т груза | - | - | - | - | 1081 | -
264288-00-0421-0450 | Перевозка железнодорожным транспортом ресурсов группы "Камни сборные бордюрные" на расстояние в интервале от 421 км до 450 км | 1т груза | - | - | - | - | 1114.2 | -
264288-00-0451-0480 | Перевозка железнодорожным транспортом ресурсов группы "Камни сборные бордюрные" на расстояние в интервале от 451 км до 480 км | 1т груза | - | - | - | - | 1143.55 | -
264288-00-0481-0510 | Перевозка железнодорожным транспортом ресурсов группы "Камни сборные бордюрные" на расстояние в интервале от 481 км до 510 км | 1т груза | - | - | - | - | 1172.38 | -
264288-00-0511-0540 | Перевозка железнодорожным транспортом ресурсов группы "Камни сборные бордюрные" на расстояние в интервале от 511 км до 540 км | 1т груза | - | - | - | - | 1205.2 | -
264288-00-0541-0570 | Перевозка железнодорожным транспортом ресурсов группы "Камни сборные бордюрные" на расстояние в интервале от 541 км до 570 км | 1т груза | - | - | - | - | 1233.26 | -
264288-00-0571-0600 | Перевозка железнодорожным транспортом ресурсов группы "Камни сборные бордюрные" на расстояние в интервале от 571 км до 600 км | 1т груза | - | - | - | - | 1265.82 | -
264288-00-0601-0640 | Перевозка железнодорожным транспортом ресурсов группы "Камни сборные бордюрные" на расстояние в интервале от 601 км до 640 км | 1т груза | - | - | - | - | 1298.54 | -
264288-00-0641-0680 | Перевозка железнодорожным транспортом ресурсов группы "Камни сборные бордюрные" на расстояние в интервале от 641 км до 680 км | 1т груза | - | - | - | - | 1341.56 | -
264288-00-0681-0720 | Перевозка железнодорожным транспортом ресурсов группы "Камни сборные бордюрные" на расстояние в интервале от 681 км до 720 км | 1т груза | - | - | - | - | 1378.68 | -
264288-00-0721-0760 | Перевозка железнодорожным транспортом ресурсов группы "Камни сборные бордюрные" на расстояние в интервале от 721 км до 760 км | 1т груза | - | - | - | - | 1421.45 | -
264288-00-0761-0800 | Перевозка железнодорожным транспортом ресурсов группы "Камни сборные бордюрные" на расстояние в интервале от 761 км до 800 км | 1т груза | - | - | - | - | 1457.54 | -
264288-00-0801-0840 | Перевозка железнодорожным транспортом ресурсов группы "Камни сборные бордюрные" на расстояние в интервале от 801 км до 840 км | 1т груза | - | - | - | - | 1499.8 | -
264288-00-0841-0880 | Перевозка железнодорожным транспортом ресурсов группы "Камни сборные бордюрные" на расстояние в интервале от 841 км до 880 км | 1т груза | - | - | - | - | 1542.18 | -
264288-00-0881-0920 | Перевозка железнодорожным транспортом ресурсов группы "Камни сборные бордюрные" на расстояние в интервале от 881 км до 920 км | 1т груза | - | - | - | - | 1576.99 | -
264288-00-0921-0960 | Перевозка железнодорожным транспортом ресурсов группы "Камни сборные бордюрные" на расстояние в интервале от 921 км до 960 км | 1т груза | - | - | - | - | 1618.99 | -
264288-00-0961-1000 | Перевозка железнодорожным транспортом ресурсов группы "Камни сборные бордюрные" на расстояние в интервале от 961 км до 1000 км | 1т груза | - | - | - | - | 1652.64 | -
264288-00-1001-1050 | Перевозка железнодорожным транспортом ресурсов группы "Камни сборные бордюрные" на расстояние в интервале от 1001 км до 1050 км | 1т груза | - | - | - | - | 1699.55 | -
264288-00-1051-1100 | Перевозка железнодорожным транспортом ресурсов группы "Камни сборные бордюрные" на расстояние в интервале от 1051 км до 1100 км | 1т груза | - | - | - | - | 1751.63 | -
264288-00-1101-1150 | Перевозка железнодорожным транспортом ресурсов группы "Камни сборные бордюрные" на расстояние в интервале от 1101 км до 1150 км | 1т груза | - | - | - | - | 1794.2 | -
264288-00-1151-1200 | Перевозка железнодорожным транспортом ресурсов группы "Камни сборные бордюрные" на расстояние в интервале от 1151 км до 1200 км | 1т груза | - | - | - | - | 1845.9 | -
264288-00-1201-1250 | Перевозка железнодорожным транспортом ресурсов группы "Камни сборные бордюрные" на расстояние в интервале от 1201 км до 1250 км | 1т груза | - | - | - | - | 1869.83 | -
264288-00-1251-1300 | Перевозка железнодорожным транспортом ресурсов группы "Камни сборные бордюрные" на расстояние в интервале от 1251 км до 1300 км | 1т груза | - | - | - | - | 1920.58 | -
264288-00-1301-1350 | Перевозка железнодорожным транспортом ресурсов группы "Камни сборные бордюрные" на расстояние в интервале от 1301 км до 1350 км | 1т груза | - | - | - | - | 1960.18 | -
264288-00-1351-1400 | Перевозка железнодорожным транспортом ресурсов группы "Камни сборные бордюрные" на расстояние в интервале от 1351 км до 1400 км | 1т груза | - | - | - | - | 2010.42 | -
264288-00-1401-1450 | Перевозка железнодорожным транспортом ресурсов группы "Камни сборные бордюрные" на расстояние в интервале от 1401 км до 1450 км | 1т груза | - | - | - | - | 2041.36 | -
264288-00-1451-1500 | Перевозка железнодорожным транспортом ресурсов группы "Камни сборные бордюрные" на расстояние в интервале от 1451 км до 1500 км | 1т груза | - | - | - | - | 2078.92 | -
264288-00-1501-1600 | Перевозка железнодорожным транспортом ресурсов группы "Камни сборные бордюрные" на расстояние в интервале от 1501 км до 1600 км | 1т груза | - | - | - | - | 2152.77 | -
264288-00-1601-1700 | Перевозка железнодорожным транспортом ресурсов группы "Камни сборные бордюрные" на расстояние в интервале от 1601 км до 1700 км | 1т груза | - | - | - | - | 2216.35 | -
264288-00-1701-1800 | Перевозка железнодорожным транспортом ресурсов группы "Камни сборные бордюрные" на расстояние в интервале от 1701 км до 1800 км | 1т груза | - | - | - | - | 2298.83 | -
264288-00-1801-1900 | Перевозка железнодорожным транспортом ресурсов группы "Камни сборные бордюрные" на расстояние в интервале от 1801 км до 1900 км | 1т груза | - | - | - | - | 2371.13 | -
264288-00-1901-2000 | Перевозка железнодорожным транспортом ресурсов группы "Камни сборные бордюрные" на расстояние в интервале от 1901 км до 2000 км | 1т груза | - | - | - | - | 2450.3 | -
264288-00-2001-2100 | Перевозка железнодорожным транспортом ресурсов группы "Камни сборные бордюрные" на расстояние в интервале от 2001 км до 2100 км | 1т груза | - | - | - | - | 2502.69 | -
264288-00-2101-2200 | Перевозка железнодорожным транспортом ресурсов группы "Камни сборные бордюрные" на расстояние в интервале от 2101 км до 2200 км | 1т груза | - | - | - | - | 2594.92 | -
264288-00-2201-2300 | Перевозка железнодорожным транспортом ресурсов группы "Камни сборные бордюрные" на расстояние в интервале от 2201 км до 2300 км | 1т груза | - | - | - | - | 2642.23 | -
264288-00-2301-2400 | Перевозка железнодорожным транспортом ресурсов группы "Камни сборные бордюрные" на расстояние в интервале от 2301 км до 2400 км | 1т груза | - | - | - | - | 2714.26 | -
264288-00-2401-2500 | Перевозка железнодорожным транспортом ресурсов группы "Камни сборные бордюрные" на расстояние в интервале от 2401 км до 2500 км | 1т груза | - | - | - | - | 2774.93 | -
264288-00-2501-2600 | Перевозка железнодорожным транспортом ресурсов группы "Камни сборные бордюрные" на расстояние в интервале от 2501 км до 2600 км | 1т груза | - | - | - | - | 2843.86 | -
264288-00-2601-2700 | Перевозка железнодорожным транспортом ресурсов группы "Камни сборные бордюрные" на расстояние в интервале от 2601 км до 2700 км | 1т груза | - | - | - | - | 2880.96 | -
264288-00-2701-2800 | Перевозка железнодорожным транспортом ресурсов группы "Камни сборные бордюрные" на расстояние в интервале от 2701 км до 2800 км | 1т груза | - | - | - | - | 2967.05 | -
264288-00-2801-2900 | Перевозка железнодорожным транспортом ресурсов группы "Камни сборные бордюрные" на расстояние в интервале от 2801 км до 2900 км | 1т груза | - | - | - | - | 2999.45 | -
264288-00-2901-3000 | Перевозка железнодорожным транспортом ресурсов группы "Камни сборные бордюрные" на расстояние в интервале от 2901 км до 3000 км | 1т груза | - | - | - | - | 3061.7 | -
264288-00-3001-3100 | Перевозка железнодорожным транспортом ресурсов группы "Камни сборные бордюрные" на расстояние в интервале от 3001 км до 3100 км | 1т груза | - | - | - | - | 2975.08 | -
264288-00-3101-3200 | Перевозка железнодорожным транспортом ресурсов группы "Камни сборные бордюрные" на расстояние в интервале от 3101 км до 3200 км | 1т груза | - | - | - | - | 3053.98 | -
264288-00-3201-3300 | Перевозка железнодорожным транспортом ресурсов группы "Камни сборные бордюрные" на расстояние в интервале от 3201 км до 3300 км | 1т груза | - | - | - | - | 3098.83 | -
264288-00-3301-3400 | Перевозка железнодорожным транспортом ресурсов группы "Камни сборные бордюрные" на расстояние в интервале от 3301 км до 3400 км | 1т груза | - | - | - | - | 3176.78 | -
264288-00-3401-3500 | Перевозка железнодорожным транспортом ресурсов группы "Камни сборные бордюрные" на расстояние в интервале от 3401 км до 3500 км | 1т груза | - | - | - | - | 3218.81 | -
264288-00-3501-3600 | Перевозка железнодорожным транспортом ресурсов группы "Камни сборные бордюрные" на расстояние в интервале от 3501 км до 3600 км | 1т груза | - | - | - | - | 3295.83 | -
264288-00-3601-3700 | Перевозка железнодорожным транспортом ресурсов группы "Камни сборные бордюрные" на расстояние в интервале от 3601 км до 3700 км | 1т груза | - | - | - | - | 3335.04 | -
264288-00-3701-3800 | Перевозка железнодорожным транспортом ресурсов группы "Камни сборные бордюрные" на расстояние в интервале от 3701 км до 3800 км | 1т груза | - | - | - | - | 3411.11 | -
264288-00-3801-3900 | Перевозка железнодорожным транспортом ресурсов группы "Камни сборные бордюрные" на расстояние в интервале от 3801 км до 3900 км | 1т груза | - | - | - | - | 3447.5 | -
264288-00-3901-4000 | Перевозка железнодорожным транспортом ресурсов группы "Камни сборные бордюрные" на расстояние в интервале от 3901 км до 4000 км | 1т груза | - | - | - | - | 3522.64 | -
264288-00-4001-4100 | Перевозка железнодорожным транспортом ресурсов группы "Камни сборные бордюрные" на расстояние в интервале от 4001 км до 4100 км | 1т груза | - | - | - | - | 3556.21 | -
264288-00-4101-4200 | Перевозка железнодорожным транспортом ресурсов группы "Камни сборные бордюрные" на расстояние в интервале от 4101 км до 4200 км | 1т груза | - | - | - | - | 3630.4 | -
264288-00-4201-4300 | Перевозка железнодорожным транспортом ресурсов группы "Камни сборные бордюрные" на расстояние в интервале от 4201 км до 4300 км | 1т груза | - | - | - | - | 3661.15 | -
264288-00-4301-4400 | Перевозка железнодорожным транспортом ресурсов группы "Камни сборные бордюрные" на расстояние в интервале от 4301 км до 4400 км | 1т груза | - | - | - | - | 3734.41 | -
264288-00-4401-4500 | Перевозка железнодорожным транспортом ресурсов группы "Камни сборные бордюрные" на расстояние в интервале от 4401 км до 4500 км | 1т груза | - | - | - | - | 3762.34 | -
264288-00-4501-4600 | Перевозка железнодорожным транспортом ресурсов группы "Камни сборные бордюрные" на расстояние в интервале от 4501 км до 4600 км | 1т груза | - | - | - | - | 3834.65 | -
264288-00-4601-4700 | Перевозка железнодорожным транспортом ресурсов группы "Камни сборные бордюрные" на расстояние в интервале от 4601 км до 4700 км | 1т груза | - | - | - | - | 3859.76 | -
264288-00-4701-4800 | Перевозка железнодорожным транспортом ресурсов группы "Камни сборные бордюрные" на расстояние в интервале от 4701 км до 4800 км | 1т груза | - | - | - | - | 3931.14 | -
264288-00-4801-4900 | Перевозка железнодорожным транспортом ресурсов группы "Камни сборные бордюрные" на расстояние в интервале от 4801 км до 4900 км | 1т груза | - | - | - | - | 3953.43 | -
264288-00-4901-5000 | Перевозка железнодорожным транспортом ресурсов группы "Камни сборные бордюрные" на расстояние в интервале от 4901 км до 5000 км | 1т груза | - | - | - | - | 4023.86 | -
264288-00-5001-5100 | Перевозка железнодорожным транспортом ресурсов группы "Камни сборные бордюрные" на расстояние в интервале от 5001 км до 5100 км | 1т груза | - | - | - | - | 4043.33 | -
264288-00-5101-5200 | Перевозка железнодорожным транспортом ресурсов группы "Камни сборные бордюрные" на расстояние в интервале от 5101 км до 5200 км | 1т груза | - | - | - | - | 4112.83 | -
264288-00-5201-5300 | Перевозка железнодорожным транспортом ресурсов группы "Камни сборные бордюрные" на расстояние в интервале от 5201 км до 5300 км | 1т груза | - | - | - | - | 4182.32 | -
264288-00-5301-5400 | Перевозка железнодорожным транспортом ресурсов группы "Камни сборные бордюрные" на расстояние в интервале от 5301 км до 5400 км | 1т груза | - | - | - | - | 4251.81 | -
264288-00-5401-5500 | Перевозка железнодорожным транспортом ресурсов группы "Камни сборные бордюрные" на расстояние в интервале от 5401 км до 5500 км | 1т груза | - | - | - | - | 4321.31 | -
264288-00-5501-5700 | Перевозка железнодорожным транспортом ресурсов группы "Камни сборные бордюрные" на расстояние в интервале от 5501 км до 5700 км | 1т груза | - | - | - | - | 4425.55 | -
264288-00-5701-5900 | Перевозка железнодорожным транспортом ресурсов группы "Камни сборные бордюрные" на расстояние в интервале от 5701 км до 5900 км | 1т груза | - | - | - | - | 4564.44 | -
264288-00-5901-6100 | Перевозка железнодорожным транспортом ресурсов группы "Камни сборные бордюрные" на расстояние в интервале от 5901 км до 6100 км | 1т груза | - | - | - | - | 4703.43 | -
264288-00-6101-6300 | Перевозка железнодорожным транспортом ресурсов группы "Камни сборные бордюрные" на расстояние в интервале от 6101 км до 6300 км | 1т груза | - | - | - | - | 4842.42 | -
264288-00-6301-6500 | Перевозка железнодорожным транспортом ресурсов группы "Камни сборные бордюрные" на расстояние в интервале от 6301 км до 6500 км | 1т груза | - | - | - | - | 4981.4 | -
264288-00-6501-6700 | Перевозка железнодорожным транспортом ресурсов группы "Камни сборные бордюрные" на расстояние в интервале от 6501 км до 6700 км | 1т груза | - | - | - | - | 5120.39 | -
264288-00-6701-6900 | Перевозка железнодорожным транспортом ресурсов группы "Камни сборные бордюрные" на расстояние в интервале от 6701 км до 6900 км | 1т груза | - | - | - | - | 5259.38 | -
264288-00-6901-7100 | Перевозка железнодорожным транспортом ресурсов группы "Камни сборные бордюрные" на расстояние в интервале от 6901 км до 7100 км | 1т груза | - | - | - | - | 5398.37 | -
264288-00-7101-7300 | Перевозка железнодорожным транспортом ресурсов группы "Камни сборные бордюрные" на расстояние в интервале от 7101 км до 7300 км | 1т груза | - | - | - | - | 5537.35 | -
264288-00-7301-7500 | Перевозка железнодорожным транспортом ресурсов группы "Камни сборные бордюрные" на расстояние в интервале от 7301 км до 7500 км | 1т груза | - | - | - | - | 5676.34 | -
264288-00-7501-7700 | Перевозка железнодорожным транспортом ресурсов группы "Камни сборные бордюрные" на расстояние в интервале от 7501 км до 7700 км | 1т груза | - | - | - | - | 5815.33 | -
264288-00-7701-7900 | Перевозка железнодорожным транспортом ресурсов группы "Камни сборные бордюрные" на расстояние в интервале от 7701 км до 7900 км | 1т груза | - | - | - | - | 5954.31 | -
264288-00-7901-8100 | Перевозка железнодорожным транспортом ресурсов группы "Камни сборные бордюрные" на расстояние в интервале от 7901 км до 8100 км | 1т груза | - | - | - | - | 6093.3 | -
264288-00-8101-8300 | Перевозка железнодорожным транспортом ресурсов группы "Камни сборные бордюрные" на расстояние в интервале от 8101 км до 8300 км | 1т груза | - | - | - | - | 6232.29 | -
264288-00-8301-8500 | Перевозка железнодорожным транспортом ресурсов группы "Камни сборные бордюрные" на расстояние в интервале от 8301 км до 8500 км | 1т груза | - | - | - | - | 6371.28 | -
264288-00-8501-8700 | Перевозка железнодорожным транспортом ресурсов группы "Камни сборные бордюрные" на расстояние в интервале от 8501 км до 8700 км | 1т груза | - | - | - | - | 6510.26 | -
264288-00-8701-8900 | Перевозка железнодорожным транспортом ресурсов группы "Камни сборные бордюрные" на расстояние в интервале от 8701 км до 8900 км | 1т груза | - | - | - | - | 6649.25 | -
264288-00-8901-9100 | Перевозка железнодорожным транспортом ресурсов группы "Камни сборные бордюрные" на расстояние в интервале от 8901 км до 9100 км | 1т груза | - | - | - | - | 6788.24 | -
264288-00-9101-9300 | Перевозка железнодорожным транспортом ресурсов группы "Камни сборные бордюрные" на расстояние в интервале от 9101 км до 9300 км | 1т груза | - | - | - | - | 6927.22 | -
264288-00-9301-9500 | Перевозка железнодорожным транспортом ресурсов группы "Камни сборные бордюрные" на расстояние в интервале от 9301 км до 9500 км | 1т груза | - | - | - | - | 7066.21 | -
264288-00-9501-9700 | Перевозка железнодорожным транспортом ресурсов группы "Камни сборные бордюрные" на расстояние в интервале от 9501 км до 9700 км | 1т груза | - | - | - | - | 7205.2 | -
264288-00-9701-9900 | Перевозка железнодорожным транспортом ресурсов группы "Камни сборные бордюрные" на расстояние в интервале от 9701 км до 9900 км | 1т груза | - | - | - | - | 7344.18 | -
071010-00-0001-0005 | Перевозка железнодорожным транспортом ресурсов группы "Камыш" на расстояние в интервале от 1 км до 5 км | 1т груза | - | - | - | - | 2085.19 | -
071010-00-0006-0010 | Перевозка железнодорожным транспортом ресурсов группы "Камыш" на расстояние в интервале от 6 км до 10 км | 1т груза | - | - | - | - | 2108.61 | -
071010-00-0011-0015 | Перевозка железнодорожным транспортом ресурсов группы "Камыш" на расстояние в интервале от 11 км до 15 км | 1т груза | - | - | - | - | 2128.98 | -
071010-00-0016-0020 | Перевозка железнодорожным транспортом ресурсов группы "Камыш" на расстояние в интервале от 16 км до 20 км | 1т груза | - | - | - | - | 2148.84 | -
071010-00-0021-0025 | Перевозка железнодорожным транспортом ресурсов группы "Камыш" на расстояние в интервале от 21 км до 25 км | 1т груза | - | - | - | - | 2169.2 | -
071010-00-0026-0030 | Перевозка железнодорожным транспортом ресурсов группы "Камыш" на расстояние в интервале от 26 км до 30 км | 1т груза | - | - | - | - | 2189.06 | -
071010-00-0031-0035 | Перевозка железнодорожным транспортом ресурсов группы "Камыш" на расстояние в интервале от 31 км до 35 км | 1т груза | - | - | - | - | 2209.43 | -
071010-00-0036-0040 | Перевозка железнодорожным транспортом ресурсов группы "Камыш" на расстояние в интервале от 36 км до 40 км | 1т груза | - | - | - | - | 2229.29 | -
071010-00-0041-0045 | Перевозка железнодорожным транспортом ресурсов группы "Камыш" на расстояние в интервале от 41 км до 45 км | 1т груза | - | - | - | - | 2249.66 | -
071010-00-0046-0050 | Перевозка железнодорожным транспортом ресурсов группы "Камыш" на расстояние в интервале от 46 км до 50 км | 1т груза | - | - | - | - | 2269.52 | -
071010-00-0051-0060 | Перевозка железнодорожным транспортом ресурсов группы "Камыш" на расстояние в интервале от 51 км до 60 км | 1т груза | - | - | - | - | 2298.29 | -
071010-00-0061-0070 | Перевозка железнодорожным транспортом ресурсов группы "Камыш" на расстояние в интервале от 61 км до 70 км | 1т груза | - | - | - | - | 2338.51 | -
071010-00-0071-0080 | Перевозка железнодорожным транспортом ресурсов группы "Камыш" на расстояние в интервале от 71 км до 80 км | 1т груза | - | - | - | - | 2378.74 | -
071010-00-0081-0090 | Перевозка железнодорожным транспортом ресурсов группы "Камыш" на расстояние в интервале от 81 км до 90 км | 1т груза | - | - | - | - | 2418.97 | -
071010-00-0091-0100 | Перевозка железнодорожным транспортом ресурсов группы "Камыш" на расстояние в интервале от 91 км до 100 км | 1т груза | - | - | - | - | 2459.19 | -
071010-00-0101-0120 | Перевозка железнодорожным транспортом ресурсов группы "Камыш" на расстояние в интервале от 101 км до 120 км | 1т груза | - | - | - | - | 2519.79 | -
071010-00-0121-0140 | Перевозка железнодорожным транспортом ресурсов группы "Камыш" на расстояние в интервале от 121 км до 140 км | 1т груза | - | - | - | - | 2600.24 | -
071010-00-0141-0160 | Перевозка железнодорожным транспортом ресурсов группы "Камыш" на расстояние в интервале от 141 км до 160 км | 1т груза | - | - | - | - | 2680.69 | -
071010-00-0161-0180 | Перевозка железнодорожным транспортом ресурсов группы "Камыш" на расстояние в интервале от 161 км до 180 км | 1т груза | - | - | - | - | 2751.49 | -
071010-00-0181-0200 | Перевозка железнодорожным транспортом ресурсов группы "Камыш" на расстояние в интервале от 181 км до 200 км | 1т груза | - | - | - | - | 2819.75 | -
071010-00-0201-0220 | Перевозка железнодорожным транспортом ресурсов группы "Камыш" на расстояние в интервале от 201 км до 220 км | 1т груза | - | - | - | - | 2892.08 | -
071010-00-0221-0240 | Перевозка железнодорожным транспортом ресурсов группы "Камыш" на расстояние в интервале от 221 км до 240 км | 1т груза | - | - | - | - | 2956.78 | -
071010-00-0241-0260 | Перевозка железнодорожным транспортом ресурсов группы "Камыш" на расстояние в интервале от 241 км до 260 км | 1т груза | - | - | - | - | 3026.06 | -
071010-00-0261-0280 | Перевозка железнодорожным транспортом ресурсов группы "Камыш" на расстояние в интервале от 261 км до 280 км | 1т груза | - | - | - | - | 3094.32 | -
071010-00-0281-0300 | Перевозка железнодорожным транспортом ресурсов группы "Камыш" на расстояние в интервале от 281 км до 300 км | 1т груза | - | - | - | - | 3161.56 | -
071010-00-0301-0330 | Перевозка железнодорожным транспортом ресурсов группы "Камыш" на расстояние в интервале от 301 км до 330 км | 1т груза | - | - | - | - | 3246.12 | -
071010-00-0331-0360 | Перевозка железнодорожным транспортом ресурсов группы "Камыш" на расстояние в интервале от 331 км до 360 км | 1т груза | - | - | - | - | 3347.49 | -
071010-00-0361-0390 | Перевозка железнодорожным транспортом ресурсов группы "Камыш" на расстояние в интервале от 361 км до 390 км | 1т груза | - | - | - | - | 3447.34 | -
071010-00-0391-0420 | Перевозка железнодорожным транспортом ресурсов группы "Камыш" на расстояние в интервале от 391 км до 420 км | 1т груза | - | - | - | - | 3545.67 | -
071010-00-0421-0450 | Перевозка железнодорожным транспортом ресурсов группы "Камыш" на расстояние в интервале от 421 км до 450 км | 1т груза | - | - | - | - | 3654.16 | -
071010-00-0451-0480 | Перевозка железнодорожным транспортом ресурсов группы "Камыш" на расстояние в интервале от 451 км до 480 км | 1т груза | - | - | - | - | 3749.94 | -
071010-00-0481-0510 | Перевозка железнодорожным транспортом ресурсов группы "Камыш" на расстояние в интервале от 481 км до 510 км | 1т груза | - | - | - | - | 3843.69 | -
071010-00-0511-0540 | Перевозка железнодорожным транспортом ресурсов группы "Камыш" на расстояние в интервале от 511 км до 540 км | 1т груза | - | - | - | - | 3950.65 | -
071010-00-0541-0570 | Перевозка железнодорожным транспортом ресурсов группы "Камыш" на расстояние в интервале от 541 км до 570 км | 1т груза | - | - | - | - | 4041.87 | -
071010-00-0571-0600 | Перевозка железнодорожным транспортом ресурсов группы "Камыш" на расстояние в интервале от 571 км до 600 км | 1т груза | - | - | - | - | 4148.32 | -
071010-00-0601-0640 | Перевозка железнодорожным транспортом ресурсов группы "Камыш" на расстояние в интервале от 601 км до 640 км | 1т груза | - | - | - | - | 4254.31 | -
071010-00-0641-0680 | Перевозка железнодорожным транспортом ресурсов группы "Камыш" на расстояние в интервале от 641 км до 680 км | 1т груза | - | - | - | - | 4394.9 | -
071010-00-0681-0720 | Перевозка железнодорожным транспортом ресурсов группы "Камыш" на расстояние в интервале от 681 км до 720 км | 1т груза | - | - | - | - | 4515.16 | -
071010-00-0721-0760 | Перевозка железнодорожным транспортом ресурсов группы "Камыш" на расстояние в интервале от 721 км до 760 км | 1т груза | - | - | - | - | 4654.73 | -
071010-00-0761-0800 | Перевозка железнодорожным транспортом ресурсов группы "Камыш" на расстояние в интервале от 761 км до 800 км | 1т груза | - | - | - | - | 4771.94 | -
071010-00-0801-0840 | Перевозка железнодорожным транспортом ресурсов группы "Камыш" на расстояние в интервале от 801 км до 840 км | 1т груза | - | - | - | - | 4909.98 | -
071010-00-0841-0880 | Перевозка железнодорожным транспортом ресурсов группы "Камыш" на расстояние в интервале от 841 км до 880 км | 1т груза | - | - | - | - | 5048.03 | -
071010-00-0881-0920 | Перевозка железнодорожным транспортом ресурсов группы "Камыш" на расстояние в интервале от 881 км до 920 км | 1т груза | - | - | - | - | 5160.67 | -
071010-00-0921-0960 | Перевозка железнодорожным транспортом ресурсов группы "Камыш" на расстояние в интервале от 921 км до 960 км | 1т груза | - | - | - | - | 5297.7 | -
071010-00-0961-1000 | Перевозка железнодорожным транспортом ресурсов группы "Камыш" на расстояние в интервале от 961 км до 1000 км | 1т груза | - | - | - | - | 5406.78 | -
071010-00-1001-1050 | Перевозка железнодорожным транспортом ресурсов группы "Камыш" на расстояние в интервале от 1001 км до 1050 км | 1т груза | - | - | - | - | 5559.6 | -
071010-00-1051-1100 | Перевозка железнодорожным транспортом ресурсов группы "Камыш" на расстояние в интервале от 1051 км до 1100 км | 1т груза | - | - | - | - | 5729.74 | -
071010-00-1101-1150 | Перевозка железнодорожным транспортом ресурсов группы "Камыш" на расстояние в интервале от 1101 км до 1150 км | 1т груза | - | - | - | - | 5867.37 | -
071010-00-1151-1200 | Перевозка железнодорожным транспортом ресурсов группы "Камыш" на расстояние в интервале от 1151 км до 1200 км | 1т груза | - | - | - | - | 6035.99 | -
071010-00-1201-1250 | Перевозка железнодорожным транспортом ресурсов группы "Камыш" на расстояние в интервале от 1201 км до 1250 км | 1т груза | - | - | - | - | 6169.55 | -
071010-00-1251-1300 | Перевозка железнодорожным транспортом ресурсов группы "Камыш" на расстояние в интервале от 1251 км до 1300 км | 1т груза | - | - | - | - | 6336.64 | -
071010-00-1301-1350 | Перевозка железнодорожным транспортом ресурсов группы "Камыш" на расстояние в интервале от 1301 км до 1350 км | 1т груза | - | - | - | - | 6465.63 | -
071010-00-1351-1400 | Перевозка железнодорожным транспортом ресурсов группы "Камыш" на расстояние в интервале от 1351 км до 1400 км | 1т груза | - | - | - | - | 6631.71 | -
071010-00-1401-1450 | Перевозка железнодорожным транспортом ресурсов группы "Камыш" на расстояние в интервале от 1401 км до 1450 км | 1т груза | - | - | - | - | 6797.28 | -
071010-00-1451-1500 | Перевозка железнодорожным транспортом ресурсов группы "Камыш" на расстояние в интервале от 1451 км до 1500 км | 1т груза | - | - | - | - | 6920.68 | -
071010-00-1501-1600 | Перевозка железнодорожным транспортом ресурсов группы "Камыш" на расстояние в интервале от 1501 км до 1600 км | 1т груза | - | - | - | - | 7166.74 | -
071010-00-1601-1700 | Перевозка железнодорожным транспортом ресурсов группы "Камыш" на расстояние в интервале от 1601 км до 1700 км | 1т груза | - | - | - | - | 7448.09 | -
071010-00-1701-1800 | Перевозка железнодорожным транспортом ресурсов группы "Камыш" на расстояние в интервале от 1701 км до 1800 км | 1т груза | - | - | - | - | 7723.85 | -
071010-00-1801-1900 | Перевозка железнодорожным транспортом ресурсов группы "Камыш" на расстояние в интервале от 1801 км до 1900 км | 1т груза | - | - | - | - | 8046.35 | -
071010-00-1901-2000 | Перевозка железнодорожным транспортом ресурсов группы "Камыш" на расстояние в интервале от 1901 км до 2000 км | 1т груза | - | - | - | - | 8313.48 | -
071010-00-2001-2100 | Перевозка железнодорожным транспортом ресурсов группы "Камыш" на расстояние в интервале от 2001 км до 2100 км | 1т груза | - | - | - | - | 8575.01 | -
071010-00-2101-2200 | Перевозка железнодорожным транспортом ресурсов группы "Камыш" на расстояние в интервале от 2101 км до 2200 км | 1т груза | - | - | - | - | 8891.93 | -
071010-00-2201-2300 | Перевозка железнодорожным транспортом ресурсов группы "Камыш" на расстояние в интервале от 2201 км до 2300 км | 1т груза | - | - | - | - | 9144.82 | -
071010-00-2301-2400 | Перевозка железнодорожным транспортом ресурсов группы "Камыш" на расстояние в интервале от 2301 км до 2400 км | 1т груза | - | - | - | - | 9392.13 | -
071010-00-2401-2500 | Перевозка железнодорожным транспортом ресурсов группы "Камыш" на расстояние в интервале от 2401 км до 2500 км | 1т груза | - | - | - | - | 9703.46 | -
071010-00-2501-2600 | Перевозка железнодорожным транспортом ресурсов группы "Камыш" на расстояние в интервале от 2501 км до 2600 км | 1т груза | - | - | - | - | 9941.62 | -
071010-00-2601-2700 | Перевозка железнодорожным транспортом ресурсов группы "Камыш" на расстояние в интервале от 2601 км до 2700 км | 1т груза | - | - | - | - | 10174.71 | -
071010-00-2701-2800 | Перевозка железнодорожным транспортом ресурсов группы "Камыш" на расстояние в интервале от 2701 км до 2800 км | 1т груза | - | - | - | - | 10479.93 | -
071010-00-2801-2900 | Перевозка железнодорожным транспортом ресурсов группы "Камыш" на расстояние в интервале от 2801 км до 2900 км | 1т груза | - | - | - | - | 10704.38 | -
071010-00-2901-3000 | Перевозка железнодорожным транспортом ресурсов группы "Камыш" на расстояние в интервале от 2901 км до 3000 км | 1т груза | - | - | - | - | 10923.24 | -
071010-00-3001-3100 | Перевозка железнодорожным транспортом ресурсов группы "Камыш" на расстояние в интервале от 3001 км до 3100 км | 1т груза | - | - | - | - | 10807.22 | -
071010-00-3101-3200 | Перевозка железнодорожным транспортом ресурсов группы "Камыш" на расстояние в интервале от 3101 км до 3200 км | 1т груза | - | - | - | - | 11096.25 | -
071010-00-3201-3300 | Перевозка железнодорожным транспортом ресурсов группы "Камыш" на расстояние в интервале от 3201 км до 3300 км | 1т груза | - | - | - | - | 11384.79 | -
071010-00-3301-3400 | Перевозка железнодорожным транспортом ресурсов группы "Камыш" на расстояние в интервале от 3301 км до 3400 км | 1т груза | - | - | - | - | 11673.33 | -
071010-00-3401-3500 | Перевозка железнодорожным транспортом ресурсов группы "Камыш" на расстояние в интервале от 3401 км до 3500 км | 1т груза | - | - | - | - | 11962.36 | -
071010-00-3501-3600 | Перевозка железнодорожным транспортом ресурсов группы "Камыш" на расстояние в интервале от 3501 км до 3600 км | 1т груза | - | - | - | - | 12250.9 | -
071010-00-3601-3700 | Перевозка железнодорожным транспортом ресурсов группы "Камыш" на расстояние в интервале от 3601 км до 3700 км | 1т груза | - | - | - | - | 12539.93 | -
071010-00-3701-3800 | Перевозка железнодорожным транспортом ресурсов группы "Камыш" на расстояние в интервале от 3701 км до 3800 км | 1т груза | - | - | - | - | 12828.47 | -
071010-00-3801-3900 | Перевозка железнодорожным транспортом ресурсов группы "Камыш" на расстояние в интервале от 3801 км до 3900 км | 1т груза | - | - | - | - | 13117.5 | -
071010-00-3901-4000 | Перевозка железнодорожным транспортом ресурсов группы "Камыш" на расстояние в интервале от 3901 км до 4000 км | 1т груза | - | - | - | - | 13406.04 | -
071010-00-4001-4100 | Перевозка железнодорожным транспортом ресурсов группы "Камыш" на расстояние в интервале от 4001 км до 4100 км | 1т груза | - | - | - | - | 13695.07 | -
071010-00-4101-4200 | Перевозка железнодорожным транспортом ресурсов группы "Камыш" на расстояние в интервале от 4101 км до 4200 км | 1т груза | - | - | - | - | 13983.61 | -
071010-00-4201-4300 | Перевозка железнодорожным транспортом ресурсов группы "Камыш" на расстояние в интервале от 4201 км до 4300 км | 1т груза | - | - | - | - | 14272.64 | -
071010-00-4301-4400 | Перевозка железнодорожным транспортом ресурсов группы "Камыш" на расстояние в интервале от 4301 км до 4400 км | 1т груза | - | - | - | - | 14561.19 | -
071010-00-4401-4500 | Перевозка железнодорожным транспортом ресурсов группы "Камыш" на расстояние в интервале от 4401 км до 4500 км | 1т груза | - | - | - | - | 14850.22 | -
071010-00-4501-4600 | Перевозка железнодорожным транспортом ресурсов группы "Камыш" на расстояние в интервале от 4501 км до 4600 км | 1т груза | - | - | - | - | 15138.76 | -
071010-00-4601-4700 | Перевозка железнодорожным транспортом ресурсов группы "Камыш" на расстояние в интервале от 4601 км до 4700 км | 1т груза | - | - | - | - | 15427.3 | -
071010-00-4701-4800 | Перевозка железнодорожным транспортом ресурсов группы "Камыш" на расстояние в интервале от 4701 км до 4800 км | 1т груза | - | - | - | - | 15716.33 | -
071010-00-4801-4900 | Перевозка железнодорожным транспортом ресурсов группы "Камыш" на расстояние в интервале от 4801 км до 4900 км | 1т груза | - | - | - | - | 16004.87 | -
071010-00-4901-5000 | Перевозка железнодорожным транспортом ресурсов группы "Камыш" на расстояние в интервале от 4901 км до 5000 км | 1т груза | - | - | - | - | 16293.9 | -
071010-00-5001-5100 | Перевозка железнодорожным транспортом ресурсов группы "Камыш" на расстояние в интервале от 5001 км до 5100 км | 1т груза | - | - | - | - | 16582.44 | -
071010-00-5101-5200 | Перевозка железнодорожным транспортом ресурсов группы "Камыш" на расстояние в интервале от 5101 км до 5200 км | 1т груза | - | - | - | - | 16871.47 | -
071010-00-5201-5300 | Перевозка железнодорожным транспортом ресурсов группы "Камыш" на расстояние в интервале от 5201 км до 5300 км | 1т груза | - | - | - | - | 17160.01 | -
071010-00-5301-5400 | Перевозка железнодорожным транспортом ресурсов группы "Камыш" на расстояние в интервале от 5301 км до 5400 км | 1т груза | - | - | - | - | 17449.04 | -
071010-00-5401-5500 | Перевозка железнодорожным транспортом ресурсов группы "Камыш" на расстояние в интервале от 5401 км до 5500 км | 1т груза | - | - | - | - | 17737.58 | -
071010-00-5501-5700 | Перевозка железнодорожным транспортом ресурсов группы "Камыш" на расстояние в интервале от 5501 км до 5700 км | 1т груза | - | - | - | - | 18170.88 | -
071010-00-5701-5900 | Перевозка железнодорожным транспортом ресурсов группы "Камыш" на расстояние в интервале от 5701 км до 5900 км | 1т груза | - | - | - | - | 18748.45 | -
071010-00-5901-6100 | Перевозка железнодорожным транспортом ресурсов группы "Камыш" на расстояние в интервале от 5901 км до 6100 км | 1т груза | - | - | - | - | 19326.02 | -
071010-00-6101-6300 | Перевозка железнодорожным транспортом ресурсов группы "Камыш" на расстояние в интервале от 6101 км до 6300 км | 1т груза | - | - | - | - | 19903.6 | -
071010-00-6301-6500 | Перевозка железнодорожным транспортом ресурсов группы "Камыш" на расстояние в интервале от 6301 км до 6500 км | 1т груза | - | - | - | - | 20481.17 | -
071010-00-6501-6700 | Перевозка железнодорожным транспортом ресурсов группы "Камыш" на расстояние в интервале от 6501 км до 6700 км | 1т груза | - | - | - | - | 21058.25 | -
071010-00-6701-6900 | Перевозка железнодорожным транспортом ресурсов группы "Камыш" на расстояние в интервале от 6701 км до 6900 км | 1т груза | - | - | - | - | 21635.82 | -
071010-00-6901-7100 | Перевозка железнодорожным транспортом ресурсов группы "Камыш" на расстояние в интервале от 6901 км до 7100 км | 1т груза | - | - | - | - | 22213.39 | -
071010-00-7101-7300 | Перевозка железнодорожным транспортом ресурсов группы "Камыш" на расстояние в интервале от 7101 км до 7300 км | 1т груза | - | - | - | - | 22790.96 | -
071010-00-7301-7500 | Перевозка железнодорожным транспортом ресурсов группы "Камыш" на расстояние в интервале от 7301 км до 7500 км | 1т груза | - | - | - | - | 23368.53 | -
071010-00-7501-7700 | Перевозка железнодорожным транспортом ресурсов группы "Камыш" на расстояние в интервале от 7501 км до 7700 км | 1т груза | - | - | - | - | 23946.1 | -
071010-00-7701-7900 | Перевозка железнодорожным транспортом ресурсов группы "Камыш" на расстояние в интервале от 7701 км до 7900 км | 1т груза | - | - | - | - | 24523.68 | -
071010-00-7901-8100 | Перевозка железнодорожным транспортом ресурсов группы "Камыш" на расстояние в интервале от 7901 км до 8100 км | 1т груза | - | - | - | - | 25101.25 | -
071010-00-8101-8300 | Перевозка железнодорожным транспортом ресурсов группы "Камыш" на расстояние в интервале от 8101 км до 8300 км | 1т груза | - | - | - | - | 25678.82 | -
071010-00-8301-8500 | Перевозка железнодорожным транспортом ресурсов группы "Камыш" на расстояние в интервале от 8301 км до 8500 км | 1т груза | - | - | - | - | 26256.39 | -
071010-00-8501-8700 | Перевозка железнодорожным транспортом ресурсов группы "Камыш" на расстояние в интервале от 8501 км до 8700 км | 1т груза | - | - | - | - | 26833.96 | -
071010-00-8701-8900 | Перевозка железнодорожным транспортом ресурсов группы "Камыш" на расстояние в интервале от 8701 км до 8900 км | 1т груза | - | - | - | - | 27411.53 | -
071010-00-8901-9100 | Перевозка железнодорожным транспортом ресурсов группы "Камыш" на расстояние в интервале от 8901 км до 9100 км | 1т груза | - | - | - | - | 27989.1 | -
071010-00-9101-9300 | Перевозка железнодорожным транспортом ресурсов группы "Камыш" на расстояние в интервале от 9101 км до 9300 км | 1т груза | - | - | - | - | 28566.18 | -
071010-00-9301-9500 | Перевозка железнодорожным транспортом ресурсов группы "Камыш" на расстояние в интервале от 9301 км до 9500 км | 1т груза | - | - | - | - | 29143.76 | -
071010-00-9501-9700 | Перевозка железнодорожным транспортом ресурсов группы "Камыш" на расстояние в интервале от 9501 км до 9700 км | 1т груза | - | - | - | - | 29721.33 | -
071010-00-9701-9900 | Перевозка железнодорожным транспортом ресурсов группы "Камыш" на расстояние в интервале от 9701 км до 9900 км | 1т груза | - | - | - | - | 30298.9 | -
402048-00-0001-0005 | Перевозка железнодорожным транспортом ресурсов группы "Канатик антенный из черных и цветных металлов" на расстояние в интервале от 1 км до 5 км | 1т груза | - | - | - | - | 3683.74 | -
402048-00-0006-0010 | Перевозка железнодорожным транспортом ресурсов группы "Канатик антенный из черных и цветных металлов" на расстояние в интервале от 6 км до 10 км | 1т груза | - | - | - | - | 3728.68 | -
402048-00-0011-0015 | Перевозка железнодорожным транспортом ресурсов группы "Канатик антенный из черных и цветных металлов" на расстояние в интервале от 11 км до 15 км | 1т груза | - | - | - | - | 3767.61 | -
402048-00-0016-0020 | Перевозка железнодорожным транспортом ресурсов группы "Канатик антенный из черных и цветных металлов" на расстояние в интервале от 16 км до 20 км | 1т груза | - | - | - | - | 3806.53 | -
402048-00-0021-0025 | Перевозка железнодорожным транспортом ресурсов группы "Канатик антенный из черных и цветных металлов" на расстояние в интервале от 21 км до 25 км | 1т груза | - | - | - | - | 3845.45 | -
402048-00-0026-0030 | Перевозка железнодорожным транспортом ресурсов группы "Канатик антенный из черных и цветных металлов" на расстояние в интервале от 26 км до 30 км | 1т груза | - | - | - | - | 3884.37 | -
402048-00-0031-0035 | Перевозка железнодорожным транспортом ресурсов группы "Канатик антенный из черных и цветных металлов" на расстояние в интервале от 31 км до 35 км | 1т груза | - | - | - | - | 3923.3 | -
402048-00-0036-0040 | Перевозка железнодорожным транспортом ресурсов группы "Канатик антенный из черных и цветных металлов" на расстояние в интервале от 36 км до 40 км | 1т груза | - | - | - | - | 3962.22 | -
402048-00-0041-0045 | Перевозка железнодорожным транспортом ресурсов группы "Канатик антенный из черных и цветных металлов" на расстояние в интервале от 41 км до 45 км | 1т груза | - | - | - | - | 4001.14 | -
402048-00-0046-0050 | Перевозка железнодорожным транспортом ресурсов группы "Канатик антенный из черных и цветных металлов" на расстояние в интервале от 46 км до 50 км | 1т груза | - | - | - | - | 4039.06 | -
402048-00-0051-0060 | Перевозка железнодорожным транспортом ресурсов группы "Канатик антенный из черных и цветных металлов" на расстояние в интервале от 51 км до 60 км | 1т груза | - | - | - | - | 4094.44 | -
402048-00-0061-0070 | Перевозка железнодорожным транспортом ресурсов группы "Канатик антенный из черных и цветных металлов" на расстояние в интервале от 61 км до 70 км | 1т груза | - | - | - | - | 4172.28 | -
402048-00-0071-0080 | Перевозка железнодорожным транспортом ресурсов группы "Канатик антенный из черных и цветных металлов" на расстояние в интервале от 71 км до 80 км | 1т груза | - | - | - | - | 4250.13 | -
402048-00-0081-0090 | Перевозка железнодорожным транспортом ресурсов группы "Канатик антенный из черных и цветных металлов" на расстояние в интервале от 81 км до 90 км | 1т груза | - | - | - | - | 4326.97 | -
402048-00-0091-0100 | Перевозка железнодорожным транспортом ресурсов группы "Канатик антенный из черных и цветных металлов" на расстояние в интервале от 91 км до 100 км | 1т груза | - | - | - | - | 4404.82 | -
402048-00-0101-0120 | Перевозка железнодорожным транспортом ресурсов группы "Канатик антенный из черных и цветных металлов" на расстояние в интервале от 101 км до 120 км | 1т груза | - | - | - | - | 4521.59 | -
402048-00-0121-0140 | Перевозка железнодорожным транспортом ресурсов группы "Канатик антенный из черных и цветных металлов" на расстояние в интервале от 121 км до 140 км | 1т груза | - | - | - | - | 4676.27 | -
402048-00-0141-0160 | Перевозка железнодорожным транспортом ресурсов группы "Канатик антенный из черных и цветных металлов" на расстояние в интервале от 141 км до 160 км | 1т груза | - | - | - | - | 4831.97 | -
402048-00-0161-0180 | Перевозка железнодорожным транспортом ресурсов группы "Канатик антенный из черных и цветных металлов" на расстояние в интервале от 161 км до 180 км | 1т груза | - | - | - | - | 4968.6 | -
402048-00-0181-0200 | Перевозка железнодорожным транспортом ресурсов группы "Канатик антенный из черных и цветных металлов" на расстояние в интервале от 181 км до 200 км | 1т груза | - | - | - | - | 5100.23 | -
402048-00-0201-0220 | Перевозка железнодорожным транспортом ресурсов группы "Канатик антенный из черных и цветных металлов" на расстояние в интервале от 201 км до 220 км | 1т груза | - | - | - | - | 5239.87 | -
402048-00-0221-0240 | Перевозка железнодорожным транспортом ресурсов группы "Канатик антенный из черных и цветных металлов" на расстояние в интервале от 221 км до 240 км | 1т груза | - | - | - | - | 5364.48 | -
402048-00-0241-0260 | Перевозка железнодорожным транспортом ресурсов группы "Канатик антенный из черных и цветных металлов" на расстояние в интервале от 241 км до 260 км | 1т груза | - | - | - | - | 5498.11 | -
402048-00-0261-0280 | Перевозка железнодорожным транспортом ресурсов группы "Канатик антенный из черных и цветных металлов" на расстояние в интервале от 261 км до 280 км | 1т груза | - | - | - | - | 5629.73 | -
402048-00-0281-0300 | Перевозка железнодорожным транспортом ресурсов группы "Канатик антенный из черных и цветных металлов" на расстояние в интервале от 281 км до 300 км | 1т груза | - | - | - | - | 5759.35 | -
402048-00-0301-0330 | Перевозка железнодорожным транспортом ресурсов группы "Канатик антенный из черных и цветных металлов" на расстояние в интервале от 301 км до 330 км | 1т груза | - | - | - | - | 5921.88 | -
402048-00-0331-0360 | Перевозка железнодорожным транспортом ресурсов группы "Канатик антенный из черных и цветных металлов" на расстояние в интервале от 331 км до 360 км | 1т груза | - | - | - | - | 6117.31 | -
402048-00-0361-0390 | Перевозка железнодорожным транспортом ресурсов группы "Канатик антенный из черных и цветных металлов" на расстояние в интервале от 361 км до 390 км | 1т груза | - | - | - | - | 6309.73 | -
402048-00-0391-0420 | Перевозка железнодорожным транспортом ресурсов группы "Канатик антенный из черных и цветных металлов" на расстояние в интервале от 391 км до 420 км | 1т груза | - | - | - | - | 6499.15 | -
402048-00-0421-0450 | Перевозка железнодорожным транспортом ресурсов группы "Канатик антенный из черных и цветных металлов" на расстояние в интервале от 421 км до 450 км | 1т груза | - | - | - | - | 6708.62 | -
402048-00-0451-0480 | Перевозка железнодорожным транспортом ресурсов группы "Канатик антенный из черных и цветных металлов" на расстояние в интервале от 451 км до 480 км | 1т груза | - | - | - | - | 6893.02 | -
402048-00-0481-0510 | Перевозка железнодорожным транспортом ресурсов группы "Канатик антенный из черных и цветных металлов" на расстояние в интервале от 481 км до 510 км | 1т груза | - | - | - | - | 7073.4 | -
402048-00-0511-0540 | Перевозка железнодорожным транспортом ресурсов группы "Канатик антенный из черных и цветных металлов" на расстояние в интервале от 511 км до 540 км | 1т груза | - | - | - | - | 7279.87 | -
402048-00-0541-0570 | Перевозка железнодорожным транспортом ресурсов группы "Канатик антенный из черных и цветных металлов" на расстояние в интервале от 541 км до 570 км | 1т груза | - | - | - | - | 7455.24 | -
402048-00-0571-0600 | Перевозка железнодорожным транспортом ресурсов группы "Канатик антенный из черных и цветных металлов" на расстояние в интервале от 571 км до 600 км | 1т груза | - | - | - | - | 7659.7 | -
402048-00-0601-0640 | Перевозка железнодорожным транспортом ресурсов группы "Канатик антенный из черных и цветных металлов" на расстояние в интервале от 601 км до 640 км | 1т груза | - | - | - | - | 7864.97 | -
402048-00-0641-0680 | Перевозка железнодорожным транспортом ресурсов группы "Канатик антенный из черных и цветных металлов" на расстояние в интервале от 641 км до 680 км | 1т груза | - | - | - | - | 8135.24 | -
402048-00-0681-0720 | Перевозка железнодорожным транспортом ресурсов группы "Канатик антенный из черных и цветных металлов" на расстояние в интервале от 681 км до 720 км | 1т груза | - | - | - | - | 8367.4 | -
402048-00-0721-0760 | Перевозка железнодорожным транспортом ресурсов группы "Канатик антенный из черных и цветных металлов" на расстояние в интервале от 721 км до 760 км | 1т груза | - | - | - | - | 8636.67 | -
402048-00-0761-0800 | Перевозка железнодорожным транспортом ресурсов группы "Канатик антенный из черных и цветных металлов" на расстояние в интервале от 761 км до 800 км | 1т груза | - | - | - | - | 8861.81 | -
402048-00-0801-0840 | Перевозка железнодорожным транспортом ресурсов группы "Канатик антенный из черных и цветных металлов" на расстояние в интервале от 801 км до 840 км | 1т груза | - | - | - | - | 9128.07 | -
402048-00-0841-0880 | Перевозка железнодорожным транспортом ресурсов группы "Канатик антенный из черных и цветных металлов" на расстояние в интервале от 841 км до 880 км | 1т груза | - | - | - | - | 9394.32 | -
402048-00-0881-0920 | Перевозка железнодорожным транспортом ресурсов группы "Канатик антенный из черных и цветных металлов" на расстояние в интервале от 881 км до 920 км | 1т груза | - | - | - | - | 9611.45 | -
402048-00-0921-0960 | Перевозка железнодорожным транспортом ресурсов группы "Канатик антенный из черных и цветных металлов" на расстояние в интервале от 921 км до 960 км | 1т груза | - | - | - | - | 9875.7 | -
402048-00-0961-1000 | Перевозка железнодорожным транспортом ресурсов группы "Канатик антенный из черных и цветных металлов" на расстояние в интервале от 961 км до 1000 км | 1т груза | - | - | - | - | 10085.8 | -
402048-00-1001-1050 | Перевозка железнодорожным транспортом ресурсов группы "Канатик антенный из черных и цветных металлов" на расстояние в интервале от 1001 км до 1050 км | 1т груза | - | - | - | - | 10379.95 | -
402048-00-1051-1100 | Перевозка железнодорожным транспортом ресурсов группы "Канатик антенный из черных и цветных металлов" на расстояние в интервале от 1051 км до 1100 км | 1т груза | - | - | - | - | 10708.01 | -
402048-00-1101-1150 | Перевозка железнодорожным транспортом ресурсов группы "Канатик антенный из черных и цветных металлов" на расстояние в интервале от 1101 км до 1150 км | 1т груза | - | - | - | - | 10972.89 | -
402048-00-1151-1200 | Перевозка железнодорожным транспортом ресурсов группы "Канатик антенный из черных и цветных металлов" на расстояние в интервале от 1151 км до 1200 км | 1т груза | - | - | - | - | 11297.94 | -
402048-00-1201-1250 | Перевозка железнодорожным транспортом ресурсов группы "Канатик антенный из черных и цветных металлов" на расстояние в интервале от 1201 км до 1250 км | 1т груза | - | - | - | - | 11554.8 | -
402048-00-1251-1300 | Перевозка железнодорожным транспортом ресурсов группы "Канатик антенный из черных и цветных металлов" на расстояние в интервале от 1251 км до 1300 км | 1т груза | - | - | - | - | 11876.84 | -
402048-00-1301-1350 | Перевозка железнодорожным транспортом ресурсов группы "Канатик антенный из черных и цветных металлов" на расстояние в интервале от 1301 км до 1350 км | 1т груза | - | - | - | - | 12124.68 | -
402048-00-1351-1400 | Перевозка железнодорожным транспортом ресурсов группы "Канатик антенный из черных и цветных металлов" на расстояние в интервале от 1351 км до 1400 км | 1т груза | - | - | - | - | 12443.71 | -
402048-00-1401-1450 | Перевозка железнодорожным транспортом ресурсов группы "Канатик антенный из черных и цветных металлов" на расстояние в интервале от 1401 км до 1450 км | 1т груза | - | - | - | - | 12763.75 | -
402048-00-1451-1500 | Перевозка железнодорожным транспортом ресурсов группы "Канатик антенный из черных и цветных металлов" на расстояние в интервале от 1451 км до 1500 км | 1т груза | - | - | - | - | 13000.55 | -
402048-00-1501-1600 | Перевозка железнодорожным транспортом ресурсов группы "Канатик антенный из черных и цветных металлов" на расстояние в интервале от 1501 км до 1600 км | 1т груза | - | - | - | - | 13475.09 | -
402048-00-1601-1700 | Перевозка железнодорожным транспортом ресурсов группы "Канатик антенный из черных и цветных металлов" на расстояние в интервале от 1601 км до 1700 км | 1т груза | - | - | - | - | 14016.89 | -
402048-00-1701-1800 | Перевозка железнодорожным транспортом ресурсов группы "Канатик антенный из черных и цветных металлов" на расстояние в интервале от 1701 км до 1800 км | 1т груза | - | - | - | - | 14547.66 | -
402048-00-1801-1900 | Перевозка железнодорожным транспортом ресурсов группы "Канатик антенный из черных и цветных металлов" на расстояние в интервале от 1801 км до 1900 км | 1т груза | - | - | - | - | 15169.68 | -
402048-00-1901-2000 | Перевозка железнодорожным транспортом ресурсов группы "Канатик антенный из черных и цветных металлов" на расстояние в интервале от 1901 км до 2000 км | 1т груза | - | - | - | - | 15683.4 | -
402048-00-2001-2100 | Перевозка железнодорожным транспортом ресурсов группы "Канатик антенный из черных и цветных металлов" на расстояние в интервале от 2001 км до 2100 км | 1т груза | - | - | - | - | 16186.1 | -
402048-00-2101-2200 | Перевозка железнодорожным транспортом ресурсов группы "Канатик антенный из черных и цветных металлов" на расстояние в интервале от 2101 км до 2200 км | 1т груза | - | - | - | - | 16797.09 | -
402048-00-2201-2300 | Перевозка железнодорожным транспортом ресурсов группы "Канатик антенный из черных и цветных металлов" на расстояние в интервале от 2201 км до 2300 км | 1т груза | - | - | - | - | 17282.73 | -
402048-00-2301-2400 | Перевозка железнодорожным транспортом ресурсов группы "Канатик антенный из черных и цветных металлов" на расстояние в интервале от 2301 км до 2400 км | 1т груза | - | - | - | - | 17758.35 | -
402048-00-2401-2500 | Перевозка железнодорожным транспортом ресурсов группы "Канатик антенный из черных и цветных металлов" на расстояние в интервале от 2401 км до 2500 км | 1т груза | - | - | - | - | 18358.31 | -
402048-00-2501-2600 | Перевозка железнодорожным транспортом ресурсов группы "Канатик антенный из черных и цветных металлов" на расстояние в интервале от 2501 км до 2600 км | 1т груза | - | - | - | - | 18816.88 | -
402048-00-2601-2700 | Перевозка железнодорожным транспортом ресурсов группы "Канатик антенный из черных и цветных металлов" на расстояние в интервале от 2601 км до 2700 км | 1т груза | - | - | - | - | 19264.42 | -
402048-00-2701-2800 | Перевозка железнодорожным транспортом ресурсов группы "Канатик антенный из черных и цветных металлов" на расстояние в интервале от 2701 км до 2800 км | 1т груза | - | - | - | - | 19853.35 | -
402048-00-2801-2900 | Перевозка железнодорожным транспортом ресурсов группы "Канатик антенный из черных и цветных металлов" на расстояние в интервале от 2801 км до 2900 км | 1т груза | - | - | - | - | 20283.84 | -
402048-00-2901-3000 | Перевозка железнодорожным транспортом ресурсов группы "Канатик антенный из черных и цветных металлов" на расстояние в интервале от 2901 км до 3000 км | 1т груза | - | - | - | - | 20704.3 | -
402048-00-3001-3100 | Перевозка железнодорожным транспортом ресурсов группы "Канатик антенный из черных и цветных металлов" на расстояние в интервале от 3001 км до 3100 км | 1т груза | - | - | - | - | 20875.84 | -
402048-00-3101-3200 | Перевозка железнодорожным транспортом ресурсов группы "Канатик антенный из черных и цветных металлов" на расстояние в интервале от 3101 км до 3200 км | 1т груза | - | - | - | - | 21442.73 | -
402048-00-3201-3300 | Перевозка железнодорожным транспортом ресурсов группы "Канатик антенный из черных и цветных металлов" на расстояние в интервале от 3201 км до 3300 км | 1т груза | - | - | - | - | 22008.64 | -
402048-00-3301-3400 | Перевозка железнодорожным транспортом ресурсов группы "Канатик антенный из черных и цветных металлов" на расстояние в интервале от 3301 км до 3400 км | 1т груза | - | - | - | - | 22575.54 | -
402048-00-3401-3500 | Перевозка железнодорожным транспортом ресурсов группы "Канатик антенный из черных и цветных металлов" на расстояние в интервале от 3401 км до 3500 км | 1т груза | - | - | - | - | 23142.43 | -
402048-00-3501-3600 | Перевозка железнодорожным транспортом ресурсов группы "Канатик антенный из черных и цветных металлов" на расстояние в интервале от 3501 км до 3600 км | 1т груза | - | - | - | - | 23708.34 | -
402048-00-3601-3700 | Перевозка железнодорожным транспортом ресурсов группы "Канатик антенный из черных и цветных металлов" на расстояние в интервале от 3601 км до 3700 км | 1т груза | - | - | - | - | 24275.23 | -
402048-00-3701-3800 | Перевозка железнодорожным транспортом ресурсов группы "Канатик антенный из черных и цветных металлов" на расстояние в интервале от 3701 км до 3800 км | 1т груза | - | - | - | - | 24842.12 | -
402048-00-3801-3900 | Перевозка железнодорожным транспортом ресурсов группы "Канатик антенный из черных и цветных металлов" на расстояние в интервале от 3801 км до 3900 км | 1т груза | - | - | - | - | 25408.03 | -
402048-00-3901-4000 | Перевозка железнодорожным транспортом ресурсов группы "Канатик антенный из черных и цветных металлов" на расстояние в интервале от 3901 км до 4000 км | 1т груза | - | - | - | - | 25974.92 | -
402048-00-4001-4100 | Перевозка железнодорожным транспортом ресурсов группы "Канатик антенный из черных и цветных металлов" на расстояние в интервале от 4001 км до 4100 км | 1т груза | - | - | - | - | 26540.83 | -
402048-00-4101-4200 | Перевозка железнодорожным транспортом ресурсов группы "Канатик антенный из черных и цветных металлов" на расстояние в интервале от 4101 км до 4200 км | 1т груза | - | - | - | - | 27107.72 | -
402048-00-4201-4300 | Перевозка железнодорожным транспортом ресурсов группы "Канатик антенный из черных и цветных металлов" на расстояние в интервале от 4201 км до 4300 км | 1т груза | - | - | - | - | 27674.61 | -
402048-00-4301-4400 | Перевозка железнодорожным транспортом ресурсов группы "Канатик антенный из черных и цветных металлов" на расстояние в интервале от 4301 км до 4400 км | 1т груза | - | - | - | - | 28240.52 | -
402048-00-4401-4500 | Перевозка железнодорожным транспортом ресурсов группы "Канатик антенный из черных и цветных металлов" на расстояние в интервале от 4401 км до 4500 км | 1т груза | - | - | - | - | 28807.41 | -
402048-00-4501-4600 | Перевозка железнодорожным транспортом ресурсов группы "Канатик антенный из черных и цветных металлов" на расстояние в интервале от 4501 км до 4600 км | 1т груза | - | - | - | - | 29373.32 | -
402048-00-4601-4700 | Перевозка железнодорожным транспортом ресурсов группы "Канатик антенный из черных и цветных металлов" на расстояние в интервале от 4601 км до 4700 км | 1т груза | - | - | - | - | 29940.21 | -
402048-00-4701-4800 | Перевозка железнодорожным транспортом ресурсов группы "Канатик антенный из черных и цветных металлов" на расстояние в интервале от 4701 км до 4800 км | 1т груза | - | - | - | - | 30507.11 | -
402048-00-4801-4900 | Перевозка железнодорожным транспортом ресурсов группы "Канатик антенный из черных и цветных металлов" на расстояние в интервале от 4801 км до 4900 км | 1т груза | - | - | - | - | 31073.01 | -
402048-00-4901-5000 | Перевозка железнодорожным транспортом ресурсов группы "Канатик антенный из черных и цветных металлов" на расстояние в интервале от 4901 км до 5000 км | 1т груза | - | - | - | - | 31639.91 | -
402048-00-5001-5100 | Перевозка железнодорожным транспортом ресурсов группы "Канатик антенный из черных и цветных металлов" на расстояние в интервале от 5001 км до 5100 км | 1т груза | - | - | - | - | 32205.82 | -
402048-00-5101-5200 | Перевозка железнодорожным транспортом ресурсов группы "Канатик антенный из черных и цветных металлов" на расстояние в интервале от 5101 км до 5200 км | 1т груза | - | - | - | - | 32772.71 | -
402048-00-5201-5300 | Перевозка железнодорожным транспортом ресурсов группы "Канатик антенный из черных и цветных металлов" на расстояние в интервале от 5201 км до 5300 км | 1т груза | - | - | - | - | 33339.6 | -
402048-00-5301-5400 | Перевозка железнодорожным транспортом ресурсов группы "Канатик антенный из черных и цветных металлов" на расстояние в интервале от 5301 км до 5400 км | 1т груза | - | - | - | - | 33905.51 | -
402048-00-5401-5500 | Перевозка железнодорожным транспортом ресурсов группы "Канатик антенный из черных и цветных металлов" на расстояние в интервале от 5401 км до 5500 км | 1т груза | - | - | - | - | 34472.4 | -
402048-00-5501-5700 | Перевозка железнодорожным транспортом ресурсов группы "Канатик антенный из черных и цветных металлов" на расстояние в интервале от 5501 км до 5700 км | 1т груза | - | - | - | - | 35321.75 | -
402048-00-5701-5900 | Перевозка железнодорожным транспортом ресурсов группы "Канатик антенный из черных и цветных металлов" на расстояние в интервале от 5701 км до 5900 км | 1т груза | - | - | - | - | 36455.54 | -
402048-00-5901-6100 | Перевозка железнодорожным транспортом ресурсов группы "Канатик антенный из черных и цветных металлов" на расстояние в интервале от 5901 км до 6100 км | 1т груза | - | - | - | - | 37588.34 | -
402048-00-6101-6300 | Перевозка железнодорожным транспортом ресурсов группы "Канатик антенный из черных и цветных металлов" на расстояние в интервале от 6101 км до 6300 км | 1т груза | - | - | - | - | 38721.14 | -
402048-00-6301-6500 | Перевозка железнодорожным транспортом ресурсов группы "Канатик антенный из черных и цветных металлов" на расстояние в интервале от 6301 км до 6500 км | 1т груза | - | - | - | - | 39853.94 | -
402048-00-6501-6700 | Перевозка железнодорожным транспортом ресурсов группы "Канатик антенный из черных и цветных металлов" на расстояние в интервале от 6501 км до 6700 км | 1т груза | - | - | - | - | 40986.74 | -
402048-00-6701-6900 | Перевозка железнодорожным транспортом ресурсов группы "Канатик антенный из черных и цветных металлов" на расстояние в интервале от 6701 км до 6900 км | 1т груза | - | - | - | - | 42120.52 | -
402048-00-6901-7100 | Перевозка железнодорожным транспортом ресурсов группы "Канатик антенный из черных и цветных металлов" на расстояние в интервале от 6901 км до 7100 км | 1т груза | - | - | - | - | 43253.33 | -
402048-00-7101-7300 | Перевозка железнодорожным транспортом ресурсов группы "Канатик антенный из черных и цветных металлов" на расстояние в интервале от 7101 км до 7300 км | 1т груза | - | - | - | - | 44386.13 | -
402048-00-7301-7500 | Перевозка железнодорожным транспортом ресурсов группы "Канатик антенный из черных и цветных металлов" на расстояние в интервале от 7301 км до 7500 км | 1т груза | - | - | - | - | 45518.93 | -
402048-00-7501-7700 | Перевозка железнодорожным транспортом ресурсов группы "Канатик антенный из черных и цветных металлов" на расстояние в интервале от 7501 км до 7700 км | 1т груза | - | - | - | - | 46652.71 | -
402048-00-7701-7900 | Перевозка железнодорожным транспортом ресурсов группы "Канатик антенный из черных и цветных металлов" на расстояние в интервале от 7701 км до 7900 км | 1т груза | - | - | - | - | 47785.51 | -
402048-00-7901-8100 | Перевозка железнодорожным транспортом ресурсов группы "Канатик антенный из черных и цветных металлов" на расстояние в интервале от 7901 км до 8100 км | 1т груза | - | - | - | - | 48918.31 | -
402048-00-8101-8300 | Перевозка железнодорожным транспортом ресурсов группы "Канатик антенный из черных и цветных металлов" на расстояние в интервале от 8101 км до 8300 км | 1т груза | - | - | - | - | 50051.11 | -
402048-00-8301-8500 | Перевозка железнодорожным транспортом ресурсов группы "Канатик антенный из черных и цветных металлов" на расстояние в интервале от 8301 км до 8500 км | 1т груза | - | - | - | - | 51184.9 | -
402048-00-8501-8700 | Перевозка железнодорожным транспортом ресурсов группы "Канатик антенный из черных и цветных металлов" на расстояние в интервале от 8501 км до 8700 км | 1т груза | - | - | - | - | 52317.7 | -
402048-00-8701-8900 | Перевозка железнодорожным транспортом ресурсов группы "Канатик антенный из черных и цветных металлов" на расстояние в интервале от 8701 км до 8900 км | 1т груза | - | - | - | - | 53450.5 | -
402048-00-8901-9100 | Перевозка железнодорожным транспортом ресурсов группы "Канатик антенный из черных и цветных металлов" на расстояние в интервале от 8901 км до 9100 км | 1т груза | - | - | - | - | 54583.3 | -
402048-00-9101-9300 | Перевозка железнодорожным транспортом ресурсов группы "Канатик антенный из черных и цветных металлов" на расстояние в интервале от 9101 км до 9300 км | 1т груза | - | - | - | - | 55716.1 | -
402048-00-9301-9500 | Перевозка железнодорожным транспортом ресурсов группы "Канатик антенный из черных и цветных металлов" на расстояние в интервале от 9301 км до 9500 км | 1т груза | - | - | - | - | 56849.88 | -
402048-00-9501-9700 | Перевозка железнодорожным транспортом ресурсов группы "Канатик антенный из черных и цветных металлов" на расстояние в интервале от 9501 км до 9700 км | 1т груза | - | - | - | - | 57982.68 | -
402048-00-9701-9900 | Перевозка железнодорожным транспортом ресурсов группы "Канатик антенный из черных и цветных металлов" на расстояние в интервале от 9701 км до 9900 км | 1т груза | - | - | - | - | 59115.48 | -
623046-00-0001-0005 | Перевозка железнодорожным транспортом ресурсов группы "Канаты из химических волокон" на расстояние в интервале от 1 км до 5 км | 1т груза | - | - | - | - | 1651.58 | -
623046-00-0006-0010 | Перевозка железнодорожным транспортом ресурсов группы "Канаты из химических волокон" на расстояние в интервале от 6 км до 10 км | 1т груза | - | - | - | - | 1673.17 | -
623046-00-0011-0015 | Перевозка железнодорожным транспортом ресурсов группы "Канаты из химических волокон" на расстояние в интервале от 11 км до 15 км | 1т груза | - | - | - | - | 1691.68 | -
623046-00-0016-0020 | Перевозка железнодорожным транспортом ресурсов группы "Канаты из химических волокон" на расстояние в интервале от 16 км до 20 км | 1т груза | - | - | - | - | 1710.18 | -
623046-00-0021-0025 | Перевозка железнодорожным транспортом ресурсов группы "Канаты из химических волокон" на расстояние в интервале от 21 км до 25 км | 1т груза | - | - | - | - | 1728.25 | -
623046-00-0026-0030 | Перевозка железнодорожным транспортом ресурсов группы "Канаты из химических волокон" на расстояние в интервале от 26 км до 30 км | 1т груза | - | - | - | - | 1746.76 | -
623046-00-0031-0035 | Перевозка железнодорожным транспортом ресурсов группы "Канаты из химических волокон" на расстояние в интервале от 31 км до 35 км | 1т груза | - | - | - | - | 1765.26 | -
623046-00-0036-0040 | Перевозка железнодорожным транспортом ресурсов группы "Канаты из химических волокон" на расстояние в интервале от 36 км до 40 км | 1т груза | - | - | - | - | 1783.77 | -
623046-00-0041-0045 | Перевозка железнодорожным транспортом ресурсов группы "Канаты из химических волокон" на расстояние в интервале от 41 км до 45 км | 1т груза | - | - | - | - | 1802.28 | -
623046-00-0046-0050 | Перевозка железнодорожным транспортом ресурсов группы "Канаты из химических волокон" на расстояние в интервале от 46 км до 50 км | 1т груза | - | - | - | - | 1820.35 | -
623046-00-0051-0060 | Перевозка железнодорожным транспортом ресурсов группы "Канаты из химических волокон" на расстояние в интервале от 51 км до 60 км | 1т груза | - | - | - | - | 1846.57 | -
623046-00-0061-0070 | Перевозка железнодорожным транспортом ресурсов группы "Канаты из химических волокон" на расстояние в интервале от 61 км до 70 км | 1т груза | - | - | - | - | 1883.58 | -
623046-00-0071-0080 | Перевозка железнодорожным транспортом ресурсов группы "Канаты из химических волокон" на расстояние в интервале от 71 км до 80 км | 1т груза | - | - | - | - | 1920.16 | -
623046-00-0081-0090 | Перевозка железнодорожным транспортом ресурсов группы "Канаты из химических волокон" на расстояние в интервале от 81 км до 90 км | 1т груза | - | - | - | - | 1957.17 | -
623046-00-0091-0100 | Перевозка железнодорожным транспортом ресурсов группы "Канаты из химических волокон" на расстояние в интервале от 91 км до 100 км | 1т груза | - | - | - | - | 1994.18 | -
623046-00-0101-0120 | Перевозка железнодорожным транспортом ресурсов группы "Канаты из химических волокон" на расстояние в интервале от 101 км до 120 км | 1т груза | - | - | - | - | 2049.27 | -
623046-00-0121-0140 | Перевозка железнодорожным транспортом ресурсов группы "Канаты из химических волокон" на расстояние в интервале от 121 км до 140 км | 1т груза | - | - | - | - | 2122.85 | -
623046-00-0141-0160 | Перевозка железнодорожным транспортом ресурсов группы "Канаты из химических волокон" на расстояние в интервале от 141 км до 160 км | 1т груза | - | - | - | - | 2196.88 | -
623046-00-0161-0180 | Перевозка железнодорожным транспортом ресурсов группы "Канаты из химических волокон" на расстояние в интервале от 161 км до 180 км | 1т груза | - | - | - | - | 2261.67 | -
623046-00-0181-0200 | Перевозка железнодорожным транспортом ресурсов группы "Канаты из химических волокон" на расстояние в интервале от 181 км до 200 км | 1т груза | - | - | - | - | 2324.26 | -
623046-00-0201-0220 | Перевозка железнодорожным транспортом ресурсов группы "Канаты из химических волокон" на расстояние в интервале от 201 км до 220 км | 1т груза | - | - | - | - | 2390.37 | -
623046-00-0221-0240 | Перевозка железнодорожным транспортом ресурсов группы "Канаты из химических волокон" на расстояние в интервале от 221 км до 240 км | 1т груза | - | - | - | - | 2449 | -
623046-00-0241-0260 | Перевозка железнодорожным транспортом ресурсов группы "Канаты из химических волокон" на расстояние в интервале от 241 км до 260 км | 1т груза | - | - | - | - | 2512.47 | -
623046-00-0261-0280 | Перевозка железнодорожным транспортом ресурсов группы "Канаты из химических волокон" на расстояние в интервале от 261 км до 280 км | 1т груза | - | - | - | - | 2575.06 | -
623046-00-0281-0300 | Перевозка железнодорожным транспортом ресурсов группы "Канаты из химических волокон" на расстояние в интервале от 281 км до 300 км | 1т груза | - | - | - | - | 2636.33 | -
623046-00-0301-0330 | Перевозка железнодорожным транспортом ресурсов группы "Канаты из химических волокон" на расстояние в интервале от 301 км до 330 км | 1т груза | - | - | - | - | 2713.47 | -
623046-00-0331-0360 | Перевозка железнодорожным транспортом ресурсов группы "Канаты из химических волокон" на расстояние в интервале от 331 км до 360 км | 1т груза | - | - | - | - | 2806.47 | -
623046-00-0361-0390 | Перевозка железнодорожным транспортом ресурсов группы "Канаты из химических волокон" на расстояние в интервале от 361 км до 390 км | 1т груза | - | - | - | - | 2897.72 | -
623046-00-0391-0420 | Перевозка железнодорожным транспортом ресурсов группы "Канаты из химических волокон" на расстояние в интервале от 391 км до 420 км | 1т груза | - | - | - | - | 2987.2 | -
623046-00-0421-0450 | Перевозка железнодорожным транспортом ресурсов группы "Канаты из химических волокон" на расстояние в интервале от 421 км до 450 км | 1т груза | - | - | - | - | 3086.8 | -
623046-00-0451-0480 | Перевозка железнодорожным транспортом ресурсов группы "Канаты из химических волокон" на расстояние в интервале от 451 км до 480 км | 1т груза | - | - | - | - | 3174.09 | -
623046-00-0481-0510 | Перевозка железнодорожным транспортом ресурсов группы "Канаты из химических волокон" на расстояние в интервале от 481 км до 510 км | 1т груза | - | - | - | - | 3259.61 | -
623046-00-0511-0540 | Перевозка железнодорожным транспортом ресурсов группы "Канаты из химических волокон" на расстояние в интервале от 511 км до 540 км | 1т груза | - | - | - | - | 3357.46 | -
623046-00-0541-0570 | Перевозка железнодорожным транспортом ресурсов группы "Канаты из химических волокон" на расстояние в интервале от 541 км до 570 км | 1т груза | - | - | - | - | 3440.78 | -
623046-00-0571-0600 | Перевозка железнодорожным транспортом ресурсов группы "Канаты из химических волокон" на расстояние в интервале от 571 км до 600 км | 1т груза | - | - | - | - | 3538.19 | -
623046-00-0601-0640 | Перевозка железнодорожным транспортом ресурсов группы "Канаты из химических волокон" на расстояние в интервале от 601 км до 640 км | 1т груза | - | - | - | - | 3635.18 | -
623046-00-0641-0680 | Перевозка железнодорожным транспортом ресурсов группы "Канаты из химических волокон" на расстояние в интервале от 641 км до 680 км | 1т груза | - | - | - | - | 3763.44 | -
623046-00-0681-0720 | Перевозка железнодорожным транспортом ресурсов группы "Канаты из химических волокон" на расстояние в интервале от 681 км до 720 км | 1т груза | - | - | - | - | 3873.66 | -
623046-00-0721-0760 | Перевозка железнодорожным транспортом ресурсов группы "Канаты из химических волокон" на расстояние в интервале от 721 км до 760 км | 1т груза | - | - | - | - | 4001.04 | -
623046-00-0761-0800 | Перевозка железнодорожным транспортом ресурсов группы "Канаты из химических волокон" на расстояние в интервале от 761 км до 800 км | 1т груза | - | - | - | - | 4107.74 | -
623046-00-0801-0840 | Перевозка железнодорожным транспортом ресурсов группы "Канаты из химических волокон" на расстояние в интервале от 801 км до 840 км | 1т груза | - | - | - | - | 4234.24 | -
623046-00-0841-0880 | Перевозка железнодорожным транспортом ресурсов группы "Канаты из химических волокон" на расстояние в интервале от 841 км до 880 км | 1т груза | - | - | - | - | 4360.74 | -
623046-00-0881-0920 | Перевозка железнодорожным транспортом ресурсов группы "Канаты из химических волокон" на расстояние в интервале от 881 км до 920 км | 1т груза | - | - | - | - | 4463.04 | -
623046-00-0921-0960 | Перевозка железнодорожным транспортом ресурсов группы "Канаты из химических волокон" на расстояние в интервале от 921 км до 960 км | 1т груза | - | - | - | - | 4588.66 | -
623046-00-0961-1000 | Перевозка железнодорожным транспортом ресурсов группы "Канаты из химических волокон" на расстояние в интервале от 961 км до 1000 км | 1т груза | - | - | - | - | 4687.88 | -
623046-00-1001-1050 | Перевозка железнодорожным транспортом ресурсов группы "Канаты из химических волокон" на расстояние в интервале от 1001 км до 1050 км | 1т груза | - | - | - | - | 4827.61 | -
623046-00-1051-1100 | Перевозка железнодорожным транспортом ресурсов группы "Канаты из химических волокон" на расстояние в интервале от 1051 км до 1100 км | 1т груза | - | - | - | - | 4983.2 | -
623046-00-1101-1150 | Перевозка железнодорожным транспортом ресурсов группы "Канаты из химических волокон" на расстояние в интервале от 1101 км до 1150 км | 1т груза | - | - | - | - | 5108.88 | -
623046-00-1151-1200 | Перевозка железнодорожным транспортом ресурсов группы "Канаты из химических волокон" на расстояние в интервале от 1151 км до 1200 км | 1т груза | - | - | - | - | 5262.71 | -
623046-00-1201-1250 | Перевозка железнодорожным транспортом ресурсов группы "Канаты из химических волокон" на расстояние в интервале от 1201 км до 1250 км | 1т груза | - | - | - | - | 5384.43 | -
623046-00-1251-1300 | Перевозка железнодорожным транспортом ресурсов группы "Канаты из химических волокон" на расстояние в интервале от 1251 км до 1300 км | 1т груза | - | - | - | - | 5537.38 | -
623046-00-1301-1350 | Перевозка железнодорожным транспортом ресурсов группы "Канаты из химических волокон" на расстояние в интервале от 1301 км до 1350 км | 1т груза | - | - | - | - | 5655.14 | -
623046-00-1351-1400 | Перевозка железнодорожным транспортом ресурсов группы "Канаты из химических волокон" на расстояние в интервале от 1351 км до 1400 км | 1т груза | - | - | - | - | 5806.33 | -
623046-00-1401-1450 | Перевозка железнодорожным транспортом ресурсов группы "Канаты из химических волокон" на расстояние в интервале от 1401 км до 1450 км | 1т груза | - | - | - | - | 5957.53 | -
623046-00-1451-1500 | Перевозка железнодорожным транспортом ресурсов группы "Канаты из химических волокон" на расстояние в интервале от 1451 км до 1500 км | 1т груза | - | - | - | - | 6070 | -
623046-00-1501-1600 | Перевозка железнодорожным транспортом ресурсов группы "Канаты из химических волокон" на расстояние в интервале от 1501 км до 1600 км | 1т груза | - | - | - | - | 6295.25 | -
623046-00-1601-1700 | Перевозка железнодорожным транспортом ресурсов группы "Канаты из химических волокон" на расстояние в интервале от 1601 км до 1700 км | 1т груза | - | - | - | - | 6551.89 | -
623046-00-1701-1800 | Перевозка железнодорожным транспортом ресурсов группы "Канаты из химических волокон" на расстояние в интервале от 1701 км до 1800 км | 1т груза | - | - | - | - | 6803.24 | -
623046-00-1801-1900 | Перевозка железнодорожным транспортом ресурсов группы "Канаты из химических волокон" на расстояние в интервале от 1801 км до 1900 км | 1т груза | - | - | - | - | 7098.15 | -
623046-00-1901-2000 | Перевозка железнодорожным транспортом ресурсов группы "Канаты из химических волокон" на расстояние в интервале от 1901 км до 2000 км | 1т груза | - | - | - | - | 7341.58 | -
623046-00-2001-2100 | Перевозка железнодорожным транспортом ресурсов группы "Канаты из химических волокон" на расстояние в интервале от 2001 км до 2100 км | 1т груза | - | - | - | - | 7579.74 | -
623046-00-2101-2200 | Перевозка железнодорожным транспортом ресурсов группы "Канаты из химических волокон" на расстояние в интервале от 2101 км до 2200 км | 1т груза | - | - | - | - | 7869.37 | -
623046-00-2201-2300 | Перевозка железнодорожным транспортом ресурсов группы "Канаты из химических волокон" на расстояние в интервале от 2201 км до 2300 км | 1т груза | - | - | - | - | 8099.6 | -
623046-00-2301-2400 | Перевозка железнодорожным транспортом ресурсов группы "Канаты из химических волокон" на расстояние в интервале от 2301 км до 2400 км | 1т груза | - | - | - | - | 8324.56 | -
623046-00-2401-2500 | Перевозка железнодорожным транспортом ресурсов группы "Канаты из химических волокон" на расстояние в интервале от 2401 км до 2500 км | 1т груза | - | - | - | - | 8608.91 | -
623046-00-2501-2600 | Перевозка железнодорожным транспортом ресурсов группы "Канаты из химических волокон" на расстояние в интервале от 2501 км до 2600 км | 1т груза | - | - | - | - | 8825.94 | -
623046-00-2601-2700 | Перевозка железнодорожным транспортом ресурсов группы "Канаты из химических волокон" на расстояние в интервале от 2601 км до 2700 км | 1т груза | - | - | - | - | 9037.7 | -
623046-00-2701-2800 | Перевозка железнодорожным транспортом ресурсов группы "Канаты из химических волокон" на расстояние в интервале от 2701 км до 2800 км | 1т груза | - | - | - | - | 9316.77 | -
623046-00-2801-2900 | Перевозка железнодорожным транспортом ресурсов группы "Канаты из химических волокон" на расстояние в интервале от 2801 км до 2900 км | 1т груза | - | - | - | - | 9520.6 | -
623046-00-2901-3000 | Перевозка железнодорожным транспортом ресурсов группы "Канаты из химических волокон" на расстояние в интервале от 2901 км до 3000 км | 1т груза | - | - | - | - | 9719.6 | -
623046-00-3001-3100 | Перевозка железнодорожным транспортом ресурсов группы "Канаты из химических волокон" на расстояние в интервале от 3001 км до 3100 км | 1т груза | - | - | - | - | 9803.04 | -
623046-00-3101-3200 | Перевозка железнодорожным транспортом ресурсов группы "Канаты из химических волокон" на расстояние в интервале от 3101 км до 3200 км | 1т груза | - | - | - | - | 10071.19 | -
623046-00-3201-3300 | Перевозка железнодорожным транспортом ресурсов группы "Канаты из химических волокон" на расстояние в интервале от 3201 км до 3300 км | 1т груза | - | - | - | - | 10339.76 | -
623046-00-3301-3400 | Перевозка железнодорожным транспортом ресурсов группы "Канаты из химических волокон" на расстояние в интервале от 3301 км до 3400 км | 1т груза | - | - | - | - | 10608.34 | -
623046-00-3401-3500 | Перевозка железнодорожным транспортом ресурсов группы "Канаты из химических волокон" на расстояние в интервале от 3401 км до 3500 км | 1т груза | - | - | - | - | 10876.91 | -
623046-00-3501-3600 | Перевозка железнодорожным транспортом ресурсов группы "Канаты из химических волокон" на расстояние в интервале от 3501 км до 3600 км | 1т груза | - | - | - | - | 11145.49 | -
623046-00-3601-3700 | Перевозка железнодорожным транспортом ресурсов группы "Канаты из химических волокон" на расстояние в интервале от 3601 км до 3700 км | 1т груза | - | - | - | - | 11414.07 | -
623046-00-3701-3800 | Перевозка железнодорожным транспортом ресурсов группы "Канаты из химических волокон" на расстояние в интервале от 3701 км до 3800 км | 1т груза | - | - | - | - | 11682.64 | -
623046-00-3801-3900 | Перевозка железнодорожным транспортом ресурсов группы "Канаты из химических волокон" на расстояние в интервале от 3801 км до 3900 км | 1т груза | - | - | - | - | 11951.22 | -
623046-00-3901-4000 | Перевозка железнодорожным транспортом ресурсов группы "Канаты из химических волокон" на расстояние в интервале от 3901 км до 4000 км | 1т груза | - | - | - | - | 12219.79 | -
623046-00-4001-4100 | Перевозка железнодорожным транспортом ресурсов группы "Канаты из химических волокон" на расстояние в интервале от 4001 км до 4100 км | 1т груза | - | - | - | - | 12488.37 | -
623046-00-4101-4200 | Перевозка железнодорожным транспортом ресурсов группы "Канаты из химических волокон" на расстояние в интервале от 4101 км до 4200 км | 1т груза | - | - | - | - | 12756.94 | -
623046-00-4201-4300 | Перевозка железнодорожным транспортом ресурсов группы "Канаты из химических волокон" на расстояние в интервале от 4201 км до 4300 км | 1т груза | - | - | - | - | 13025.09 | -
623046-00-4301-4400 | Перевозка железнодорожным транспортом ресурсов группы "Канаты из химических волокон" на расстояние в интервале от 4301 км до 4400 км | 1т груза | - | - | - | - | 13293.67 | -
623046-00-4401-4500 | Перевозка железнодорожным транспортом ресурсов группы "Канаты из химических волокон" на расстояние в интервале от 4401 км до 4500 км | 1т груза | - | - | - | - | 13562.24 | -
623046-00-4501-4600 | Перевозка железнодорожным транспортом ресурсов группы "Канаты из химических волокон" на расстояние в интервале от 4501 км до 4600 км | 1т груза | - | - | - | - | 13830.82 | -
623046-00-4601-4700 | Перевозка железнодорожным транспортом ресурсов группы "Канаты из химических волокон" на расстояние в интервале от 4601 км до 4700 км | 1т груза | - | - | - | - | 14099.39 | -
623046-00-4701-4800 | Перевозка железнодорожным транспортом ресурсов группы "Канаты из химических волокон" на расстояние в интервале от 4701 км до 4800 км | 1т груза | - | - | - | - | 14367.97 | -
623046-00-4801-4900 | Перевозка железнодорожным транспортом ресурсов группы "Канаты из химических волокон" на расстояние в интервале от 4801 км до 4900 км | 1т груза | - | - | - | - | 14636.54 | -
623046-00-4901-5000 | Перевозка железнодорожным транспортом ресурсов группы "Канаты из химических волокон" на расстояние в интервале от 4901 км до 5000 км | 1т груза | - | - | - | - | 14905.12 | -
623046-00-5001-5100 | Перевозка железнодорожным транспортом ресурсов группы "Канаты из химических волокон" на расстояние в интервале от 5001 км до 5100 км | 1т груза | - | - | - | - | 15173.7 | -
623046-00-5101-5200 | Перевозка железнодорожным транспортом ресурсов группы "Канаты из химических волокон" на расстояние в интервале от 5101 км до 5200 км | 1т груза | - | - | - | - | 15442.27 | -
623046-00-5201-5300 | Перевозка железнодорожным транспортом ресурсов группы "Канаты из химических волокон" на расстояние в интервале от 5201 км до 5300 км | 1т груза | - | - | - | - | 15710.42 | -
623046-00-5301-5400 | Перевозка железнодорожным транспортом ресурсов группы "Канаты из химических волокон" на расстояние в интервале от 5301 км до 5400 км | 1т груза | - | - | - | - | 15978.99 | -
623046-00-5401-5500 | Перевозка железнодорожным транспортом ресурсов группы "Канаты из химических волокон" на расстояние в интервале от 5401 км до 5500 км | 1т груза | - | - | - | - | 16247.57 | -
623046-00-5501-5700 | Перевозка железнодорожным транспортом ресурсов группы "Канаты из химических волокон" на расстояние в интервале от 5501 км до 5700 км | 1т груза | - | - | - | - | 16650.65 | -
623046-00-5701-5900 | Перевозка железнодорожным транспортом ресурсов группы "Канаты из химических волокон" на расстояние в интервале от 5701 км до 5900 км | 1т груза | - | - | - | - | 17187.37 | -
623046-00-5901-6100 | Перевозка железнодорожным транспортом ресурсов группы "Канаты из химических волокон" на расстояние в интервале от 5901 км до 6100 км | 1т груза | - | - | - | - | 17724.52 | -
623046-00-6101-6300 | Перевозка железнодорожным транспортом ресурсов группы "Канаты из химических волокон" на расстояние в интервале от 6101 км до 6300 км | 1т груза | - | - | - | - | 18261.67 | -
623046-00-6301-6500 | Перевозка железнодорожным транспортом ресурсов группы "Канаты из химических волокон" на расстояние в интервале от 6301 км до 6500 км | 1т груза | - | - | - | - | 18798.82 | -
623046-00-6501-6700 | Перевозка железнодорожным транспортом ресурсов группы "Канаты из химических волокон" на расстояние в интервале от 6501 км до 6700 км | 1т груза | - | - | - | - | 19335.97 | -
623046-00-6701-6900 | Перевозка железнодорожным транспортом ресурсов группы "Канаты из химических волокон" на расстояние в интервале от 6701 км до 6900 км | 1т груза | - | - | - | - | 19872.69 | -
623046-00-6901-7100 | Перевозка железнодорожным транспортом ресурсов группы "Канаты из химических волокон" на расстояние в интервале от 6901 км до 7100 км | 1т груза | - | - | - | - | 20409.85 | -
623046-00-7101-7300 | Перевозка железнодорожным транспортом ресурсов группы "Канаты из химических волокон" на расстояние в интервале от 7101 км до 7300 км | 1т груза | - | - | - | - | 20947 | -
623046-00-7301-7500 | Перевозка железнодорожным транспортом ресурсов группы "Канаты из химических волокон" на расстояние в интервале от 7301 км до 7500 км | 1т груза | - | - | - | - | 21484.15 | -
623046-00-7501-7700 | Перевозка железнодорожным транспортом ресурсов группы "Канаты из химических волокон" на расстояние в интервале от 7501 км до 7700 км | 1т груза | - | - | - | - | 22021.3 | -
623046-00-7701-7900 | Перевозка железнодорожным транспортом ресурсов группы "Канаты из химических волокон" на расстояние в интервале от 7701 км до 7900 км | 1т груза | - | - | - | - | 22558.02 | -
623046-00-7901-8100 | Перевозка железнодорожным транспортом ресурсов группы "Канаты из химических волокон" на расстояние в интервале от 7901 км до 8100 км | 1т груза | - | - | - | - | 23095.17 | -
623046-00-8101-8300 | Перевозка железнодорожным транспортом ресурсов группы "Канаты из химических волокон" на расстояние в интервале от 8101 км до 8300 км | 1т груза | - | - | - | - | 23632.33 | -
623046-00-8301-8500 | Перевозка железнодорожным транспортом ресурсов группы "Канаты из химических волокон" на расстояние в интервале от 8301 км до 8500 км | 1т груза | - | - | - | - | 24169.48 | -
623046-00-8501-8700 | Перевозка железнодорожным транспортом ресурсов группы "Канаты из химических волокон" на расстояние в интервале от 8501 км до 8700 км | 1т груза | - | - | - | - | 24706.63 | -
623046-00-8701-8900 | Перевозка железнодорожным транспортом ресурсов группы "Канаты из химических волокон" на расстояние в интервале от 8701 км до 8900 км | 1т груза | - | - | - | - | 25243.78 | -
623046-00-8901-9100 | Перевозка железнодорожным транспортом ресурсов группы "Канаты из химических волокон" на расстояние в интервале от 8901 км до 9100 км | 1т груза | - | - | - | - | 25780.5 | -
623046-00-9101-9300 | Перевозка железнодорожным транспортом ресурсов группы "Канаты из химических волокон" на расстояние в интервале от 9101 км до 9300 км | 1т груза | - | - | - | - | 26317.65 | -
623046-00-9301-9500 | Перевозка железнодорожным транспортом ресурсов группы "Канаты из химических волокон" на расстояние в интервале от 9301 км до 9500 км | 1т груза | - | - | - | - | 26854.8 | -
623046-00-9501-9700 | Перевозка железнодорожным транспортом ресурсов группы "Канаты из химических волокон" на расстояние в интервале от 9501 км до 9700 км | 1т груза | - | - | - | - | 27391.96 | -
623046-00-9701-9900 | Перевозка железнодорожным транспортом ресурсов группы "Канаты из химических волокон" на расстояние в интервале от 9701 км до 9900 км | 1т груза | - | - | - | - | 27929.11 | -
623050-00-0001-0005 | Перевозка железнодорожным транспортом ресурсов группы "Канаты пеньковые и хлопчатобумажные" на расстояние в интервале от 1 км до 5 км | 1т груза | - | - | - | - | 1651.58 | -
623050-00-0006-0010 | Перевозка железнодорожным транспортом ресурсов группы "Канаты пеньковые и хлопчатобумажные" на расстояние в интервале от 6 км до 10 км | 1т груза | - | - | - | - | 1673.17 | -
623050-00-0011-0015 | Перевозка железнодорожным транспортом ресурсов группы "Канаты пеньковые и хлопчатобумажные" на расстояние в интервале от 11 км до 15 км | 1т груза | - | - | - | - | 1691.68 | -
623050-00-0016-0020 | Перевозка железнодорожным транспортом ресурсов группы "Канаты пеньковые и хлопчатобумажные" на расстояние в интервале от 16 км до 20 км | 1т груза | - | - | - | - | 1710.18 | -
623050-00-0021-0025 | Перевозка железнодорожным транспортом ресурсов группы "Канаты пеньковые и хлопчатобумажные" на расстояние в интервале от 21 км до 25 км | 1т груза | - | - | - | - | 1728.25 | -
623050-00-0026-0030 | Перевозка железнодорожным транспортом ресурсов группы "Канаты пеньковые и хлопчатобумажные" на расстояние в интервале от 26 км до 30 км | 1т груза | - | - | - | - | 1746.76 | -
623050-00-0031-0035 | Перевозка железнодорожным транспортом ресурсов группы "Канаты пеньковые и хлопчатобумажные" на расстояние в интервале от 31 км до 35 км | 1т груза | - | - | - | - | 1765.26 | -
623050-00-0036-0040 | Перевозка железнодорожным транспортом ресурсов группы "Канаты пеньковые и хлопчатобумажные" на расстояние в интервале от 36 км до 40 км | 1т груза | - | - | - | - | 1783.77 | -
623050-00-0041-0045 | Перевозка железнодорожным транспортом ресурсов группы "Канаты пеньковые и хлопчатобумажные" на расстояние в интервале от 41 км до 45 км | 1т груза | - | - | - | - | 1802.28 | -
623050-00-0046-0050 | Перевозка железнодорожным транспортом ресурсов группы "Канаты пеньковые и хлопчатобумажные" на расстояние в интервале от 46 км до 50 км | 1т груза | - | - | - | - | 1820.35 | -
623050-00-0051-0060 | Перевозка железнодорожным транспортом ресурсов группы "Канаты пеньковые и хлопчатобумажные" на расстояние в интервале от 51 км до 60 км | 1т груза | - | - | - | - | 1846.57 | -
623050-00-0061-0070 | Перевозка железнодорожным транспортом ресурсов группы "Канаты пеньковые и хлопчатобумажные" на расстояние в интервале от 61 км до 70 км | 1т груза | - | - | - | - | 1883.58 | -
623050-00-0071-0080 | Перевозка железнодорожным транспортом ресурсов группы "Канаты пеньковые и хлопчатобумажные" на расстояние в интервале от 71 км до 80 км | 1т груза | - | - | - | - | 1920.16 | -
623050-00-0081-0090 | Перевозка железнодорожным транспортом ресурсов группы "Канаты пеньковые и хлопчатобумажные" на расстояние в интервале от 81 км до 90 км | 1т груза | - | - | - | - | 1957.17 | -
623050-00-0091-0100 | Перевозка железнодорожным транспортом ресурсов группы "Канаты пеньковые и хлопчатобумажные" на расстояние в интервале от 91 км до 100 км | 1т груза | - | - | - | - | 1994.18 | -
623050-00-0101-0120 | Перевозка железнодорожным транспортом ресурсов группы "Канаты пеньковые и хлопчатобумажные" на расстояние в интервале от 101 км до 120 км | 1т груза | - | - | - | - | 2049.27 | -
623050-00-0121-0140 | Перевозка железнодорожным транспортом ресурсов группы "Канаты пеньковые и хлопчатобумажные" на расстояние в интервале от 121 км до 140 км | 1т груза | - | - | - | - | 2122.85 | -
623050-00-0141-0160 | Перевозка железнодорожным транспортом ресурсов группы "Канаты пеньковые и хлопчатобумажные" на расстояние в интервале от 141 км до 160 км | 1т груза | - | - | - | - | 2196.88 | -
623050-00-0161-0180 | Перевозка железнодорожным транспортом ресурсов группы "Канаты пеньковые и хлопчатобумажные" на расстояние в интервале от 161 км до 180 км | 1т груза | - | - | - | - | 2261.67 | -
623050-00-0181-0200 | Перевозка железнодорожным транспортом ресурсов группы "Канаты пеньковые и хлопчатобумажные" на расстояние в интервале от 181 км до 200 км | 1т груза | - | - | - | - | 2324.26 | -
623050-00-0201-0220 | Перевозка железнодорожным транспортом ресурсов группы "Канаты пеньковые и хлопчатобумажные" на расстояние в интервале от 201 км до 220 км | 1т груза | - | - | - | - | 2390.37 | -
623050-00-0221-0240 | Перевозка железнодорожным транспортом ресурсов группы "Канаты пеньковые и хлопчатобумажные" на расстояние в интервале от 221 км до 240 км | 1т груза | - | - | - | - | 2449 | -
623050-00-0241-0260 | Перевозка железнодорожным транспортом ресурсов группы "Канаты пеньковые и хлопчатобумажные" на расстояние в интервале от 241 км до 260 км | 1т груза | - | - | - | - | 2512.47 | -
623050-00-0261-0280 | Перевозка железнодорожным транспортом ресурсов группы "Канаты пеньковые и хлопчатобумажные" на расстояние в интервале от 261 км до 280 км | 1т груза | - | - | - | - | 2575.06 | -
623050-00-0281-0300 | Перевозка железнодорожным транспортом ресурсов группы "Канаты пеньковые и хлопчатобумажные" на расстояние в интервале от 281 км до 300 км | 1т груза | - | - | - | - | 2636.33 | -
623050-00-0301-0330 | Перевозка железнодорожным транспортом ресурсов группы "Канаты пеньковые и хлопчатобумажные" на расстояние в интервале от 301 км до 330 км | 1т груза | - | - | - | - | 2713.47 | -
623050-00-0331-0360 | Перевозка железнодорожным транспортом ресурсов группы "Канаты пеньковые и хлопчатобумажные" на расстояние в интервале от 331 км до 360 км | 1т груза | - | - | - | - | 2806.47 | -
623050-00-0361-0390 | Перевозка железнодорожным транспортом ресурсов группы "Канаты пеньковые и хлопчатобумажные" на расстояние в интервале от 361 км до 390 км | 1т груза | - | - | - | - | 2897.72 | -
623050-00-0391-0420 | Перевозка железнодорожным транспортом ресурсов группы "Канаты пеньковые и хлопчатобумажные" на расстояние в интервале от 391 км до 420 км | 1т груза | - | - | - | - | 2987.2 | -
623050-00-0421-0450 | Перевозка железнодорожным транспортом ресурсов группы "Канаты пеньковые и хлопчатобумажные" на расстояние в интервале от 421 км до 450 км | 1т груза | - | - | - | - | 3086.8 | -
623050-00-0451-0480 | Перевозка железнодорожным транспортом ресурсов группы "Канаты пеньковые и хлопчатобумажные" на расстояние в интервале от 451 км до 480 км | 1т груза | - | - | - | - | 3174.09 | -
623050-00-0481-0510 | Перевозка железнодорожным транспортом ресурсов группы "Канаты пеньковые и хлопчатобумажные" на расстояние в интервале от 481 км до 510 км | 1т груза | - | - | - | - | 3259.61 | -
623050-00-0511-0540 | Перевозка железнодорожным транспортом ресурсов группы "Канаты пеньковые и хлопчатобумажные" на расстояние в интервале от 511 км до 540 км | 1т груза | - | - | - | - | 3357.46 | -
623050-00-0541-0570 | Перевозка железнодорожным транспортом ресурсов группы "Канаты пеньковые и хлопчатобумажные" на расстояние в интервале от 541 км до 570 км | 1т груза | - | - | - | - | 3440.78 | -
623050-00-0571-0600 | Перевозка железнодорожным транспортом ресурсов группы "Канаты пеньковые и хлопчатобумажные" на расстояние в интервале от 571 км до 600 км | 1т груза | - | - | - | - | 3538.19 | -
623050-00-0601-0640 | Перевозка железнодорожным транспортом ресурсов группы "Канаты пеньковые и хлопчатобумажные" на расстояние в интервале от 601 км до 640 км | 1т груза | - | - | - | - | 3635.18 | -
623050-00-0641-0680 | Перевозка железнодорожным транспортом ресурсов группы "Канаты пеньковые и хлопчатобумажные" на расстояние в интервале от 641 км до 680 км | 1т груза | - | - | - | - | 3763.44 | -
623050-00-0681-0720 | Перевозка железнодорожным транспортом ресурсов группы "Канаты пеньковые и хлопчатобумажные" на расстояние в интервале от 681 км до 720 км | 1т груза | - | - | - | - | 3873.66 | -
623050-00-0721-0760 | Перевозка железнодорожным транспортом ресурсов группы "Канаты пеньковые и хлопчатобумажные" на расстояние в интервале от 721 км до 760 км | 1т груза | - | - | - | - | 4001.04 | -
623050-00-0761-0800 | Перевозка железнодорожным транспортом ресурсов группы "Канаты пеньковые и хлопчатобумажные" на расстояние в интервале от 761 км до 800 км | 1т груза | - | - | - | - | 4107.74 | -
623050-00-0801-0840 | Перевозка железнодорожным транспортом ресурсов группы "Канаты пеньковые и хлопчатобумажные" на расстояние в интервале от 801 км до 840 км | 1т груза | - | - | - | - | 4234.24 | -
623050-00-0841-0880 | Перевозка железнодорожным транспортом ресурсов группы "Канаты пеньковые и хлопчатобумажные" на расстояние в интервале от 841 км до 880 км | 1т груза | - | - | - | - | 4360.74 | -
623050-00-0881-0920 | Перевозка железнодорожным транспортом ресурсов группы "Канаты пеньковые и хлопчатобумажные" на расстояние в интервале от 881 км до 920 км | 1т груза | - | - | - | - | 4463.04 | -
623050-00-0921-0960 | Перевозка железнодорожным транспортом ресурсов группы "Канаты пеньковые и хлопчатобумажные" на расстояние в интервале от 921 км до 960 км | 1т груза | - | - | - | - | 4588.66 | -
623050-00-0961-1000 | Перевозка железнодорожным транспортом ресурсов группы "Канаты пеньковые и хлопчатобумажные" на расстояние в интервале от 961 км до 1000 км | 1т груза | - | - | - | - | 4687.88 | -
623050-00-1001-1050 | Перевозка железнодорожным транспортом ресурсов группы "Канаты пеньковые и хлопчатобумажные" на расстояние в интервале от 1001 км до 1050 км | 1т груза | - | - | - | - | 4827.61 | -
623050-00-1051-1100 | Перевозка железнодорожным транспортом ресурсов группы "Канаты пеньковые и хлопчатобумажные" на расстояние в интервале от 1051 км до 1100 км | 1т груза | - | - | - | - | 4983.2 | -
623050-00-1101-1150 | Перевозка железнодорожным транспортом ресурсов группы "Канаты пеньковые и хлопчатобумажные" на расстояние в интервале от 1101 км до 1150 км | 1т груза | - | - | - | - | 5108.88 | -
623050-00-1151-1200 | Перевозка железнодорожным транспортом ресурсов группы "Канаты пеньковые и хлопчатобумажные" на расстояние в интервале от 1151 км до 1200 км | 1т груза | - | - | - | - | 5262.71 | -
623050-00-1201-1250 | Перевозка железнодорожным транспортом ресурсов группы "Канаты пеньковые и хлопчатобумажные" на расстояние в интервале от 1201 км до 1250 км | 1т груза | - | - | - | - | 5384.43 | -
623050-00-1251-1300 | Перевозка железнодорожным транспортом ресурсов группы "Канаты пеньковые и хлопчатобумажные" на расстояние в интервале от 1251 км до 1300 км | 1т груза | - | - | - | - | 5537.38 | -
623050-00-1301-1350 | Перевозка железнодорожным транспортом ресурсов группы "Канаты пеньковые и хлопчатобумажные" на расстояние в интервале от 1301 км до 1350 км | 1т груза | - | - | - | - | 5655.14 | -
623050-00-1351-1400 | Перевозка железнодорожным транспортом ресурсов группы "Канаты пеньковые и хлопчатобумажные" на расстояние в интервале от 1351 км до 1400 км | 1т груза | - | - | - | - | 5806.33 | -
623050-00-1401-1450 | Перевозка железнодорожным транспортом ресурсов группы "Канаты пеньковые и хлопчатобумажные" на расстояние в интервале от 1401 км до 1450 км | 1т груза | - | - | - | - | 5957.53 | -
623050-00-1451-1500 | Перевозка железнодорожным транспортом ресурсов группы "Канаты пеньковые и хлопчатобумажные" на расстояние в интервале от 1451 км до 1500 км | 1т груза | - | - | - | - | 6070 | -
623050-00-1501-1600 | Перевозка железнодорожным транспортом ресурсов группы "Канаты пеньковые и хлопчатобумажные" на расстояние в интервале от 1501 км до 1600 км | 1т груза | - | - | - | - | 6295.25 | -
623050-00-1601-1700 | Перевозка железнодорожным транспортом ресурсов группы "Канаты пеньковые и хлопчатобумажные" на расстояние в интервале от 1601 км до 1700 км | 1т груза | - | - | - | - | 6551.89 | -
623050-00-1701-1800 | Перевозка железнодорожным транспортом ресурсов группы "Канаты пеньковые и хлопчатобумажные" на расстояние в интервале от 1701 км до 1800 км | 1т груза | - | - | - | - | 6803.24 | -
623050-00-1801-1900 | Перевозка железнодорожным транспортом ресурсов группы "Канаты пеньковые и хлопчатобумажные" на расстояние в интервале от 1801 км до 1900 км | 1т груза | - | - | - | - | 7098.15 | -
623050-00-1901-2000 | Перевозка железнодорожным транспортом ресурсов группы "Канаты пеньковые и хлопчатобумажные" на расстояние в интервале от 1901 км до 2000 км | 1т груза | - | - | - | - | 7341.58 | -
623050-00-2001-2100 | Перевозка железнодорожным транспортом ресурсов группы "Канаты пеньковые и хлопчатобумажные" на расстояние в интервале от 2001 км до 2100 км | 1т груза | - | - | - | - | 7579.74 | -
623050-00-2101-2200 | Перевозка железнодорожным транспортом ресурсов группы "Канаты пеньковые и хлопчатобумажные" на расстояние в интервале от 2101 км до 2200 км | 1т груза | - | - | - | - | 7869.37 | -
623050-00-2201-2300 | Перевозка железнодорожным транспортом ресурсов группы "Канаты пеньковые и хлопчатобумажные" на расстояние в интервале от 2201 км до 2300 км | 1т груза | - | - | - | - | 8099.6 | -
623050-00-2301-2400 | Перевозка железнодорожным транспортом ресурсов группы "Канаты пеньковые и хлопчатобумажные" на расстояние в интервале от 2301 км до 2400 км | 1т груза | - | - | - | - | 8324.56 | -
623050-00-2401-2500 | Перевозка железнодорожным транспортом ресурсов группы "Канаты пеньковые и хлопчатобумажные" на расстояние в интервале от 2401 км до 2500 км | 1т груза | - | - | - | - | 8608.91 | -
623050-00-2501-2600 | Перевозка железнодорожным транспортом ресурсов группы "Канаты пеньковые и хлопчатобумажные" на расстояние в интервале от 2501 км до 2600 км | 1т груза | - | - | - | - | 8825.94 | -
623050-00-2601-2700 | Перевозка железнодорожным транспортом ресурсов группы "Канаты пеньковые и хлопчатобумажные" на расстояние в интервале от 2601 км до 2700 км | 1т груза | - | - | - | - | 9037.7 | -
623050-00-2701-2800 | Перевозка железнодорожным транспортом ресурсов группы "Канаты пеньковые и хлопчатобумажные" на расстояние в интервале от 2701 км до 2800 км | 1т груза | - | - | - | - | 9316.77 | -
623050-00-2801-2900 | Перевозка железнодорожным транспортом ресурсов группы "Канаты пеньковые и хлопчатобумажные" на расстояние в интервале от 2801 км до 2900 км | 1т груза | - | - | - | - | 9520.6 | -
623050-00-2901-3000 | Перевозка железнодорожным транспортом ресурсов группы "Канаты пеньковые и хлопчатобумажные" на расстояние в интервале от 2901 км до 3000 км | 1т груза | - | - | - | - | 9719.6 | -
623050-00-3001-3100 | Перевозка железнодорожным транспортом ресурсов группы "Канаты пеньковые и хлопчатобумажные" на расстояние в интервале от 3001 км до 3100 км | 1т груза | - | - | - | - | 9803.04 | -
623050-00-3101-3200 | Перевозка железнодорожным транспортом ресурсов группы "Канаты пеньковые и хлопчатобумажные" на расстояние в интервале от 3101 км до 3200 км | 1т груза | - | - | - | - | 10071.19 | -
623050-00-3201-3300 | Перевозка железнодорожным транспортом ресурсов группы "Канаты пеньковые и хлопчатобумажные" на расстояние в интервале от 3201 км до 3300 км | 1т груза | - | - | - | - | 10339.76 | -
623050-00-3301-3400 | Перевозка железнодорожным транспортом ресурсов группы "Канаты пеньковые и хлопчатобумажные" на расстояние в интервале от 3301 км до 3400 км | 1т груза | - | - | - | - | 10608.34 | -
623050-00-3401-3500 | Перевозка железнодорожным транспортом ресурсов группы "Канаты пеньковые и хлопчатобумажные" на расстояние в интервале от 3401 км до 3500 км | 1т груза | - | - | - | - | 10876.91 | -
623050-00-3501-3600 | Перевозка железнодорожным транспортом ресурсов группы "Канаты пеньковые и хлопчатобумажные" на расстояние в интервале от 3501 км до 3600 км | 1т груза | - | - | - | - | 11145.49 | -
623050-00-3601-3700 | Перевозка железнодорожным транспортом ресурсов группы "Канаты пеньковые и хлопчатобумажные" на расстояние в интервале от 3601 км до 3700 км | 1т груза | - | - | - | - | 11414.07 | -
623050-00-3701-3800 | Перевозка железнодорожным транспортом ресурсов группы "Канаты пеньковые и хлопчатобумажные" на расстояние в интервале от 3701 км до 3800 км | 1т груза | - | - | - | - | 11682.64 | -
623050-00-3801-3900 | Перевозка железнодорожным транспортом ресурсов группы "Канаты пеньковые и хлопчатобумажные" на расстояние в интервале от 3801 км до 3900 км | 1т груза | - | - | - | - | 11951.22 | -
623050-00-3901-4000 | Перевозка железнодорожным транспортом ресурсов группы "Канаты пеньковые и хлопчатобумажные" на расстояние в интервале от 3901 км до 4000 км | 1т груза | - | - | - | - | 12219.79 | -
623050-00-4001-4100 | Перевозка железнодорожным транспортом ресурсов группы "Канаты пеньковые и хлопчатобумажные" на расстояние в интервале от 4001 км до 4100 км | 1т груза | - | - | - | - | 12488.37 | -
623050-00-4101-4200 | Перевозка железнодорожным транспортом ресурсов группы "Канаты пеньковые и хлопчатобумажные" на расстояние в интервале от 4101 км до 4200 км | 1т груза | - | - | - | - | 12756.94 | -
623050-00-4201-4300 | Перевозка железнодорожным транспортом ресурсов группы "Канаты пеньковые и хлопчатобумажные" на расстояние в интервале от 4201 км до 4300 км | 1т груза | - | - | - | - | 13025.09 | -
623050-00-4301-4400 | Перевозка железнодорожным транспортом ресурсов группы "Канаты пеньковые и хлопчатобумажные" на расстояние в интервале от 4301 км до 4400 км | 1т груза | - | - | - | - | 13293.67 | -
623050-00-4401-4500 | Перевозка железнодорожным транспортом ресурсов группы "Канаты пеньковые и хлопчатобумажные" на расстояние в интервале от 4401 км до 4500 км | 1т груза | - | - | - | - | 13562.24 | -
623050-00-4501-4600 | Перевозка железнодорожным транспортом ресурсов группы "Канаты пеньковые и хлопчатобумажные" на расстояние в интервале от 4501 км до 4600 км | 1т груза | - | - | - | - | 13830.82 | -
623050-00-4601-4700 | Перевозка железнодорожным транспортом ресурсов группы "Канаты пеньковые и хлопчатобумажные" на расстояние в интервале от 4601 км до 4700 км | 1т груза | - | - | - | - | 14099.39 | -
623050-00-4701-4800 | Перевозка железнодорожным транспортом ресурсов группы "Канаты пеньковые и хлопчатобумажные" на расстояние в интервале от 4701 км до 4800 км | 1т груза | - | - | - | - | 14367.97 | -
623050-00-4801-4900 | Перевозка железнодорожным транспортом ресурсов группы "Канаты пеньковые и хлопчатобумажные" на расстояние в интервале от 4801 км до 4900 км | 1т груза | - | - | - | - | 14636.54 | -
623050-00-4901-5000 | Перевозка железнодорожным транспортом ресурсов группы "Канаты пеньковые и хлопчатобумажные" на расстояние в интервале от 4901 км до 5000 км | 1т груза | - | - | - | - | 14905.12 | -
623050-00-5001-5100 | Перевозка железнодорожным транспортом ресурсов группы "Канаты пеньковые и хлопчатобумажные" на расстояние в интервале от 5001 км до 5100 км | 1т груза | - | - | - | - | 15173.7 | -
623050-00-5101-5200 | Перевозка железнодорожным транспортом ресурсов группы "Канаты пеньковые и хлопчатобумажные" на расстояние в интервале от 5101 км до 5200 км | 1т груза | - | - | - | - | 15442.27 | -
623050-00-5201-5300 | Перевозка железнодорожным транспортом ресурсов группы "Канаты пеньковые и хлопчатобумажные" на расстояние в интервале от 5201 км до 5300 км | 1т груза | - | - | - | - | 15710.42 | -
623050-00-5301-5400 | Перевозка железнодорожным транспортом ресурсов группы "Канаты пеньковые и хлопчатобумажные" на расстояние в интервале от 5301 км до 5400 км | 1т груза | - | - | - | - | 15978.99 | -
623050-00-5401-5500 | Перевозка железнодорожным транспортом ресурсов группы "Канаты пеньковые и хлопчатобумажные" на расстояние в интервале от 5401 км до 5500 км | 1т груза | - | - | - | - | 16247.57 | -
623050-00-5501-5700 | Перевозка железнодорожным транспортом ресурсов группы "Канаты пеньковые и хлопчатобумажные" на расстояние в интервале от 5501 км до 5700 км | 1т груза | - | - | - | - | 16650.65 | -
623050-00-5701-5900 | Перевозка железнодорожным транспортом ресурсов группы "Канаты пеньковые и хлопчатобумажные" на расстояние в интервале от 5701 км до 5900 км | 1т груза | - | - | - | - | 17187.37 | -
623050-00-5901-6100 | Перевозка железнодорожным транспортом ресурсов группы "Канаты пеньковые и хлопчатобумажные" на расстояние в интервале от 5901 км до 6100 км | 1т груза | - | - | - | - | 17724.52 | -
623050-00-6101-6300 | Перевозка железнодорожным транспортом ресурсов группы "Канаты пеньковые и хлопчатобумажные" на расстояние в интервале от 6101 км до 6300 км | 1т груза | - | - | - | - | 18261.67 | -
623050-00-6301-6500 | Перевозка железнодорожным транспортом ресурсов группы "Канаты пеньковые и хлопчатобумажные" на расстояние в интервале от 6301 км до 6500 км | 1т груза | - | - | - | - | 18798.82 | -
623050-00-6501-6700 | Перевозка железнодорожным транспортом ресурсов группы "Канаты пеньковые и хлопчатобумажные" на расстояние в интервале от 6501 км до 6700 км | 1т груза | - | - | - | - | 19335.97 | -
623050-00-6701-6900 | Перевозка железнодорожным транспортом ресурсов группы "Канаты пеньковые и хлопчатобумажные" на расстояние в интервале от 6701 км до 6900 км | 1т груза | - | - | - | - | 19872.69 | -
623050-00-6901-7100 | Перевозка железнодорожным транспортом ресурсов группы "Канаты пеньковые и хлопчатобумажные" на расстояние в интервале от 6901 км до 7100 км | 1т груза | - | - | - | - | 20409.85 | -
623050-00-7101-7300 | Перевозка железнодорожным транспортом ресурсов группы "Канаты пеньковые и хлопчатобумажные" на расстояние в интервале от 7101 км до 7300 км | 1т груза | - | - | - | - | 20947 | -
623050-00-7301-7500 | Перевозка железнодорожным транспортом ресурсов группы "Канаты пеньковые и хлопчатобумажные" на расстояние в интервале от 7301 км до 7500 км | 1т груза | - | - | - | - | 21484.15 | -
623050-00-7501-7700 | Перевозка железнодорожным транспортом ресурсов группы "Канаты пеньковые и хлопчатобумажные" на расстояние в интервале от 7501 км до 7700 км | 1т груза | - | - | - | - | 22021.3 | -
623050-00-7701-7900 | Перевозка железнодорожным транспортом ресурсов группы "Канаты пеньковые и хлопчатобумажные" на расстояние в интервале от 7701 км до 7900 км | 1т груза | - | - | - | - | 22558.02 | -
623050-00-7901-8100 | Перевозка железнодорожным транспортом ресурсов группы "Канаты пеньковые и хлопчатобумажные" на расстояние в интервале от 7901 км до 8100 км | 1т груза | - | - | - | - | 23095.17 | -
623050-00-8101-8300 | Перевозка железнодорожным транспортом ресурсов группы "Канаты пеньковые и хлопчатобумажные" на расстояние в интервале от 8101 км до 8300 км | 1т груза | - | - | - | - | 23632.33 | -
623050-00-8301-8500 | Перевозка железнодорожным транспортом ресурсов группы "Канаты пеньковые и хлопчатобумажные" на расстояние в интервале от 8301 км до 8500 км | 1т груза | - | - | - | - | 24169.48 | -
623050-00-8501-8700 | Перевозка железнодорожным транспортом ресурсов группы "Канаты пеньковые и хлопчатобумажные" на расстояние в интервале от 8501 км до 8700 км | 1т груза | - | - | - | - | 24706.63 | -
623050-00-8701-8900 | Перевозка железнодорожным транспортом ресурсов группы "Канаты пеньковые и хлопчатобумажные" на расстояние в интервале от 8701 км до 8900 км | 1т груза | - | - | - | - | 25243.78 | -
623050-00-8901-9100 | Перевозка железнодорожным транспортом ресурсов группы "Канаты пеньковые и хлопчатобумажные" на расстояние в интервале от 8901 км до 9100 км | 1т груза | - | - | - | - | 25780.5 | -
623050-00-9101-9300 | Перевозка железнодорожным транспортом ресурсов группы "Канаты пеньковые и хлопчатобумажные" на расстояние в интервале от 9101 км до 9300 км | 1т груза | - | - | - | - | 26317.65 | -
623050-00-9301-9500 | Перевозка железнодорожным транспортом ресурсов группы "Канаты пеньковые и хлопчатобумажные" на расстояние в интервале от 9301 км до 9500 км | 1т груза | - | - | - | - | 26854.8 | -
623050-00-9501-9700 | Перевозка железнодорожным транспортом ресурсов группы "Канаты пеньковые и хлопчатобумажные" на расстояние в интервале от 9501 км до 9700 км | 1т груза | - | - | - | - | 27391.96 | -
623050-00-9701-9900 | Перевозка железнодорожным транспортом ресурсов группы "Канаты пеньковые и хлопчатобумажные" на расстояние в интервале от 9701 км до 9900 км | 1т груза | - | - | - | - | 27929.11 | -
411230-00-0001-0005 | Перевозка железнодорожным транспортом ресурсов группы "Канаты (тросы) стальные" на расстояние в интервале от 1 км до 5 км | 1т груза | - | - | - | - | 1124.59 | -
411230-00-0006-0010 | Перевозка железнодорожным транспортом ресурсов группы "Канаты (тросы) стальные" на расстояние в интервале от 6 км до 10 км | 1т груза | - | - | - | - | 1141.84 | -
411230-00-0011-0015 | Перевозка железнодорожным транспортом ресурсов группы "Канаты (тросы) стальные" на расстояние в интервале от 11 км до 15 км | 1т груза | - | - | - | - | 1156.31 | -
411230-00-0016-0020 | Перевозка железнодорожным транспортом ресурсов группы "Канаты (тросы) стальные" на расстояние в интервале от 16 км до 20 км | 1т груза | - | - | - | - | 1171.14 | -
411230-00-0021-0025 | Перевозка железнодорожным транспортом ресурсов группы "Канаты (тросы) стальные" на расстояние в интервале от 21 км до 25 км | 1т груза | - | - | - | - | 1185.62 | -
411230-00-0026-0030 | Перевозка железнодорожным транспортом ресурсов группы "Канаты (тросы) стальные" на расстояние в интервале от 26 км до 30 км | 1т груза | - | - | - | - | 1200.1 | -
411230-00-0031-0035 | Перевозка железнодорожным транспортом ресурсов группы "Канаты (тросы) стальные" на расстояние в интервале от 31 км до 35 км | 1т груза | - | - | - | - | 1214.92 | -
411230-00-0036-0040 | Перевозка железнодорожным транспортом ресурсов группы "Канаты (тросы) стальные" на расстояние в интервале от 36 км до 40 км | 1т груза | - | - | - | - | 1229.4 | -
411230-00-0041-0045 | Перевозка железнодорожным транспортом ресурсов группы "Канаты (тросы) стальные" на расстояние в интервале от 41 км до 45 км | 1т груза | - | - | - | - | 1243.88 | -
411230-00-0046-0050 | Перевозка железнодорожным транспортом ресурсов группы "Канаты (тросы) стальные" на расстояние в интервале от 46 км до 50 км | 1т груза | - | - | - | - | 1258.7 | -
411230-00-0051-0060 | Перевозка железнодорожным транспортом ресурсов группы "Канаты (тросы) стальные" на расстояние в интервале от 51 км до 60 км | 1т груза | - | - | - | - | 1279.21 | -
411230-00-0061-0070 | Перевозка железнодорожным транспортом ресурсов группы "Канаты (тросы) стальные" на расстояние в интервале от 61 км до 70 км | 1т груза | - | - | - | - | 1308.16 | -
411230-00-0071-0080 | Перевозка железнодорожным транспортом ресурсов группы "Канаты (тросы) стальные" на расстояние в интервале от 71 км до 80 км | 1т груза | - | - | - | - | 1337.47 | -
411230-00-0081-0090 | Перевозка железнодорожным транспортом ресурсов группы "Канаты (тросы) стальные" на расстояние в интервале от 81 км до 90 км | 1т груза | - | - | - | - | 1366.77 | -
411230-00-0091-0100 | Перевозка железнодорожным транспортом ресурсов группы "Канаты (тросы) стальные" на расстояние в интервале от 91 км до 100 км | 1т груза | - | - | - | - | 1395.73 | -
411230-00-0101-0120 | Перевозка железнодорожным транспортом ресурсов группы "Канаты (тросы) стальные" на расстояние в интервале от 101 км до 120 км | 1т груза | - | - | - | - | 1439.51 | -
411230-00-0121-0140 | Перевозка железнодорожным транспортом ресурсов группы "Канаты (тросы) стальные" на расстояние в интервале от 121 км до 140 км | 1т груза | - | - | - | - | 1497.76 | -
411230-00-0141-0160 | Перевозка железнодорожным транспортом ресурсов группы "Канаты (тросы) стальные" на расстояние в интервале от 141 км до 160 км | 1т груза | - | - | - | - | 1556.37 | -
411230-00-0161-0180 | Перевозка железнодорожным транспортом ресурсов группы "Канаты (тросы) стальные" на расстояние в интервале от 161 км до 180 км | 1т груза | - | - | - | - | 1607.02 | -
411230-00-0181-0200 | Перевозка железнодорожным транспортом ресурсов группы "Канаты (тросы) стальные" на расстояние в интервале от 181 км до 200 км | 1т груза | - | - | - | - | 1656.29 | -
411230-00-0201-0220 | Перевозка железнодорожным транспортом ресурсов группы "Канаты (тросы) стальные" на расстояние в интервале от 201 км до 220 км | 1т груза | - | - | - | - | 1707.98 | -
411230-00-0221-0240 | Перевозка железнодорожным транспортом ресурсов группы "Канаты (тросы) стальные" на расстояние в интервале от 221 км до 240 км | 1т груза | - | - | - | - | 1754.13 | -
411230-00-0241-0260 | Перевозка железнодорожным транспортом ресурсов группы "Канаты (тросы) стальные" на расстояние в интервале от 241 км до 260 км | 1т груза | - | - | - | - | 1803.75 | -
411230-00-0261-0280 | Перевозка железнодорожным транспортом ресурсов группы "Канаты (тросы) стальные" на расстояние в интервале от 261 км до 280 км | 1т груза | - | - | - | - | 1852.67 | -
411230-00-0281-0300 | Перевозка железнодорожным транспортом ресурсов группы "Канаты (тросы) стальные" на расстояние в интервале от 281 км до 300 км | 1т груза | - | - | - | - | 1900.56 | -
411230-00-0301-0330 | Перевозка железнодорожным транспортом ресурсов группы "Канаты (тросы) стальные" на расстояние в интервале от 301 км до 330 км | 1т груза | - | - | - | - | 1961.19 | -
411230-00-0331-0360 | Перевозка железнодорожным транспортом ресурсов группы "Канаты (тросы) стальные" на расстояние в интервале от 331 км до 360 км | 1т груза | - | - | - | - | 2033.88 | -
411230-00-0361-0390 | Перевозка железнодорожным транспортом ресурсов группы "Канаты (тросы) стальные" на расстояние в интервале от 361 км до 390 км | 1т груза | - | - | - | - | 2105.19 | -
411230-00-0391-0420 | Перевозка железнодорожным транспортом ресурсов группы "Канаты (тросы) стальные" на расстояние в интервале от 391 км до 420 км | 1т груза | - | - | - | - | 2175.12 | -
411230-00-0421-0450 | Перевозка железнодорожным транспортом ресурсов группы "Канаты (тросы) стальные" на расстояние в интервале от 421 км до 450 км | 1т груза | - | - | - | - | 2253.34 | -
411230-00-0451-0480 | Перевозка железнодорожным транспортом ресурсов группы "Канаты (тросы) стальные" на расстояние в интервале от 451 км до 480 км | 1т груза | - | - | - | - | 2321.19 | -
411230-00-0481-0510 | Перевозка железнодорожным транспортом ресурсов группы "Канаты (тросы) стальные" на расстояние в интервале от 481 км до 510 км | 1т груза | - | - | - | - | 2388.01 | -
411230-00-0511-0540 | Перевозка железнодорожным транспортом ресурсов группы "Канаты (тросы) стальные" на расстояние в интервале от 511 км до 540 км | 1т груза | - | - | - | - | 2464.85 | -
411230-00-0541-0570 | Перевозка железнодорожным транспортом ресурсов группы "Канаты (тросы) стальные" на расстояние в интервале от 541 км до 570 км | 1т груза | - | - | - | - | 2529.59 | -
411230-00-0571-0600 | Перевозка железнодорожным транспортом ресурсов группы "Канаты (тросы) стальные" на расстояние в интервале от 571 км до 600 км | 1т груза | - | - | - | - | 2605.74 | -
411230-00-0601-0640 | Перевозка железнодорожным транспортом ресурсов группы "Канаты (тросы) стальные" на расстояние в интервале от 601 км до 640 км | 1т груза | - | - | - | - | 2681.15 | -
411230-00-0641-0680 | Перевозка железнодорожным транспортом ресурсов группы "Канаты (тросы) стальные" на расстояние в интервале от 641 км до 680 км | 1т груза | - | - | - | - | 2781.76 | -
411230-00-0681-0720 | Перевозка железнодорожным транспортом ресурсов группы "Канаты (тросы) стальные" на расстояние в интервале от 681 км до 720 км | 1т груза | - | - | - | - | 2867.16 | -
411230-00-0721-0760 | Перевозка железнодорожным транспортом ресурсов группы "Канаты (тросы) стальные" на расстояние в интервале от 721 км до 760 км | 1т груза | - | - | - | - | 2967.08 | -
411230-00-0761-0800 | Перевозка железнодорожным транспортом ресурсов группы "Канаты (тросы) стальные" на расстояние в интервале от 761 км до 800 км | 1т груза | - | - | - | - | 3049.71 | -
411230-00-0801-0840 | Перевозка железнодорожным транспортом ресурсов группы "Канаты (тросы) стальные" на расстояние в интервале от 801 км до 840 км | 1т груза | - | - | - | - | 3148.93 | -
411230-00-0841-0880 | Перевозка железнодорожным транспортом ресурсов группы "Канаты (тросы) стальные" на расстояние в интервале от 841 км до 880 км | 1т груза | - | - | - | - | 3247.82 | -
411230-00-0881-0920 | Перевозка железнодорожным транспортом ресурсов группы "Канаты (тросы) стальные" на расстояние в интервале от 881 км до 920 км | 1т груза | - | - | - | - | 3326.99 | -
411230-00-0921-0960 | Перевозка железнодорожным транспортом ресурсов группы "Канаты (тросы) стальные" на расстояние в интервале от 921 км до 960 км | 1т груза | - | - | - | - | 3425.18 | -
411230-00-0961-1000 | Перевозка железнодорожным транспортом ресурсов группы "Канаты (тросы) стальные" на расстояние в интервале от 961 км до 1000 км | 1т груза | - | - | - | - | 3501.59 | -
411230-00-1001-1050 | Перевозка железнодорожным транспортом ресурсов группы "Канаты (тросы) стальные" на расстояние в интервале от 1001 км до 1050 км | 1т груза | - | - | - | - | 3611.14 | -
411230-00-1051-1100 | Перевозка железнодорожным транспортом ресурсов группы "Канаты (тросы) стальные" на расстояние в интервале от 1051 км до 1100 км | 1т груза | - | - | - | - | 3732.76 | -
411230-00-1101-1150 | Перевозка железнодорожным транспортом ресурсов группы "Канаты (тросы) стальные" на расстояние в интервале от 1101 км до 1150 км | 1т груза | - | - | - | - | 3829.13 | -
411230-00-1151-1200 | Перевозка железнодорожным транспортом ресурсов группы "Канаты (тросы) стальные" на расстояние в интервале от 1151 км до 1200 км | 1т груза | - | - | - | - | 3949.71 | -
411230-00-1201-1250 | Перевозка железнодорожным транспортом ресурсов группы "Канаты (тросы) стальные" на расстояние в интервале от 1201 км до 1250 км | 1т груза | - | - | - | - | 4043.31 | -
411230-00-1251-1300 | Перевозка железнодорожным транспортом ресурсов группы "Канаты (тросы) стальные" на расстояние в интервале от 1251 км до 1300 км | 1т груза | - | - | - | - | 4162.5 | -
411230-00-1301-1350 | Перевозка железнодорожным транспортом ресурсов группы "Канаты (тросы) стальные" на расстояние в интервале от 1301 км до 1350 км | 1т груза | - | - | - | - | 4252.65 | -
411230-00-1351-1400 | Перевозка железнодорожным транспортом ресурсов группы "Канаты (тросы) стальные" на расстояние в интервале от 1351 км до 1400 км | 1т груза | - | - | - | - | 4370.81 | -
411230-00-1401-1450 | Перевозка железнодорожным транспортом ресурсов группы "Канаты (тросы) стальные" на расстояние в интервале от 1401 км до 1450 км | 1т груза | - | - | - | - | 4489.31 | -
411230-00-1451-1500 | Перевозка железнодорожным транспортом ресурсов группы "Канаты (тросы) стальные" на расстояние в интервале от 1451 км до 1500 км | 1т груза | - | - | - | - | 4574.96 | -
411230-00-1501-1600 | Перевозка железнодорожным транспортом ресурсов группы "Канаты (тросы) стальные" на расстояние в интервале от 1501 км до 1600 км | 1т груза | - | - | - | - | 4750.64 | -
411230-00-1601-1700 | Перевозка железнодорожным транспортом ресурсов группы "Канаты (тросы) стальные" на расстояние в интервале от 1601 км до 1700 км | 1т груза | - | - | - | - | 4948.23 | -
411230-00-1701-1800 | Перевозка железнодорожным транспортом ресурсов группы "Канаты (тросы) стальные" на расстояние в интервале от 1701 км до 1800 км | 1т груза | - | - | - | - | 5141.66 | -
411230-00-1801-1900 | Перевозка железнодорожным транспортом ресурсов группы "Канаты (тросы) стальные" на расстояние в интервале от 1801 км до 1900 км | 1т груза | - | - | - | - | 5371.75 | -
411230-00-1901-2000 | Перевозка железнодорожным транспортом ресурсов группы "Канаты (тросы) стальные" на расстояние в интервале от 1901 км до 2000 км | 1т груза | - | - | - | - | 5558.61 | -
411230-00-2001-2100 | Перевозка железнодорожным транспортом ресурсов группы "Канаты (тросы) стальные" на расстояние в интервале от 2001 км до 2100 км | 1т груза | - | - | - | - | 5740.98 | -
411230-00-2101-2200 | Перевозка железнодорожным транспортом ресурсов группы "Канаты (тросы) стальные" на расстояние в интервале от 2101 км до 2200 км | 1т груза | - | - | - | - | 5966.23 | -
411230-00-2201-2300 | Перевозка железнодорожным транспортом ресурсов группы "Канаты (тросы) стальные" на расстояние в интервале от 2201 км до 2300 км | 1т груза | - | - | - | - | 6142.03 | -
411230-00-2301-2400 | Перевозка железнодорожным транспортом ресурсов группы "Канаты (тросы) стальные" на расстояние в интервале от 2301 км до 2400 км | 1т груза | - | - | - | - | 6313.33 | -
411230-00-2401-2500 | Перевозка железнодорожным транспортом ресурсов группы "Канаты (тросы) стальные" на расстояние в интервале от 2401 км до 2500 км | 1т груза | - | - | - | - | 6534.43 | -
411230-00-2501-2600 | Перевозка железнодорожным транспортом ресурсов группы "Канаты (тросы) стальные" на расстояние в интервале от 2501 км до 2600 км | 1т груза | - | - | - | - | 6699.16 | -
411230-00-2601-2700 | Перевозка железнодорожным транспортом ресурсов группы "Канаты (тросы) стальные" на расстояние в интервале от 2601 км до 2700 км | 1т груза | - | - | - | - | 6859.4 | -
411230-00-2701-2800 | Перевозка железнодорожным транспортом ресурсов группы "Канаты (тросы) стальные" на расстояние в интервале от 2701 км до 2800 км | 1т груза | - | - | - | - | 7076.01 | -
411230-00-2801-2900 | Перевозка железнодорожным транспортом ресурсов группы "Канаты (тросы) стальные" на расстояние в интервале от 2801 км до 2900 км | 1т груза | - | - | - | - | 7229.67 | -
411230-00-2901-3000 | Перевозка железнодорожным транспортом ресурсов группы "Канаты (тросы) стальные" на расстояние в интервале от 2901 км до 3000 км | 1т груза | - | - | - | - | 7378.85 | -
411230-00-3001-3100 | Перевозка железнодорожным транспортом ресурсов группы "Канаты (тросы) стальные" на расстояние в интервале от 3001 км до 3100 км | 1т груза | - | - | - | - | 7446.37 | -
411230-00-3101-3200 | Перевозка железнодорожным транспортом ресурсов группы "Канаты (тросы) стальные" на расстояние в интервале от 3101 км до 3200 км | 1т груза | - | - | - | - | 7654.43 | -
411230-00-3201-3300 | Перевозка железнодорожным транспортом ресурсов группы "Канаты (тросы) стальные" на расстояние в интервале от 3201 км до 3300 км | 1т груза | - | - | - | - | 7862.84 | -
411230-00-3301-3400 | Перевозка железнодорожным транспортом ресурсов группы "Канаты (тросы) стальные" на расстояние в интервале от 3301 км до 3400 км | 1т груза | - | - | - | - | 8070.91 | -
411230-00-3401-3500 | Перевозка железнодорожным транспортом ресурсов группы "Канаты (тросы) стальные" на расстояние в интервале от 3401 км до 3500 км | 1т груза | - | - | - | - | 8278.97 | -
411230-00-3501-3600 | Перевозка железнодорожным транспортом ресурсов группы "Канаты (тросы) стальные" на расстояние в интервале от 3501 км до 3600 км | 1т груза | - | - | - | - | 8487.04 | -
411230-00-3601-3700 | Перевозка железнодорожным транспортом ресурсов группы "Канаты (тросы) стальные" на расстояние в интервале от 3601 км до 3700 км | 1т груза | - | - | - | - | 8695.45 | -
411230-00-3701-3800 | Перевозка железнодорожным транспортом ресурсов группы "Канаты (тросы) стальные" на расстояние в интервале от 3701 км до 3800 км | 1т груза | - | - | - | - | 8903.52 | -
411230-00-3801-3900 | Перевозка железнодорожным транспортом ресурсов группы "Канаты (тросы) стальные" на расстояние в интервале от 3801 км до 3900 км | 1т груза | - | - | - | - | 9111.58 | -
411230-00-3901-4000 | Перевозка железнодорожным транспортом ресурсов группы "Канаты (тросы) стальные" на расстояние в интервале от 3901 км до 4000 км | 1т груза | - | - | - | - | 9319.99 | -
411230-00-4001-4100 | Перевозка железнодорожным транспортом ресурсов группы "Канаты (тросы) стальные" на расстояние в интервале от 4001 км до 4100 км | 1т груза | - | - | - | - | 9528.06 | -
411230-00-4101-4200 | Перевозка железнодорожным транспортом ресурсов группы "Канаты (тросы) стальные" на расстояние в интервале от 4101 км до 4200 км | 1т груза | - | - | - | - | 9736.12 | -
411230-00-4201-4300 | Перевозка железнодорожным транспортом ресурсов группы "Канаты (тросы) стальные" на расстояние в интервале от 4201 км до 4300 км | 1т груза | - | - | - | - | 9944.53 | -
411230-00-4301-4400 | Перевозка железнодорожным транспортом ресурсов группы "Канаты (тросы) стальные" на расстояние в интервале от 4301 км до 4400 км | 1т груза | - | - | - | - | 10152.6 | -
411230-00-4401-4500 | Перевозка железнодорожным транспортом ресурсов группы "Канаты (тросы) стальные" на расстояние в интервале от 4401 км до 4500 км | 1т груза | - | - | - | - | 10360.67 | -
411230-00-4501-4600 | Перевозка железнодорожным транспортом ресурсов группы "Канаты (тросы) стальные" на расстояние в интервале от 4501 км до 4600 км | 1т груза | - | - | - | - | 10568.73 | -
411230-00-4601-4700 | Перевозка железнодорожным транспортом ресурсов группы "Канаты (тросы) стальные" на расстояние в интервале от 4601 км до 4700 км | 1т груза | - | - | - | - | 10777.14 | -
411230-00-4701-4800 | Перевозка железнодорожным транспортом ресурсов группы "Канаты (тросы) стальные" на расстояние в интервале от 4701 км до 4800 км | 1т груза | - | - | - | - | 10985.21 | -
411230-00-4801-4900 | Перевозка железнодорожным транспортом ресурсов группы "Канаты (тросы) стальные" на расстояние в интервале от 4801 км до 4900 км | 1т груза | - | - | - | - | 11193.27 | -
411230-00-4901-5000 | Перевозка железнодорожным транспортом ресурсов группы "Канаты (тросы) стальные" на расстояние в интервале от 4901 км до 5000 км | 1т груза | - | - | - | - | 11401.68 | -
411230-00-5001-5100 | Перевозка железнодорожным транспортом ресурсов группы "Канаты (тросы) стальные" на расстояние в интервале от 5001 км до 5100 км | 1т груза | - | - | - | - | 11609.75 | -
411230-00-5101-5200 | Перевозка железнодорожным транспортом ресурсов группы "Канаты (тросы) стальные" на расстояние в интервале от 5101 км до 5200 км | 1т груза | - | - | - | - | 11817.82 | -
411230-00-5201-5300 | Перевозка железнодорожным транспортом ресурсов группы "Канаты (тросы) стальные" на расстояние в интервале от 5201 км до 5300 км | 1т груза | - | - | - | - | 12026.22 | -
411230-00-5301-5400 | Перевозка железнодорожным транспортом ресурсов группы "Канаты (тросы) стальные" на расстояние в интервале от 5301 км до 5400 км | 1т груза | - | - | - | - | 12234.29 | -
411230-00-5401-5500 | Перевозка железнодорожным транспортом ресурсов группы "Канаты (тросы) стальные" на расстояние в интервале от 5401 км до 5500 км | 1т груза | - | - | - | - | 12442.36 | -
411230-00-5501-5700 | Перевозка железнодорожным транспортом ресурсов группы "Канаты (тросы) стальные" на расстояние в интервале от 5501 км до 5700 км | 1т груза | - | - | - | - | 12754.8 | -
411230-00-5701-5900 | Перевозка железнодорожным транспортом ресурсов группы "Канаты (тросы) стальные" на расстояние в интервале от 5701 км до 5900 км | 1т груза | - | - | - | - | 13170.93 | -
411230-00-5901-6100 | Перевозка железнодорожным транспортом ресурсов группы "Канаты (тросы) стальные" на расстояние в интервале от 5901 км до 6100 км | 1т груза | - | - | - | - | 13587.41 | -
411230-00-6101-6300 | Перевозка железнодорожным транспортом ресурсов группы "Канаты (тросы) стальные" на расстояние в интервале от 6101 км до 6300 км | 1т груза | - | - | - | - | 14003.54 | -
411230-00-6301-6500 | Перевозка железнодорожным транспортом ресурсов группы "Канаты (тросы) стальные" на расстояние в интервале от 6301 км до 6500 км | 1т груза | - | - | - | - | 14420.01 | -
411230-00-6501-6700 | Перевозка железнодорожным транспортом ресурсов группы "Канаты (тросы) стальные" на расстояние в интервале от 6501 км до 6700 км | 1т груза | - | - | - | - | 14836.15 | -
411230-00-6701-6900 | Перевозка железнодорожным транспортом ресурсов группы "Канаты (тросы) стальные" на расстояние в интервале от 6701 км до 6900 км | 1т груза | - | - | - | - | 15252.62 | -
411230-00-6901-7100 | Перевозка железнодорожным транспортом ресурсов группы "Канаты (тросы) стальные" на расстояние в интервале от 6901 км до 7100 км | 1т груза | - | - | - | - | 15669.1 | -
411230-00-7101-7300 | Перевозка железнодорожным транспортом ресурсов группы "Канаты (тросы) стальные" на расстояние в интервале от 7101 км до 7300 км | 1т груза | - | - | - | - | 16085.23 | -
411230-00-7301-7500 | Перевозка железнодорожным транспортом ресурсов группы "Канаты (тросы) стальные" на расстояние в интервале от 7301 км до 7500 км | 1т груза | - | - | - | - | 16501.71 | -
411230-00-7501-7700 | Перевозка железнодорожным транспортом ресурсов группы "Канаты (тросы) стальные" на расстояние в интервале от 7501 км до 7700 км | 1т груза | - | - | - | - | 16917.84 | -
411230-00-7701-7900 | Перевозка железнодорожным транспортом ресурсов группы "Канаты (тросы) стальные" на расстояние в интервале от 7701 км до 7900 км | 1т груза | - | - | - | - | 17334.31 | -
411230-00-7901-8100 | Перевозка железнодорожным транспортом ресурсов группы "Канаты (тросы) стальные" на расстояние в интервале от 7901 км до 8100 км | 1т груза | - | - | - | - | 17750.79 | -
411230-00-8101-8300 | Перевозка железнодорожным транспортом ресурсов группы "Канаты (тросы) стальные" на расстояние в интервале от 8101 км до 8300 км | 1т груза | - | - | - | - | 18166.92 | -
411230-00-8301-8500 | Перевозка железнодорожным транспортом ресурсов группы "Канаты (тросы) стальные" на расстояние в интервале от 8301 км до 8500 км | 1т груза | - | - | - | - | 18583.4 | -
411230-00-8501-8700 | Перевозка железнодорожным транспортом ресурсов группы "Канаты (тросы) стальные" на расстояние в интервале от 8501 км до 8700 км | 1т груза | - | - | - | - | 18999.53 | -
411230-00-8701-8900 | Перевозка железнодорожным транспортом ресурсов группы "Канаты (тросы) стальные" на расстояние в интервале от 8701 км до 8900 км | 1т груза | - | - | - | - | 19416.01 | -
411230-00-8901-9100 | Перевозка железнодорожным транспортом ресурсов группы "Канаты (тросы) стальные" на расстояние в интервале от 8901 км до 9100 км | 1т груза | - | - | - | - | 19832.48 | -
411230-00-9101-9300 | Перевозка железнодорожным транспортом ресурсов группы "Канаты (тросы) стальные" на расстояние в интервале от 9101 км до 9300 км | 1т груза | - | - | - | - | 20248.61 | -
411230-00-9301-9500 | Перевозка железнодорожным транспортом ресурсов группы "Канаты (тросы) стальные" на расстояние в интервале от 9301 км до 9500 км | 1т груза | - | - | - | - | 20665.09 | -
411230-00-9501-9700 | Перевозка железнодорожным транспортом ресурсов группы "Канаты (тросы) стальные" на расстояние в интервале от 9501 км до 9700 км | 1т груза | - | - | - | - | 21081.22 | -
411230-00-9701-9900 | Перевозка железнодорожным транспортом ресурсов группы "Канаты (тросы) стальные" на расстояние в интервале от 9701 км до 9900 км | 1т груза | - | - | - | - | 21497.7 | -
475119-00-0001-0005 | Перевозка железнодорожным транспортом ресурсов группы "Канифоль" на расстояние в интервале от 1 км до 5 км | 1т груза | - | - | - | - | 954.5 | -
475119-00-0006-0010 | Перевозка железнодорожным транспортом ресурсов группы "Канифоль" на расстояние в интервале от 6 км до 10 км | 1т груза | - | - | - | - | 968.25 | -
475119-00-0011-0015 | Перевозка железнодорожным транспортом ресурсов группы "Канифоль" на расстояние в интервале от 11 км до 15 км | 1т груза | - | - | - | - | 979.96 | -
475119-00-0016-0020 | Перевозка железнодорожным транспортом ресурсов группы "Канифоль" на расстояние в интервале от 16 км до 20 км | 1т груза | - | - | - | - | 991.66 | -
475119-00-0021-0025 | Перевозка железнодорожным транспортом ресурсов группы "Канифоль" на расстояние в интервале от 21 км до 25 км | 1т груза | - | - | - | - | 1003.37 | -
475119-00-0026-0030 | Перевозка железнодорожным транспортом ресурсов группы "Канифоль" на расстояние в интервале от 26 км до 30 км | 1т груза | - | - | - | - | 1014.83 | -
475119-00-0031-0035 | Перевозка железнодорожным транспортом ресурсов группы "Канифоль" на расстояние в интервале от 31 км до 35 км | 1т груза | - | - | - | - | 1026.54 | -
475119-00-0036-0040 | Перевозка железнодорожным транспортом ресурсов группы "Канифоль" на расстояние в интервале от 36 км до 40 км | 1т груза | - | - | - | - | 1038.25 | -
475119-00-0041-0045 | Перевозка железнодорожным транспортом ресурсов группы "Канифоль" на расстояние в интервале от 41 км до 45 км | 1т груза | - | - | - | - | 1049.96 | -
475119-00-0046-0050 | Перевозка железнодорожным транспортом ресурсов группы "Канифоль" на расстояние в интервале от 46 км до 50 км | 1т груза | - | - | - | - | 1061.67 | -
475119-00-0051-0060 | Перевозка железнодорожным транспортом ресурсов группы "Канифоль" на расстояние в интервале от 51 км до 60 км | 1т груза | - | - | - | - | 1078.09 | -
475119-00-0061-0070 | Перевозка железнодорожным транспортом ресурсов группы "Канифоль" на расстояние в интервале от 61 км до 70 км | 1т груза | - | - | - | - | 1101.26 | -
475119-00-0071-0080 | Перевозка железнодорожным транспортом ресурсов группы "Канифоль" на расстояние в интервале от 71 км до 80 км | 1т груза | - | - | - | - | 1124.68 | -
475119-00-0081-0090 | Перевозка железнодорожным транспортом ресурсов группы "Канифоль" на расстояние в интервале от 81 км до 90 км | 1т груза | - | - | - | - | 1147.84 | -
475119-00-0091-0100 | Перевозка железнодорожным транспортом ресурсов группы "Канифоль" на расстояние в интервале от 91 км до 100 км | 1т груза | - | - | - | - | 1171.26 | -
475119-00-0101-0120 | Перевозка железнодорожным транспортом ресурсов группы "Канифоль" на расстояние в интервале от 101 км до 120 км | 1т груза | - | - | - | - | 1206.14 | -
475119-00-0121-0140 | Перевозка железнодорожным транспортом ресурсов группы "Канифоль" на расстояние в интервале от 121 км до 140 км | 1т груза | - | - | - | - | 1252.72 | -
475119-00-0141-0160 | Перевозка железнодорожным транспортом ресурсов группы "Канифоль" на расстояние в интервале от 141 км до 160 км | 1т груза | - | - | - | - | 1299.56 | -
475119-00-0161-0180 | Перевозка железнодорожным транспортом ресурсов группы "Канифоль" на расстояние в интервале от 161 км до 180 км | 1т груза | - | - | - | - | 1340.3 | -
475119-00-0181-0200 | Перевозка железнодорожным транспортом ресурсов группы "Канифоль" на расстояние в интервале от 181 км до 200 км | 1т груза | - | - | - | - | 1379.77 | -
475119-00-0201-0220 | Перевозка железнодорожным транспортом ресурсов группы "Канифоль" на расстояние в интервале от 201 км до 220 км | 1т груза | - | - | - | - | 1421.52 | -
475119-00-0221-0240 | Перевозка железнодорожным транспортом ресурсов группы "Канифоль" на расстояние в интервале от 221 км до 240 км | 1т груза | - | - | - | - | 1458.7 | -
475119-00-0241-0260 | Перевозка железнодорожным транспортом ресурсов группы "Канифоль" на расстояние в интервале от 241 км до 260 км | 1т груза | - | - | - | - | 1498.93 | -
475119-00-0261-0280 | Перевозка железнодорожным транспортом ресурсов группы "Канифоль" на расстояние в интервале от 261 км до 280 км | 1т груза | - | - | - | - | 1538.14 | -
475119-00-0281-0300 | Перевозка железнодорожным транспортом ресурсов группы "Канифоль" на расстояние в интервале от 281 км до 300 км | 1т груза | - | - | - | - | 1576.85 | -
475119-00-0301-0330 | Перевозка железнодорожным транспортом ресурсов группы "Канифоль" на расстояние в интервале от 301 км до 330 км | 1т груза | - | - | - | - | 1625.74 | -
475119-00-0331-0360 | Перевозка железнодорожным транспортом ресурсов группы "Канифоль" на расстояние в интервале от 331 км до 360 км | 1т груза | - | - | - | - | 1684.3 | -
475119-00-0361-0390 | Перевозка железнодорожным транспортом ресурсов группы "Канифоль" на расстояние в интервале от 361 км до 390 км | 1т груза | - | - | - | - | 1741.6 | -
475119-00-0391-0420 | Перевозка железнодорожным транспортом ресурсов группы "Канифоль" на расстояние в интервале от 391 км до 420 км | 1т груза | - | - | - | - | 1798.13 | -
475119-00-0421-0450 | Перевозка железнодорожным транспортом ресурсов группы "Канифоль" на расстояние в интервале от 421 км до 450 км | 1т груза | - | - | - | - | 1861.02 | -
475119-00-0451-0480 | Перевозка железнодорожным транспортом ресурсов группы "Канифоль" на расстояние в интервале от 451 км до 480 км | 1т груза | - | - | - | - | 1916.03 | -
475119-00-0481-0510 | Перевозка железнодорожным транспортом ресурсов группы "Канифоль" на расстояние в интервале от 481 км до 510 км | 1т груза | - | - | - | - | 1970.02 | -
475119-00-0511-0540 | Перевозка железнодорожным транспортом ресурсов группы "Канифоль" на расстояние в интервале от 511 км до 540 км | 1т груза | - | - | - | - | 2031.89 | -
475119-00-0541-0570 | Перевозка железнодорожным транспортом ресурсов группы "Канифоль" на расстояние в интервале от 541 км до 570 км | 1т груза | - | - | - | - | 2084.35 | -
475119-00-0571-0600 | Перевозка железнодорожным транспортом ресурсов группы "Канифоль" на расстояние в интервале от 571 км до 600 км | 1т груза | - | - | - | - | 2145.71 | -
475119-00-0601-0640 | Перевозка железнодорожным транспортом ресурсов группы "Канифоль" на расстояние в интервале от 601 км до 640 км | 1т груза | - | - | - | - | 2206.84 | -
475119-00-0641-0680 | Перевозка железнодорожным транспортом ресурсов группы "Канифоль" на расстояние в интервале от 641 км до 680 км | 1т груза | - | - | - | - | 2288.06 | -
475119-00-0681-0720 | Перевозка железнодорожным транспортом ресурсов группы "Канифоль" на расстояние в интервале от 681 км до 720 км | 1т груза | - | - | - | - | 2357.34 | -
475119-00-0721-0760 | Перевозка железнодорожным транспортом ресурсов группы "Канифоль" на расстояние в интервале от 721 км до 760 км | 1т груза | - | - | - | - | 2437.8 | -
475119-00-0761-0800 | Перевозка железнодорожным транспортом ресурсов группы "Канифоль" на расстояние в интервале от 761 км до 800 км | 1т груза | - | - | - | - | 2505.04 | -
475119-00-0801-0840 | Перевозка железнодорожным транспортом ресурсов группы "Канифоль" на расстояние в интервале от 801 км до 840 км | 1т груза | - | - | - | - | 2584.73 | -
475119-00-0841-0880 | Перевозка железнодорожным транспортом ресурсов группы "Канифоль" на расстояние в интервале от 841 км до 880 км | 1т груза | - | - | - | - | 2664.43 | -
475119-00-0881-0920 | Перевозка железнодорожным транспортом ресурсов группы "Канифоль" на расстояние в интервале от 881 км до 920 км | 1т груза | - | - | - | - | 2729.13 | -
475119-00-0921-0960 | Перевозка железнодорожным транспортом ресурсов группы "Канифоль" на расстояние в интервале от 921 км до 960 км | 1т груза | - | - | - | - | 2808.07 | -
475119-00-0961-1000 | Перевозка железнодорожным транспортом ресурсов группы "Канифоль" на расстояние в интервале от 961 км до 1000 км | 1т груза | - | - | - | - | 2870.73 | -
475119-00-1001-1050 | Перевозка железнодорожным транспортом ресурсов группы "Канифоль" на расстояние в интервале от 1001 км до 1050 км | 1т груза | - | - | - | - | 2958.84 | -
475119-00-1051-1100 | Перевозка железнодорожным транспортом ресурсов группы "Канифоль" на расстояние в интервале от 1051 км до 1100 км | 1т груза | - | - | - | - | 3056.87 | -
475119-00-1101-1150 | Перевозка железнодорожным транспортом ресурсов группы "Канифоль" на расстояние в интервале от 1101 км до 1150 км | 1т груза | - | - | - | - | 3135.84 | -
475119-00-1151-1200 | Перевозка железнодорожным транспортом ресурсов группы "Канифоль" на расстояние в интервале от 1151 км до 1200 км | 1т груза | - | - | - | - | 3233.11 | -
475119-00-1201-1250 | Перевозка железнодорожным транспортом ресурсов группы "Канифоль" на расстояние в интервале от 1201 км до 1250 км | 1т груза | - | - | - | - | 3309.53 | -
475119-00-1251-1300 | Перевозка железнодорожным транспортом ресурсов группы "Канифоль" на расстояние в интервале от 1251 км до 1300 км | 1т груза | - | - | - | - | 3406.04 | -
475119-00-1301-1350 | Перевозка железнодорожным транспортом ресурсов группы "Канифоль" на расстояние в интервале от 1301 км до 1350 км | 1т груза | - | - | - | - | 3479.93 | -
475119-00-1351-1400 | Перевозка железнодорожным транспортом ресурсов группы "Канифоль" на расстояние в интервале от 1351 км до 1400 км | 1т груза | - | - | - | - | 3575.42 | -
475119-00-1401-1450 | Перевозка железнодорожным транспортом ресурсов группы "Канифоль" на расстояние в интервале от 1401 км до 1450 км | 1т груза | - | - | - | - | 3670.91 | -
475119-00-1451-1500 | Перевозка железнодорожным транспортом ресурсов группы "Канифоль" на расстояние в интервале от 1451 км до 1500 км | 1т груза | - | - | - | - | 3741.49 | -
475119-00-1501-1600 | Перевозка железнодорожным транспортом ресурсов группы "Канифоль" на расстояние в интервале от 1501 км до 1600 км | 1т груза | - | - | - | - | 3883.33 | -
475119-00-1601-1700 | Перевозка железнодорожным транспортом ресурсов группы "Канифоль" на расстояние в интервале от 1601 км до 1700 км | 1т груза | - | - | - | - | 4044.82 | -
475119-00-1701-1800 | Перевозка железнодорожным транспортом ресурсов группы "Канифоль" на расстояние в интервале от 1701 км до 1800 км | 1т груза | - | - | - | - | 4203.01 | -
475119-00-1801-1900 | Перевозка железнодорожным транспортом ресурсов группы "Канифоль" на расстояние в интервале от 1801 км до 1900 км | 1т груза | - | - | - | - | 4388.91 | -
475119-00-1901-2000 | Перевозка железнодорожным транспортом ресурсов группы "Канифоль" на расстояние в интервале от 1901 км до 2000 км | 1т груза | - | - | - | - | 4542.02 | -
475119-00-2001-2100 | Перевозка железнодорожным транспортом ресурсов группы "Канифоль" на расстояние в интервале от 2001 км до 2100 км | 1т груза | - | - | - | - | 4691.56 | -
475119-00-2101-2200 | Перевозка железнодорожным транспортом ресурсов группы "Канифоль" на расстояние в интервале от 2101 км до 2200 км | 1т груза | - | - | - | - | 4874.16 | -
475119-00-2201-2300 | Перевозка железнодорожным транспортом ресурсов группы "Канифоль" на расстояние в интервале от 2201 км до 2300 км | 1т груза | - | - | - | - | 5018.62 | -
475119-00-2301-2400 | Перевозка железнодорожным транспортом ресурсов группы "Канифоль" на расстояние в интервале от 2301 км до 2400 км | 1т груза | - | - | - | - | 5159.78 | -
475119-00-2401-2500 | Перевозка железнодорожным транспортом ресурсов группы "Канифоль" на расстояние в интервале от 2401 км до 2500 км | 1т груза | - | - | - | - | 5339.07 | -
475119-00-2501-2600 | Перевозка железнодорожным транспортом ресурсов группы "Канифоль" на расстояние в интервале от 2501 км до 2600 км | 1т груза | - | - | - | - | 5475.14 | -
475119-00-2601-2700 | Перевозка железнодорожным транспортом ресурсов группы "Канифоль" на расстояние в интервале от 2601 км до 2700 км | 1т груза | - | - | - | - | 5607.91 | -
475119-00-2701-2800 | Перевозка железнодорожным транспортом ресурсов группы "Канифоль" на расстояние в интервале от 2701 км до 2800 км | 1т груза | - | - | - | - | 5783.9 | -
475119-00-2801-2900 | Перевозка железнодорожным транспортом ресурсов группы "Канифоль" на расстояние в интервале от 2801 км до 2900 км | 1т груза | - | - | - | - | 5911.58 | -
475119-00-2901-3000 | Перевозка железнодорожным транспортом ресурсов группы "Канифоль" на расстояние в интервале от 2901 км до 3000 км | 1т груза | - | - | - | - | 6035.96 | -
475119-00-3001-3100 | Перевозка железнодорожным транспортом ресурсов группы "Канифоль" на расстояние в интервале от 3001 км до 3100 км | 1т груза | - | - | - | - | 6090.14 | -
475119-00-3101-3200 | Перевозка железнодорожным транспортом ресурсов группы "Канифоль" на расстояние в интервале от 3101 км до 3200 км | 1т груза | - | - | - | - | 6259.28 | -
475119-00-3201-3300 | Перевозка железнодорожным транспортом ресурсов группы "Канифоль" на расстояние в интервале от 3201 км до 3300 км | 1т груза | - | - | - | - | 6428.42 | -
475119-00-3301-3400 | Перевозка железнодорожным транспортом ресурсов группы "Канифоль" на расстояние в интервале от 3301 км до 3400 км | 1т груза | - | - | - | - | 6597.56 | -
475119-00-3401-3500 | Перевозка железнодорожным транспортом ресурсов группы "Канифоль" на расстояние в интервале от 3401 км до 3500 км | 1т груза | - | - | - | - | 6766.45 | -
475119-00-3501-3600 | Перевозка железнодорожным транспортом ресурсов группы "Канифоль" на расстояние в интервале от 3501 км до 3600 км | 1т груза | - | - | - | - | 6935.59 | -
475119-00-3601-3700 | Перевозка железнодорожным транспортом ресурсов группы "Канифоль" на расстояние в интервале от 3601 км до 3700 км | 1т груза | - | - | - | - | 7104.73 | -
475119-00-3701-3800 | Перевозка железнодорожным транспортом ресурсов группы "Канифоль" на расстояние в интервале от 3701 км до 3800 км | 1т груза | - | - | - | - | 7273.88 | -
475119-00-3801-3900 | Перевозка железнодорожным транспортом ресурсов группы "Канифоль" на расстояние в интервале от 3801 км до 3900 км | 1т груза | - | - | - | - | 7443.02 | -
475119-00-3901-4000 | Перевозка железнодорожным транспортом ресурсов группы "Канифоль" на расстояние в интервале от 3901 км до 4000 км | 1т груза | - | - | - | - | 7612.16 | -
475119-00-4001-4100 | Перевозка железнодорожным транспортом ресурсов группы "Канифоль" на расстояние в интервале от 4001 км до 4100 км | 1т груза | - | - | - | - | 7781.3 | -
475119-00-4101-4200 | Перевозка железнодорожным транспортом ресурсов группы "Канифоль" на расстояние в интервале от 4101 км до 4200 км | 1т груза | - | - | - | - | 7950.44 | -
475119-00-4201-4300 | Перевозка железнодорожным транспортом ресурсов группы "Канифоль" на расстояние в интервале от 4201 км до 4300 км | 1т груза | - | - | - | - | 8119.58 | -
475119-00-4301-4400 | Перевозка железнодорожным транспортом ресурсов группы "Канифоль" на расстояние в интервале от 4301 км до 4400 км | 1т груза | - | - | - | - | 8288.72 | -
475119-00-4401-4500 | Перевозка железнодорожным транспортом ресурсов группы "Канифоль" на расстояние в интервале от 4401 км до 4500 км | 1т груза | - | - | - | - | 8457.86 | -
475119-00-4501-4600 | Перевозка железнодорожным транспортом ресурсов группы "Канифоль" на расстояние в интервале от 4501 км до 4600 км | 1т груза | - | - | - | - | 8627.01 | -
475119-00-4601-4700 | Перевозка железнодорожным транспортом ресурсов группы "Канифоль" на расстояние в интервале от 4601 км до 4700 км | 1т груза | - | - | - | - | 8796.15 | -
475119-00-4701-4800 | Перевозка железнодорожным транспортом ресурсов группы "Канифоль" на расстояние в интервале от 4701 км до 4800 км | 1т груза | - | - | - | - | 8965.29 | -
475119-00-4801-4900 | Перевозка железнодорожным транспортом ресурсов группы "Канифоль" на расстояние в интервале от 4801 км до 4900 км | 1т груза | - | - | - | - | 9134.43 | -
475119-00-4901-5000 | Перевозка железнодорожным транспортом ресурсов группы "Канифоль" на расстояние в интервале от 4901 км до 5000 км | 1т груза | - | - | - | - | 9303.57 | -
475119-00-5001-5100 | Перевозка железнодорожным транспортом ресурсов группы "Канифоль" на расстояние в интервале от 5001 км до 5100 км | 1т груза | - | - | - | - | 9472.46 | -
475119-00-5101-5200 | Перевозка железнодорожным транспортом ресурсов группы "Канифоль" на расстояние в интервале от 5101 км до 5200 км | 1т груза | - | - | - | - | 9641.6 | -
475119-00-5201-5300 | Перевозка железнодорожным транспортом ресурсов группы "Канифоль" на расстояние в интервале от 5201 км до 5300 км | 1т груза | - | - | - | - | 9810.75 | -
475119-00-5301-5400 | Перевозка железнодорожным транспортом ресурсов группы "Канифоль" на расстояние в интервале от 5301 км до 5400 км | 1т груза | - | - | - | - | 9979.89 | -
475119-00-5401-5500 | Перевозка железнодорожным транспортом ресурсов группы "Канифоль" на расстояние в интервале от 5401 км до 5500 км | 1т груза | - | - | - | - | 10149.03 | -
475119-00-5501-5700 | Перевозка железнодорожным транспортом ресурсов группы "Канифоль" на расстояние в интервале от 5501 км до 5700 км | 1т груза | - | - | - | - | 10402.86 | -
475119-00-5701-5900 | Перевозка железнодорожным транспортом ресурсов группы "Канифоль" на расстояние в интервале от 5701 км до 5900 км | 1т груза | - | - | - | - | 10741.15 | -
475119-00-5901-6100 | Перевозка железнодорожным транспортом ресурсов группы "Канифоль" на расстояние в интервале от 5901 км до 6100 км | 1т груза | - | - | - | - | 11079.18 | -
475119-00-6101-6300 | Перевозка железнодорожным транспортом ресурсов группы "Канифоль" на расстояние в интервале от 6101 км до 6300 км | 1т груза | - | - | - | - | 11417.46 | -
475119-00-6301-6500 | Перевозка железнодорожным транспортом ресурсов группы "Канифоль" на расстояние в интервале от 6301 км до 6500 км | 1т груза | - | - | - | - | 11755.75 | -
475119-00-6501-6700 | Перевозка железнодорожным транспортом ресурсов группы "Канифоль" на расстояние в интервале от 6501 км до 6700 км | 1т груза | - | - | - | - | 12094.03 | -
475119-00-6701-6900 | Перевозка железнодорожным транспортом ресурсов группы "Канифоль" на расстояние в интервале от 6701 км до 6900 км | 1т груза | - | - | - | - | 12432.31 | -
475119-00-6901-7100 | Перевозка железнодорожным транспортом ресурсов группы "Канифоль" на расстояние в интервале от 6901 км до 7100 км | 1т груза | - | - | - | - | 12770.59 | -
475119-00-7101-7300 | Перевозка железнодорожным транспортом ресурсов группы "Канифоль" на расстояние в интервале от 7101 км до 7300 км | 1т груза | - | - | - | - | 13108.88 | -
475119-00-7301-7500 | Перевозка железнодорожным транспортом ресурсов группы "Канифоль" на расстояние в интервале от 7301 км до 7500 км | 1т груза | - | - | - | - | 13447.16 | -
475119-00-7501-7700 | Перевозка железнодорожным транспортом ресурсов группы "Канифоль" на расстояние в интервале от 7501 км до 7700 км | 1т груза | - | - | - | - | 13785.19 | -
475119-00-7701-7900 | Перевозка железнодорожным транспортом ресурсов группы "Канифоль" на расстояние в интервале от 7701 км до 7900 км | 1т груза | - | - | - | - | 14123.47 | -
475119-00-7901-8100 | Перевозка железнодорожным транспортом ресурсов группы "Канифоль" на расстояние в интервале от 7901 км до 8100 км | 1т груза | - | - | - | - | 14461.76 | -
475119-00-8101-8300 | Перевозка железнодорожным транспортом ресурсов группы "Канифоль" на расстояние в интервале от 8101 км до 8300 км | 1т груза | - | - | - | - | 14800.04 | -
475119-00-8301-8500 | Перевозка железнодорожным транспортом ресурсов группы "Канифоль" на расстояние в интервале от 8301 км до 8500 км | 1т груза | - | - | - | - | 15138.32 | -
475119-00-8501-8700 | Перевозка железнодорожным транспортом ресурсов группы "Канифоль" на расстояние в интервале от 8501 км до 8700 км | 1т груза | - | - | - | - | 15476.61 | -
475119-00-8701-8900 | Перевозка железнодорожным транспортом ресурсов группы "Канифоль" на расстояние в интервале от 8701 км до 8900 км | 1т груза | - | - | - | - | 15814.89 | -
475119-00-8901-9100 | Перевозка железнодорожным транспортом ресурсов группы "Канифоль" на расстояние в интервале от 8901 км до 9100 км | 1т груза | - | - | - | - | 16153.17 | -
475119-00-9101-9300 | Перевозка железнодорожным транспортом ресурсов группы "Канифоль" на расстояние в интервале от 9101 км до 9300 км | 1т груза | - | - | - | - | 16491.45 | -
475119-00-9301-9500 | Перевозка железнодорожным транспортом ресурсов группы "Канифоль" на расстояние в интервале от 9301 км до 9500 км | 1т груза | - | - | - | - | 16829.49 | -
475119-00-9501-9700 | Перевозка железнодорожным транспортом ресурсов группы "Канифоль" на расстояние в интервале от 9501 км до 9700 км | 1т груза | - | - | - | - | 17167.77 | -
475119-00-9701-9900 | Перевозка железнодорожным транспортом ресурсов группы "Канифоль" на расстояние в интервале от 9701 км до 9900 км | 1т груза | - | - | - | - | 17506.05 | -
433046-00-0001-0005 | Перевозка железнодорожным транспортом ресурсов группы "Карбамид (мочевина искусственная)" на расстояние в интервале от 1 км до 5 км | 1т груза | - | - | - | - | 548.47 | -
433046-00-0006-0010 | Перевозка железнодорожным транспортом ресурсов группы "Карбамид (мочевина искусственная)" на расстояние в интервале от 6 км до 10 км | 1т груза | - | - | - | - | 555.92 | -
433046-00-0011-0015 | Перевозка железнодорожным транспортом ресурсов группы "Карбамид (мочевина искусственная)" на расстояние в интервале от 11 км до 15 км | 1т груза | - | - | - | - | 562.3 | -
433046-00-0016-0020 | Перевозка железнодорожным транспортом ресурсов группы "Карбамид (мочевина искусственная)" на расстояние в интервале от 16 км до 20 км | 1т груза | - | - | - | - | 568.56 | -
433046-00-0021-0025 | Перевозка железнодорожным транспортом ресурсов группы "Карбамид (мочевина искусственная)" на расстояние в интервале от 21 км до 25 км | 1т груза | - | - | - | - | 574.94 | -
433046-00-0026-0030 | Перевозка железнодорожным транспортом ресурсов группы "Карбамид (мочевина искусственная)" на расстояние в интервале от 26 км до 30 км | 1т груза | - | - | - | - | 581.2 | -
433046-00-0031-0035 | Перевозка железнодорожным транспортом ресурсов группы "Карбамид (мочевина искусственная)" на расстояние в интервале от 31 км до 35 км | 1т груза | - | - | - | - | 587.58 | -
433046-00-0036-0040 | Перевозка железнодорожным транспортом ресурсов группы "Карбамид (мочевина искусственная)" на расстояние в интервале от 36 км до 40 км | 1т груза | - | - | - | - | 593.85 | -
433046-00-0041-0045 | Перевозка железнодорожным транспортом ресурсов группы "Карбамид (мочевина искусственная)" на расстояние в интервале от 41 км до 45 км | 1т груза | - | - | - | - | 600.23 | -
433046-00-0046-0050 | Перевозка железнодорожным транспортом ресурсов группы "Карбамид (мочевина искусственная)" на расстояние в интервале от 46 км до 50 км | 1т груза | - | - | - | - | 606.61 | -
433046-00-0051-0060 | Перевозка железнодорожным транспортом ресурсов группы "Карбамид (мочевина искусственная)" на расстояние в интервале от 51 км до 60 км | 1т груза | - | - | - | - | 615.47 | -
433046-00-0061-0070 | Перевозка железнодорожным транспортом ресурсов группы "Карбамид (мочевина искусственная)" на расстояние в интервале от 61 км до 70 км | 1т груза | - | - | - | - | 628.23 | -
433046-00-0071-0080 | Перевозка железнодорожным транспортом ресурсов группы "Карбамид (мочевина искусственная)" на расстояние в интервале от 71 км до 80 км | 1т груза | - | - | - | - | 640.87 | -
433046-00-0081-0090 | Перевозка железнодорожным транспортом ресурсов группы "Карбамид (мочевина искусственная)" на расстояние в интервале от 81 км до 90 км | 1т груза | - | - | - | - | 653.51 | -
433046-00-0091-0100 | Перевозка железнодорожным транспортом ресурсов группы "Карбамид (мочевина искусственная)" на расстояние в интервале от 91 км до 100 км | 1т груза | - | - | - | - | 666.16 | -
433046-00-0101-0120 | Перевозка железнодорожным транспортом ресурсов группы "Карбамид (мочевина искусственная)" на расстояние в интервале от 101 км до 120 км | 1т груза | - | - | - | - | 685.18 | -
433046-00-0121-0140 | Перевозка железнодорожным транспортом ресурсов группы "Карбамид (мочевина искусственная)" на расстояние в интервале от 121 км до 140 км | 1т груза | - | - | - | - | 710.46 | -
433046-00-0141-0160 | Перевозка железнодорожным транспортом ресурсов группы "Карбамид (мочевина искусственная)" на расстояние в интервале от 141 км до 160 км | 1т груза | - | - | - | - | 735.75 | -
433046-00-0161-0180 | Перевозка железнодорожным транспортом ресурсов группы "Карбамид (мочевина искусственная)" на расстояние в интервале от 161 км до 180 км | 1т груза | - | - | - | - | 758.07 | -
433046-00-0181-0200 | Перевозка железнодорожным транспортом ресурсов группы "Карбамид (мочевина искусственная)" на расстояние в интервале от 181 км до 200 км | 1т груза | - | - | - | - | 779.8 | -
433046-00-0201-0220 | Перевозка железнодорожным транспортом ресурсов группы "Карбамид (мочевина искусственная)" на расстояние в интервале от 201 км до 220 км | 1т груза | - | - | - | - | 802.47 | -
433046-00-0221-0240 | Перевозка железнодорожным транспортом ресурсов группы "Карбамид (мочевина искусственная)" на расстояние в интервале от 221 км до 240 км | 1т груза | - | - | - | - | 822.9 | -
433046-00-0241-0260 | Перевозка железнодорожным транспортом ресурсов группы "Карбамид (мочевина искусственная)" на расстояние в интервале от 241 км до 260 км | 1т груза | - | - | - | - | 844.86 | -
433046-00-0261-0280 | Перевозка железнодорожным транспортом ресурсов группы "Карбамид (мочевина искусственная)" на расстояние в интервале от 261 км до 280 км | 1т груза | - | - | - | - | 866.35 | -
433046-00-0281-0300 | Перевозка железнодорожным транспортом ресурсов группы "Карбамид (мочевина искусственная)" на расстояние в интервале от 281 км до 300 км | 1т груза | - | - | - | - | 887.6 | -
433046-00-0301-0330 | Перевозка железнодорожным транспортом ресурсов группы "Карбамид (мочевина искусственная)" на расстояние в интервале от 301 км до 330 км | 1т груза | - | - | - | - | 914.29 | -
433046-00-0331-0360 | Перевозка железнодорожным транспортом ресурсов группы "Карбамид (мочевина искусственная)" на расстояние в интервале от 331 км до 360 км | 1т груза | - | - | - | - | 946.29 | -
433046-00-0361-0390 | Перевозка железнодорожным транспортом ресурсов группы "Карбамид (мочевина искусственная)" на расстояние в интервале от 361 км до 390 км | 1т груза | - | - | - | - | 977.81 | -
433046-00-0391-0420 | Перевозка железнодорожным транспортом ресурсов группы "Карбамид (мочевина искусственная)" на расстояние в интервале от 391 км до 420 км | 1т груза | - | - | - | - | 1008.86 | -
433046-00-0421-0450 | Перевозка железнодорожным транспортом ресурсов группы "Карбамид (мочевина искусственная)" на расстояние в интервале от 421 км до 450 км | 1т груза | - | - | - | - | 1043.11 | -
433046-00-0451-0480 | Перевозка железнодорожным транспортом ресурсов группы "Карбамид (мочевина искусственная)" на расстояние в интервале от 451 км до 480 км | 1т груза | - | - | - | - | 1073.33 | -
433046-00-0481-0510 | Перевозка железнодорожным транспортом ресурсов группы "Карбамид (мочевина искусственная)" на расстояние в интервале от 481 км до 510 км | 1т груза | - | - | - | - | 1102.95 | -
433046-00-0511-0540 | Перевозка железнодорожным транспортом ресурсов группы "Карбамид (мочевина искусственная)" на расстояние в интервале от 511 км до 540 км | 1т груза | - | - | - | - | 1136.73 | -
433046-00-0541-0570 | Перевозка железнодорожным транспортом ресурсов группы "Карбамид (мочевина искусственная)" на расстояние в интервале от 541 км до 570 км | 1т груза | - | - | - | - | 1165.65 | -
433046-00-0571-0600 | Перевозка железнодорожным транспортом ресурсов группы "Карбамид (мочевина искусственная)" на расстояние в интервале от 571 км до 600 км | 1т груза | - | - | - | - | 1199.19 | -
433046-00-0601-0640 | Перевозка железнодорожным транспортом ресурсов группы "Карбамид (мочевина искусственная)" на расстояние в интервале от 601 км до 640 км | 1т груза | - | - | - | - | 1232.82 | -
433046-00-0641-0680 | Перевозка железнодорожным транспортом ресурсов группы "Карбамид (мочевина искусственная)" на расстояние в интервале от 641 км до 680 км | 1т груза | - | - | - | - | 1277.1 | -
433046-00-0681-0720 | Перевозка железнодорожным транспортом ресурсов группы "Карбамид (мочевина искусственная)" на расстояние в интервале от 681 км до 720 км | 1т груза | - | - | - | - | 1315.22 | -
433046-00-0721-0760 | Перевозка железнодорожным транспортом ресурсов группы "Карбамид (мочевина искусственная)" на расстояние в интервале от 721 км до 760 км | 1т груза | - | - | - | - | 1359.27 | -
433046-00-0761-0800 | Перевозка железнодорожным транспортом ресурсов группы "Карбамид (мочевина искусственная)" на расстояние в интервале от 761 км до 800 км | 1т груза | - | - | - | - | 1396.32 | -
433046-00-0801-0840 | Перевозка железнодорожным транспортом ресурсов группы "Карбамид (мочевина искусственная)" на расстояние в интервале от 801 км до 840 км | 1т груза | - | - | - | - | 1439.89 | -
433046-00-0841-0880 | Перевозка железнодорожным транспортом ресурсов группы "Карбамид (мочевина искусственная)" на расстояние в интервале от 841 км до 880 км | 1т груза | - | - | - | - | 1483.59 | -
433046-00-0881-0920 | Перевозка железнодорожным транспортом ресурсов группы "Карбамид (мочевина искусственная)" на расстояние в интервале от 881 км до 920 км | 1т груза | - | - | - | - | 1519.21 | -
433046-00-0921-0960 | Перевозка железнодорожным транспортом ресурсов группы "Карбамид (мочевина искусственная)" на расстояние в интервале от 921 км до 960 км | 1т груза | - | - | - | - | 1562.55 | -
433046-00-0961-1000 | Перевозка железнодорожным транспортом ресурсов группы "Карбамид (мочевина искусственная)" на расстояние в интервале от 961 км до 1000 км | 1т груза | - | - | - | - | 1597.23 | -
433046-00-1001-1050 | Перевозка железнодорожным транспортом ресурсов группы "Карбамид (мочевина искусственная)" на расстояние в интервале от 1001 км до 1050 км | 1т груза | - | - | - | - | 1645.4 | -
433046-00-1051-1100 | Перевозка железнодорожным транспортом ресурсов группы "Карбамид (мочевина искусственная)" на расстояние в интервале от 1051 км до 1100 км | 1т груза | - | - | - | - | 1699.13 | -
433046-00-1101-1150 | Перевозка железнодорожным транспортом ресурсов группы "Карбамид (мочевина искусственная)" на расстояние в интервале от 1101 км до 1150 км | 1т груза | - | - | - | - | 1742.89 | -
433046-00-1151-1200 | Перевозка железнодорожным транспортом ресурсов группы "Карбамид (мочевина искусственная)" на расстояние в интервале от 1151 км до 1200 км | 1т груза | - | - | - | - | 1796.02 | -
433046-00-1201-1250 | Перевозка железнодорожным транспортом ресурсов группы "Карбамид (мочевина искусственная)" на расстояние в интервале от 1201 км до 1250 км | 1т груза | - | - | - | - | 1838.48 | -
433046-00-1251-1300 | Перевозка железнодорожным транспортом ресурсов группы "Карбамид (мочевина искусственная)" на расстояние в интервале от 1251 км до 1300 км | 1т груза | - | - | - | - | 1891.26 | -
433046-00-1301-1350 | Перевозка железнодорожным транспортом ресурсов группы "Карбамид (мочевина искусственная)" на расстояние в интервале от 1301 км до 1350 км | 1т груза | - | - | - | - | 1932.29 | -
433046-00-1351-1400 | Перевозка железнодорожным транспортом ресурсов группы "Карбамид (мочевина искусственная)" на расстояние в интервале от 1351 км до 1400 км | 1т груза | - | - | - | - | 1984.71 | -
433046-00-1401-1450 | Перевозка железнодорожным транспортом ресурсов группы "Карбамид (мочевина искусственная)" на расстояние в интервале от 1401 км до 1450 км | 1т груза | - | - | - | - | 2037.01 | -
433046-00-1451-1500 | Перевозка железнодорожным транспортом ресурсов группы "Карбамид (мочевина искусственная)" на расстояние в интервале от 1451 км до 1500 км | 1т груза | - | - | - | - | 2076.39 | -
433046-00-1501-1600 | Перевозка железнодорожным транспортом ресурсов группы "Карбамид (мочевина искусственная)" на расстояние в интервале от 1501 км до 1600 км | 1т груза | - | - | - | - | 2154.19 | -
433046-00-1601-1700 | Перевозка железнодорожным транспортом ресурсов группы "Карбамид (мочевина искусственная)" на расстояние в интервале от 1601 км до 1700 км | 1т груза | - | - | - | - | 2243.38 | -
433046-00-1701-1800 | Перевозка железнодорожным транспортом ресурсов группы "Карбамид (мочевина искусственная)" на расстояние в интервале от 1701 км до 1800 км | 1т груза | - | - | - | - | 2330.9 | -
433046-00-1801-1900 | Перевозка железнодорожным транспортом ресурсов группы "Карбамид (мочевина искусственная)" на расстояние в интервале от 1801 км до 1900 км | 1т груза | - | - | - | - | 2432.9 | -
433046-00-1901-2000 | Перевозка железнодорожным транспортом ресурсов группы "Карбамид (мочевина искусственная)" на расстояние в интервале от 1901 км до 2000 км | 1т груза | - | - | - | - | 2517.81 | -
433046-00-2001-2100 | Перевозка железнодорожным транспортом ресурсов группы "Карбамид (мочевина искусственная)" на расстояние в интервале от 2001 км до 2100 км | 1т груза | - | - | - | - | 2600.83 | -
433046-00-2101-2200 | Перевозка железнодорожным транспортом ресурсов группы "Карбамид (мочевина искусственная)" на расстояние в интервале от 2101 км до 2200 км | 1т груза | - | - | - | - | 2701.17 | -
433046-00-2201-2300 | Перевозка железнодорожным транспортом ресурсов группы "Карбамид (мочевина искусственная)" на расстояние в интервале от 2201 км до 2300 км | 1т груза | - | - | - | - | 2781.58 | -
433046-00-2301-2400 | Перевозка железнодорожным транспортом ресурсов группы "Карбамид (мочевина искусственная)" на расстояние в интервале от 2301 км до 2400 км | 1т груза | - | - | - | - | 2860.33 | -
433046-00-2401-2500 | Перевозка железнодорожным транспортом ресурсов группы "Карбамид (мочевина искусственная)" на расстояние в интервале от 2401 км до 2500 км | 1т груза | - | - | - | - | 2958.76 | -
433046-00-2501-2600 | Перевозка железнодорожным транспортом ресурсов группы "Карбамид (мочевина искусственная)" на расстояние в интервале от 2501 км до 2600 км | 1т груза | - | - | - | - | 3034.9 | -
433046-00-2601-2700 | Перевозка железнодорожным транспортом ресурсов группы "Карбамид (мочевина искусственная)" на расстояние в интервале от 2601 км до 2700 км | 1т груза | - | - | - | - | 3109.15 | -
433046-00-2701-2800 | Перевозка железнодорожным транспортом ресурсов группы "Карбамид (мочевина искусственная)" на расстояние в интервале от 2701 км до 2800 км | 1т груза | - | - | - | - | 3205.92 | -
433046-00-2801-2900 | Перевозка железнодорожным транспортом ресурсов группы "Карбамид (мочевина искусственная)" на расстояние в интервале от 2801 км до 2900 км | 1т груза | - | - | - | - | 3277.56 | -
433046-00-2901-3000 | Перевозка железнодорожным транспортом ресурсов группы "Карбамид (мочевина искусственная)" на расстояние в интервале от 2901 км до 3000 км | 1т груза | - | - | - | - | 3347.53 | -
433046-00-3001-3100 | Перевозка железнодорожным транспортом ресурсов группы "Карбамид (мочевина искусственная)" на расстояние в интервале от 3001 км до 3100 км | 1т груза | - | - | - | - | 3261.34 | -
433046-00-3101-3200 | Перевозка железнодорожным транспортом ресурсов группы "Карбамид (мочевина искусственная)" на расстояние в интервале от 3101 км до 3200 км | 1т груза | - | - | - | - | 3351.23 | -
433046-00-3201-3300 | Перевозка железнодорожным транспортом ресурсов группы "Карбамид (мочевина искусственная)" на расстояние в интервале от 3201 км до 3300 км | 1т груза | - | - | - | - | 3441.23 | -
433046-00-3301-3400 | Перевозка железнодорожным транспортом ресурсов группы "Карбамид (мочевина искусственная)" на расстояние в интервале от 3301 км до 3400 км | 1т груза | - | - | - | - | 3531.22 | -
433046-00-3401-3500 | Перевозка железнодорожным транспортом ресурсов группы "Карбамид (мочевина искусственная)" на расстояние в интервале от 3401 км до 3500 км | 1т груза | - | - | - | - | 3621.22 | -
433046-00-3501-3600 | Перевозка железнодорожным транспортом ресурсов группы "Карбамид (мочевина искусственная)" на расстояние в интервале от 3501 км до 3600 км | 1т груза | - | - | - | - | 3711.11 | -
433046-00-3601-3700 | Перевозка железнодорожным транспортом ресурсов группы "Карбамид (мочевина искусственная)" на расстояние в интервале от 3601 км до 3700 км | 1т груза | - | - | - | - | 3801.1 | -
433046-00-3701-3800 | Перевозка железнодорожным транспортом ресурсов группы "Карбамид (мочевина искусственная)" на расстояние в интервале от 3701 км до 3800 км | 1т груза | - | - | - | - | 3891.1 | -
433046-00-3801-3900 | Перевозка железнодорожным транспортом ресурсов группы "Карбамид (мочевина искусственная)" на расстояние в интервале от 3801 км до 3900 км | 1т груза | - | - | - | - | 3981.1 | -
433046-00-3901-4000 | Перевозка железнодорожным транспортом ресурсов группы "Карбамид (мочевина искусственная)" на расстояние в интервале от 3901 км до 4000 км | 1т груза | - | - | - | - | 4071.1 | -
433046-00-4001-4100 | Перевозка железнодорожным транспортом ресурсов группы "Карбамид (мочевина искусственная)" на расстояние в интервале от 4001 км до 4100 км | 1т груза | - | - | - | - | 4160.98 | -
433046-00-4101-4200 | Перевозка железнодорожным транспортом ресурсов группы "Карбамид (мочевина искусственная)" на расстояние в интервале от 4101 км до 4200 км | 1т груза | - | - | - | - | 4250.98 | -
433046-00-4201-4300 | Перевозка железнодорожным транспортом ресурсов группы "Карбамид (мочевина искусственная)" на расстояние в интервале от 4201 км до 4300 км | 1т груза | - | - | - | - | 4340.98 | -
433046-00-4301-4400 | Перевозка железнодорожным транспортом ресурсов группы "Карбамид (мочевина искусственная)" на расстояние в интервале от 4301 км до 4400 км | 1т груза | - | - | - | - | 4430.98 | -
433046-00-4401-4500 | Перевозка железнодорожным транспортом ресурсов группы "Карбамид (мочевина искусственная)" на расстояние в интервале от 4401 км до 4500 км | 1т груза | - | - | - | - | 4520.86 | -
433046-00-4501-4600 | Перевозка железнодорожным транспортом ресурсов группы "Карбамид (мочевина искусственная)" на расстояние в интервале от 4501 км до 4600 км | 1т груза | - | - | - | - | 4610.86 | -
433046-00-4601-4700 | Перевозка железнодорожным транспортом ресурсов группы "Карбамид (мочевина искусственная)" на расстояние в интервале от 4601 км до 4700 км | 1т груза | - | - | - | - | 4700.86 | -
433046-00-4701-4800 | Перевозка железнодорожным транспортом ресурсов группы "Карбамид (мочевина искусственная)" на расстояние в интервале от 4701 км до 4800 км | 1т груза | - | - | - | - | 4790.85 | -
433046-00-4801-4900 | Перевозка железнодорожным транспортом ресурсов группы "Карбамид (мочевина искусственная)" на расстояние в интервале от 4801 км до 4900 км | 1т груза | - | - | - | - | 4880.85 | -
433046-00-4901-5000 | Перевозка железнодорожным транспортом ресурсов группы "Карбамид (мочевина искусственная)" на расстояние в интервале от 4901 км до 5000 км | 1т груза | - | - | - | - | 4970.74 | -
433046-00-5001-5100 | Перевозка железнодорожным транспортом ресурсов группы "Карбамид (мочевина искусственная)" на расстояние в интервале от 5001 км до 5100 км | 1т груза | - | - | - | - | 5060.73 | -
433046-00-5101-5200 | Перевозка железнодорожным транспортом ресурсов группы "Карбамид (мочевина искусственная)" на расстояние в интервале от 5101 км до 5200 км | 1т груза | - | - | - | - | 5150.73 | -
433046-00-5201-5300 | Перевозка железнодорожным транспортом ресурсов группы "Карбамид (мочевина искусственная)" на расстояние в интервале от 5201 км до 5300 км | 1т груза | - | - | - | - | 5240.73 | -
433046-00-5301-5400 | Перевозка железнодорожным транспортом ресурсов группы "Карбамид (мочевина искусственная)" на расстояние в интервале от 5301 км до 5400 км | 1т груза | - | - | - | - | 5330.62 | -
433046-00-5401-5500 | Перевозка железнодорожным транспортом ресурсов группы "Карбамид (мочевина искусственная)" на расстояние в интервале от 5401 км до 5500 км | 1т груза | - | - | - | - | 5420.61 | -
433046-00-5501-5700 | Перевозка железнодорожным транспортом ресурсов группы "Карбамид (мочевина искусственная)" на расстояние в интервале от 5501 км до 5700 км | 1т груза | - | - | - | - | 5555.55 | -
433046-00-5701-5900 | Перевозка железнодорожным транспортом ресурсов группы "Карбамид (мочевина искусственная)" на расстояние в интервале от 5701 км до 5900 км | 1т груза | - | - | - | - | 5735.55 | -
433046-00-5901-6100 | Перевозка железнодорожным транспортом ресурсов группы "Карбамид (мочевина искусственная)" на расстояние в интервале от 5901 км до 6100 км | 1т груза | - | - | - | - | 5915.43 | -
433046-00-6101-6300 | Перевозка железнодорожным транспортом ресурсов группы "Карбамид (мочевина искусственная)" на расстояние в интервале от 6101 км до 6300 км | 1т груза | - | - | - | - | 6095.43 | -
433046-00-6301-6500 | Перевозка железнодорожным транспортом ресурсов группы "Карбамид (мочевина искусственная)" на расстояние в интервале от 6301 км до 6500 км | 1т груза | - | - | - | - | 6275.42 | -
433046-00-6501-6700 | Перевозка железнодорожным транспортом ресурсов группы "Карбамид (мочевина искусственная)" на расстояние в интервале от 6501 км до 6700 км | 1т груза | - | - | - | - | 6455.31 | -
433046-00-6701-6900 | Перевозка железнодорожным транспортом ресурсов группы "Карбамид (мочевина искусственная)" на расстояние в интервале от 6701 км до 6900 км | 1т груза | - | - | - | - | 6635.3 | -
433046-00-6901-7100 | Перевозка железнодорожным транспортом ресурсов группы "Карбамид (мочевина искусственная)" на расстояние в интервале от 6901 км до 7100 км | 1т груза | - | - | - | - | 6815.18 | -
433046-00-7101-7300 | Перевозка железнодорожным транспортом ресурсов группы "Карбамид (мочевина искусственная)" на расстояние в интервале от 7101 км до 7300 км | 1т груза | - | - | - | - | 6995.18 | -
433046-00-7301-7500 | Перевозка железнодорожным транспортом ресурсов группы "Карбамид (мочевина искусственная)" на расстояние в интервале от 7301 км до 7500 км | 1т груза | - | - | - | - | 7175.06 | -
433046-00-7501-7700 | Перевозка железнодорожным транспортом ресурсов группы "Карбамид (мочевина искусственная)" на расстояние в интервале от 7501 км до 7700 км | 1т груза | - | - | - | - | 7355.06 | -
433046-00-7701-7900 | Перевозка железнодорожным транспортом ресурсов группы "Карбамид (мочевина искусственная)" на расстояние в интервале от 7701 км до 7900 км | 1т груза | - | - | - | - | 7534.94 | -
433046-00-7901-8100 | Перевозка железнодорожным транспортом ресурсов группы "Карбамид (мочевина искусственная)" на расстояние в интервале от 7901 км до 8100 км | 1т груза | - | - | - | - | 7714.94 | -
433046-00-8101-8300 | Перевозка железнодорожным транспортом ресурсов группы "Карбамид (мочевина искусственная)" на расстояние в интервале от 8101 км до 8300 км | 1т груза | - | - | - | - | 7894.93 | -
433046-00-8301-8500 | Перевозка железнодорожным транспортом ресурсов группы "Карбамид (мочевина искусственная)" на расстояние в интервале от 8301 км до 8500 км | 1т груза | - | - | - | - | 8074.82 | -
433046-00-8501-8700 | Перевозка железнодорожным транспортом ресурсов группы "Карбамид (мочевина искусственная)" на расстояние в интервале от 8501 км до 8700 км | 1т груза | - | - | - | - | 8254.81 | -
433046-00-8701-8900 | Перевозка железнодорожным транспортом ресурсов группы "Карбамид (мочевина искусственная)" на расстояние в интервале от 8701 км до 8900 км | 1т груза | - | - | - | - | 8434.69 | -
433046-00-8901-9100 | Перевозка железнодорожным транспортом ресурсов группы "Карбамид (мочевина искусственная)" на расстояние в интервале от 8901 км до 9100 км | 1т груза | - | - | - | - | 8614.69 | -
433046-00-9101-9300 | Перевозка железнодорожным транспортом ресурсов группы "Карбамид (мочевина искусственная)" на расстояние в интервале от 9101 км до 9300 км | 1т груза | - | - | - | - | 8794.57 | -
433046-00-9301-9500 | Перевозка железнодорожным транспортом ресурсов группы "Карбамид (мочевина искусственная)" на расстояние в интервале от 9301 км до 9500 км | 1т груза | - | - | - | - | 8974.57 | -
433046-00-9501-9700 | Перевозка железнодорожным транспортом ресурсов группы "Карбамид (мочевина искусственная)" на расстояние в интервале от 9501 км до 9700 км | 1т груза | - | - | - | - | 9154.45 | -
433046-00-9701-9900 | Перевозка железнодорожным транспортом ресурсов группы "Карбамид (мочевина искусственная)" на расстояние в интервале от 9701 км до 9900 км | 1т груза | - | - | - | - | 9334.45 | -
243046-00-0001-0005 | Перевозка железнодорожным транспортом ресурсов группы "Карбид кремния (карборунд) зеленый и черный в порошке" на расстояние в интервале от 1 км до 5 км | 1т груза | - | - | - | - | 548.47 | -
243046-00-0006-0010 | Перевозка железнодорожным транспортом ресурсов группы "Карбид кремния (карборунд) зеленый и черный в порошке" на расстояние в интервале от 6 км до 10 км | 1т груза | - | - | - | - | 555.92 | -
243046-00-0011-0015 | Перевозка железнодорожным транспортом ресурсов группы "Карбид кремния (карборунд) зеленый и черный в порошке" на расстояние в интервале от 11 км до 15 км | 1т груза | - | - | - | - | 562.3 | -
243046-00-0016-0020 | Перевозка железнодорожным транспортом ресурсов группы "Карбид кремния (карборунд) зеленый и черный в порошке" на расстояние в интервале от 16 км до 20 км | 1т груза | - | - | - | - | 568.56 | -
243046-00-0021-0025 | Перевозка железнодорожным транспортом ресурсов группы "Карбид кремния (карборунд) зеленый и черный в порошке" на расстояние в интервале от 21 км до 25 км | 1т груза | - | - | - | - | 574.94 | -
243046-00-0026-0030 | Перевозка железнодорожным транспортом ресурсов группы "Карбид кремния (карборунд) зеленый и черный в порошке" на расстояние в интервале от 26 км до 30 км | 1т груза | - | - | - | - | 581.2 | -
243046-00-0031-0035 | Перевозка железнодорожным транспортом ресурсов группы "Карбид кремния (карборунд) зеленый и черный в порошке" на расстояние в интервале от 31 км до 35 км | 1т груза | - | - | - | - | 587.58 | -
243046-00-0036-0040 | Перевозка железнодорожным транспортом ресурсов группы "Карбид кремния (карборунд) зеленый и черный в порошке" на расстояние в интервале от 36 км до 40 км | 1т груза | - | - | - | - | 593.85 | -
243046-00-0041-0045 | Перевозка железнодорожным транспортом ресурсов группы "Карбид кремния (карборунд) зеленый и черный в порошке" на расстояние в интервале от 41 км до 45 км | 1т груза | - | - | - | - | 600.23 | -
243046-00-0046-0050 | Перевозка железнодорожным транспортом ресурсов группы "Карбид кремния (карборунд) зеленый и черный в порошке" на расстояние в интервале от 46 км до 50 км | 1т груза | - | - | - | - | 606.61 | -
243046-00-0051-0060 | Перевозка железнодорожным транспортом ресурсов группы "Карбид кремния (карборунд) зеленый и черный в порошке" на расстояние в интервале от 51 км до 60 км | 1т груза | - | - | - | - | 615.47 | -
243046-00-0061-0070 | Перевозка железнодорожным транспортом ресурсов группы "Карбид кремния (карборунд) зеленый и черный в порошке" на расстояние в интервале от 61 км до 70 км | 1т груза | - | - | - | - | 628.23 | -
243046-00-0071-0080 | Перевозка железнодорожным транспортом ресурсов группы "Карбид кремния (карборунд) зеленый и черный в порошке" на расстояние в интервале от 71 км до 80 км | 1т груза | - | - | - | - | 640.87 | -
243046-00-0081-0090 | Перевозка железнодорожным транспортом ресурсов группы "Карбид кремния (карборунд) зеленый и черный в порошке" на расстояние в интервале от 81 км до 90 км | 1т груза | - | - | - | - | 653.51 | -
243046-00-0091-0100 | Перевозка железнодорожным транспортом ресурсов группы "Карбид кремния (карборунд) зеленый и черный в порошке" на расстояние в интервале от 91 км до 100 км | 1т груза | - | - | - | - | 666.16 | -
243046-00-0101-0120 | Перевозка железнодорожным транспортом ресурсов группы "Карбид кремния (карборунд) зеленый и черный в порошке" на расстояние в интервале от 101 км до 120 км | 1т груза | - | - | - | - | 685.18 | -
243046-00-0121-0140 | Перевозка железнодорожным транспортом ресурсов группы "Карбид кремния (карборунд) зеленый и черный в порошке" на расстояние в интервале от 121 км до 140 км | 1т груза | - | - | - | - | 710.46 | -
243046-00-0141-0160 | Перевозка железнодорожным транспортом ресурсов группы "Карбид кремния (карборунд) зеленый и черный в порошке" на расстояние в интервале от 141 км до 160 км | 1т груза | - | - | - | - | 735.75 | -
243046-00-0161-0180 | Перевозка железнодорожным транспортом ресурсов группы "Карбид кремния (карборунд) зеленый и черный в порошке" на расстояние в интервале от 161 км до 180 км | 1т груза | - | - | - | - | 758.07 | -
243046-00-0181-0200 | Перевозка железнодорожным транспортом ресурсов группы "Карбид кремния (карборунд) зеленый и черный в порошке" на расстояние в интервале от 181 км до 200 км | 1т груза | - | - | - | - | 779.8 | -
243046-00-0201-0220 | Перевозка железнодорожным транспортом ресурсов группы "Карбид кремния (карборунд) зеленый и черный в порошке" на расстояние в интервале от 201 км до 220 км | 1т груза | - | - | - | - | 802.47 | -
243046-00-0221-0240 | Перевозка железнодорожным транспортом ресурсов группы "Карбид кремния (карборунд) зеленый и черный в порошке" на расстояние в интервале от 221 км до 240 км | 1т груза | - | - | - | - | 822.9 | -
243046-00-0241-0260 | Перевозка железнодорожным транспортом ресурсов группы "Карбид кремния (карборунд) зеленый и черный в порошке" на расстояние в интервале от 241 км до 260 км | 1т груза | - | - | - | - | 844.86 | -
243046-00-0261-0280 | Перевозка железнодорожным транспортом ресурсов группы "Карбид кремния (карборунд) зеленый и черный в порошке" на расстояние в интервале от 261 км до 280 км | 1т груза | - | - | - | - | 866.35 | -
243046-00-0281-0300 | Перевозка железнодорожным транспортом ресурсов группы "Карбид кремния (карборунд) зеленый и черный в порошке" на расстояние в интервале от 281 км до 300 км | 1т груза | - | - | - | - | 887.6 | -
243046-00-0301-0330 | Перевозка железнодорожным транспортом ресурсов группы "Карбид кремния (карборунд) зеленый и черный в порошке" на расстояние в интервале от 301 км до 330 км | 1т груза | - | - | - | - | 914.29 | -
243046-00-0331-0360 | Перевозка железнодорожным транспортом ресурсов группы "Карбид кремния (карборунд) зеленый и черный в порошке" на расстояние в интервале от 331 км до 360 км | 1т груза | - | - | - | - | 946.29 | -
243046-00-0361-0390 | Перевозка железнодорожным транспортом ресурсов группы "Карбид кремния (карборунд) зеленый и черный в порошке" на расстояние в интервале от 361 км до 390 км | 1т груза | - | - | - | - | 977.81 | -
243046-00-0391-0420 | Перевозка железнодорожным транспортом ресурсов группы "Карбид кремния (карборунд) зеленый и черный в порошке" на расстояние в интервале от 391 км до 420 км | 1т груза | - | - | - | - | 1008.86 | -
243046-00-0421-0450 | Перевозка железнодорожным транспортом ресурсов группы "Карбид кремния (карборунд) зеленый и черный в порошке" на расстояние в интервале от 421 км до 450 км | 1т груза | - | - | - | - | 1043.11 | -
243046-00-0451-0480 | Перевозка железнодорожным транспортом ресурсов группы "Карбид кремния (карборунд) зеленый и черный в порошке" на расстояние в интервале от 451 км до 480 км | 1т груза | - | - | - | - | 1073.33 | -
243046-00-0481-0510 | Перевозка железнодорожным транспортом ресурсов группы "Карбид кремния (карборунд) зеленый и черный в порошке" на расстояние в интервале от 481 км до 510 км | 1т груза | - | - | - | - | 1102.95 | -
243046-00-0511-0540 | Перевозка железнодорожным транспортом ресурсов группы "Карбид кремния (карборунд) зеленый и черный в порошке" на расстояние в интервале от 511 км до 540 км | 1т груза | - | - | - | - | 1136.73 | -
243046-00-0541-0570 | Перевозка железнодорожным транспортом ресурсов группы "Карбид кремния (карборунд) зеленый и черный в порошке" на расстояние в интервале от 541 км до 570 км | 1т груза | - | - | - | - | 1165.65 | -
243046-00-0571-0600 | Перевозка железнодорожным транспортом ресурсов группы "Карбид кремния (карборунд) зеленый и черный в порошке" на расстояние в интервале от 571 км до 600 км | 1т груза | - | - | - | - | 1199.19 | -
243046-00-0601-0640 | Перевозка железнодорожным транспортом ресурсов группы "Карбид кремния (карборунд) зеленый и черный в порошке" на расстояние в интервале от 601 км до 640 км | 1т груза | - | - | - | - | 1232.82 | -
243046-00-0641-0680 | Перевозка железнодорожным транспортом ресурсов группы "Карбид кремния (карборунд) зеленый и черный в порошке" на расстояние в интервале от 641 км до 680 км | 1т груза | - | - | - | - | 1277.1 | -
243046-00-0681-0720 | Перевозка железнодорожным транспортом ресурсов группы "Карбид кремния (карборунд) зеленый и черный в порошке" на расстояние в интервале от 681 км до 720 км | 1т груза | - | - | - | - | 1315.22 | -
243046-00-0721-0760 | Перевозка железнодорожным транспортом ресурсов группы "Карбид кремния (карборунд) зеленый и черный в порошке" на расстояние в интервале от 721 км до 760 км | 1т груза | - | - | - | - | 1359.27 | -
243046-00-0761-0800 | Перевозка железнодорожным транспортом ресурсов группы "Карбид кремния (карборунд) зеленый и черный в порошке" на расстояние в интервале от 761 км до 800 км | 1т груза | - | - | - | - | 1396.32 | -
243046-00-0801-0840 | Перевозка железнодорожным транспортом ресурсов группы "Карбид кремния (карборунд) зеленый и черный в порошке" на расстояние в интервале от 801 км до 840 км | 1т груза | - | - | - | - | 1439.89 | -
243046-00-0841-0880 | Перевозка железнодорожным транспортом ресурсов группы "Карбид кремния (карборунд) зеленый и черный в порошке" на расстояние в интервале от 841 км до 880 км | 1т груза | - | - | - | - | 1483.59 | -
243046-00-0881-0920 | Перевозка железнодорожным транспортом ресурсов группы "Карбид кремния (карборунд) зеленый и черный в порошке" на расстояние в интервале от 881 км до 920 км | 1т груза | - | - | - | - | 1519.21 | -
243046-00-0921-0960 | Перевозка железнодорожным транспортом ресурсов группы "Карбид кремния (карборунд) зеленый и черный в порошке" на расстояние в интервале от 921 км до 960 км | 1т груза | - | - | - | - | 1562.55 | -
243046-00-0961-1000 | Перевозка железнодорожным транспортом ресурсов группы "Карбид кремния (карборунд) зеленый и черный в порошке" на расстояние в интервале от 961 км до 1000 км | 1т груза | - | - | - | - | 1597.23 | -
243046-00-1001-1050 | Перевозка железнодорожным транспортом ресурсов группы "Карбид кремния (карборунд) зеленый и черный в порошке" на расстояние в интервале от 1001 км до 1050 км | 1т груза | - | - | - | - | 1645.4 | -
243046-00-1051-1100 | Перевозка железнодорожным транспортом ресурсов группы "Карбид кремния (карборунд) зеленый и черный в порошке" на расстояние в интервале от 1051 км до 1100 км | 1т груза | - | - | - | - | 1699.13 | -
243046-00-1101-1150 | Перевозка железнодорожным транспортом ресурсов группы "Карбид кремния (карборунд) зеленый и черный в порошке" на расстояние в интервале от 1101 км до 1150 км | 1т груза | - | - | - | - | 1742.89 | -
243046-00-1151-1200 | Перевозка железнодорожным транспортом ресурсов группы "Карбид кремния (карборунд) зеленый и черный в порошке" на расстояние в интервале от 1151 км до 1200 км | 1т груза | - | - | - | - | 1796.02 | -
243046-00-1201-1250 | Перевозка железнодорожным транспортом ресурсов группы "Карбид кремния (карборунд) зеленый и черный в порошке" на расстояние в интервале от 1201 км до 1250 км | 1т груза | - | - | - | - | 1838.48 | -
243046-00-1251-1300 | Перевозка железнодорожным транспортом ресурсов группы "Карбид кремния (карборунд) зеленый и черный в порошке" на расстояние в интервале от 1251 км до 1300 км | 1т груза | - | - | - | - | 1891.26 | -
243046-00-1301-1350 | Перевозка железнодорожным транспортом ресурсов группы "Карбид кремния (карборунд) зеленый и черный в порошке" на расстояние в интервале от 1301 км до 1350 км | 1т груза | - | - | - | - | 1932.29 | -
243046-00-1351-1400 | Перевозка железнодорожным транспортом ресурсов группы "Карбид кремния (карборунд) зеленый и черный в порошке" на расстояние в интервале от 1351 км до 1400 км | 1т груза | - | - | - | - | 1984.71 | -
243046-00-1401-1450 | Перевозка железнодорожным транспортом ресурсов группы "Карбид кремния (карборунд) зеленый и черный в порошке" на расстояние в интервале от 1401 км до 1450 км | 1т груза | - | - | - | - | 2037.01 | -
243046-00-1451-1500 | Перевозка железнодорожным транспортом ресурсов группы "Карбид кремния (карборунд) зеленый и черный в порошке" на расстояние в интервале от 1451 км до 1500 км | 1т груза | - | - | - | - | 2076.39 | -
243046-00-1501-1600 | Перевозка железнодорожным транспортом ресурсов группы "Карбид кремния (карборунд) зеленый и черный в порошке" на расстояние в интервале от 1501 км до 1600 км | 1т груза | - | - | - | - | 2154.19 | -
243046-00-1601-1700 | Перевозка железнодорожным транспортом ресурсов группы "Карбид кремния (карборунд) зеленый и черный в порошке" на расстояние в интервале от 1601 км до 1700 км | 1т груза | - | - | - | - | 2243.38 | -
243046-00-1701-1800 | Перевозка железнодорожным транспортом ресурсов группы "Карбид кремния (карборунд) зеленый и черный в порошке" на расстояние в интервале от 1701 км до 1800 км | 1т груза | - | - | - | - | 2330.9 | -
243046-00-1801-1900 | Перевозка железнодорожным транспортом ресурсов группы "Карбид кремния (карборунд) зеленый и черный в порошке" на расстояние в интервале от 1801 км до 1900 км | 1т груза | - | - | - | - | 2432.9 | -
243046-00-1901-2000 | Перевозка железнодорожным транспортом ресурсов группы "Карбид кремния (карборунд) зеленый и черный в порошке" на расстояние в интервале от 1901 км до 2000 км | 1т груза | - | - | - | - | 2517.81 | -
243046-00-2001-2100 | Перевозка железнодорожным транспортом ресурсов группы "Карбид кремния (карборунд) зеленый и черный в порошке" на расстояние в интервале от 2001 км до 2100 км | 1т груза | - | - | - | - | 2600.83 | -
243046-00-2101-2200 | Перевозка железнодорожным транспортом ресурсов группы "Карбид кремния (карборунд) зеленый и черный в порошке" на расстояние в интервале от 2101 км до 2200 км | 1т груза | - | - | - | - | 2701.17 | -
243046-00-2201-2300 | Перевозка железнодорожным транспортом ресурсов группы "Карбид кремния (карборунд) зеленый и черный в порошке" на расстояние в интервале от 2201 км до 2300 км | 1т груза | - | - | - | - | 2781.58 | -
243046-00-2301-2400 | Перевозка железнодорожным транспортом ресурсов группы "Карбид кремния (карборунд) зеленый и черный в порошке" на расстояние в интервале от 2301 км до 2400 км | 1т груза | - | - | - | - | 2860.33 | -
243046-00-2401-2500 | Перевозка железнодорожным транспортом ресурсов группы "Карбид кремния (карборунд) зеленый и черный в порошке" на расстояние в интервале от 2401 км до 2500 км | 1т груза | - | - | - | - | 2958.76 | -
243046-00-2501-2600 | Перевозка железнодорожным транспортом ресурсов группы "Карбид кремния (карборунд) зеленый и черный в порошке" на расстояние в интервале от 2501 км до 2600 км | 1т груза | - | - | - | - | 3034.9 | -
243046-00-2601-2700 | Перевозка железнодорожным транспортом ресурсов группы "Карбид кремния (карборунд) зеленый и черный в порошке" на расстояние в интервале от 2601 км до 2700 км | 1т груза | - | - | - | - | 3109.15 | -
243046-00-2701-2800 | Перевозка железнодорожным транспортом ресурсов группы "Карбид кремния (карборунд) зеленый и черный в порошке" на расстояние в интервале от 2701 км до 2800 км | 1т груза | - | - | - | - | 3205.92 | -
243046-00-2801-2900 | Перевозка железнодорожным транспортом ресурсов группы "Карбид кремния (карборунд) зеленый и черный в порошке" на расстояние в интервале от 2801 км до 2900 км | 1т груза | - | - | - | - | 3277.56 | -
243046-00-2901-3000 | Перевозка железнодорожным транспортом ресурсов группы "Карбид кремния (карборунд) зеленый и черный в порошке" на расстояние в интервале от 2901 км до 3000 км | 1т груза | - | - | - | - | 3347.53 | -
243046-00-3001-3100 | Перевозка железнодорожным транспортом ресурсов группы "Карбид кремния (карборунд) зеленый и черный в порошке" на расстояние в интервале от 3001 км до 3100 км | 1т груза | - | - | - | - | 3261.34 | -
243046-00-3101-3200 | Перевозка железнодорожным транспортом ресурсов группы "Карбид кремния (карборунд) зеленый и черный в порошке" на расстояние в интервале от 3101 км до 3200 км | 1т груза | - | - | - | - | 3351.23 | -
243046-00-3201-3300 | Перевозка железнодорожным транспортом ресурсов группы "Карбид кремния (карборунд) зеленый и черный в порошке" на расстояние в интервале от 3201 км до 3300 км | 1т груза | - | - | - | - | 3441.23 | -
243046-00-3301-3400 | Перевозка железнодорожным транспортом ресурсов группы "Карбид кремния (карборунд) зеленый и черный в порошке" на расстояние в интервале от 3301 км до 3400 км | 1т груза | - | - | - | - | 3531.22 | -
243046-00-3401-3500 | Перевозка железнодорожным транспортом ресурсов группы "Карбид кремния (карборунд) зеленый и черный в порошке" на расстояние в интервале от 3401 км до 3500 км | 1т груза | - | - | - | - | 3621.22 | -
243046-00-3501-3600 | Перевозка железнодорожным транспортом ресурсов группы "Карбид кремния (карборунд) зеленый и черный в порошке" на расстояние в интервале от 3501 км до 3600 км | 1т груза | - | - | - | - | 3711.11 | -
243046-00-3601-3700 | Перевозка железнодорожным транспортом ресурсов группы "Карбид кремния (карборунд) зеленый и черный в порошке" на расстояние в интервале от 3601 км до 3700 км | 1т груза | - | - | - | - | 3801.1 | -
243046-00-3701-3800 | Перевозка железнодорожным транспортом ресурсов группы "Карбид кремния (карборунд) зеленый и черный в порошке" на расстояние в интервале от 3701 км до 3800 км | 1т груза | - | - | - | - | 3891.1 | -
243046-00-3801-3900 | Перевозка железнодорожным транспортом ресурсов группы "Карбид кремния (карборунд) зеленый и черный в порошке" на расстояние в интервале от 3801 км до 3900 км | 1т груза | - | - | - | - | 3981.1 | -
243046-00-3901-4000 | Перевозка железнодорожным транспортом ресурсов группы "Карбид кремния (карборунд) зеленый и черный в порошке" на расстояние в интервале от 3901 км до 4000 км | 1т груза | - | - | - | - | 4071.1 | -
243046-00-4001-4100 | Перевозка железнодорожным транспортом ресурсов группы "Карбид кремния (карборунд) зеленый и черный в порошке" на расстояние в интервале от 4001 км до 4100 км | 1т груза | - | - | - | - | 4160.98 | -
243046-00-4101-4200 | Перевозка железнодорожным транспортом ресурсов группы "Карбид кремния (карборунд) зеленый и черный в порошке" на расстояние в интервале от 4101 км до 4200 км | 1т груза | - | - | - | - | 4250.98 | -
243046-00-4201-4300 | Перевозка железнодорожным транспортом ресурсов группы "Карбид кремния (карборунд) зеленый и черный в порошке" на расстояние в интервале от 4201 км до 4300 км | 1т груза | - | - | - | - | 4340.98 | -
243046-00-4301-4400 | Перевозка железнодорожным транспортом ресурсов группы "Карбид кремния (карборунд) зеленый и черный в порошке" на расстояние в интервале от 4301 км до 4400 км | 1т груза | - | - | - | - | 4430.98 | -
243046-00-4401-4500 | Перевозка железнодорожным транспортом ресурсов группы "Карбид кремния (карборунд) зеленый и черный в порошке" на расстояние в интервале от 4401 км до 4500 км | 1т груза | - | - | - | - | 4520.86 | -
243046-00-4501-4600 | Перевозка железнодорожным транспортом ресурсов группы "Карбид кремния (карборунд) зеленый и черный в порошке" на расстояние в интервале от 4501 км до 4600 км | 1т груза | - | - | - | - | 4610.86 | -
243046-00-4601-4700 | Перевозка железнодорожным транспортом ресурсов группы "Карбид кремния (карборунд) зеленый и черный в порошке" на расстояние в интервале от 4601 км до 4700 км | 1т груза | - | - | - | - | 4700.86 | -
243046-00-4701-4800 | Перевозка железнодорожным транспортом ресурсов группы "Карбид кремния (карборунд) зеленый и черный в порошке" на расстояние в интервале от 4701 км до 4800 км | 1т груза | - | - | - | - | 4790.85 | -
243046-00-4801-4900 | Перевозка железнодорожным транспортом ресурсов группы "Карбид кремния (карборунд) зеленый и черный в порошке" на расстояние в интервале от 4801 км до 4900 км | 1т груза | - | - | - | - | 4880.85 | -
243046-00-4901-5000 | Перевозка железнодорожным транспортом ресурсов группы "Карбид кремния (карборунд) зеленый и черный в порошке" на расстояние в интервале от 4901 км до 5000 км | 1т груза | - | - | - | - | 4970.74 | -
243046-00-5001-5100 | Перевозка железнодорожным транспортом ресурсов группы "Карбид кремния (карборунд) зеленый и черный в порошке" на расстояние в интервале от 5001 км до 5100 км | 1т груза | - | - | - | - | 5060.73 | -
243046-00-5101-5200 | Перевозка железнодорожным транспортом ресурсов группы "Карбид кремния (карборунд) зеленый и черный в порошке" на расстояние в интервале от 5101 км до 5200 км | 1т груза | - | - | - | - | 5150.73 | -
243046-00-5201-5300 | Перевозка железнодорожным транспортом ресурсов группы "Карбид кремния (карборунд) зеленый и черный в порошке" на расстояние в интервале от 5201 км до 5300 км | 1т груза | - | - | - | - | 5240.73 | -
243046-00-5301-5400 | Перевозка железнодорожным транспортом ресурсов группы "Карбид кремния (карборунд) зеленый и черный в порошке" на расстояние в интервале от 5301 км до 5400 км | 1т груза | - | - | - | - | 5330.62 | -
243046-00-5401-5500 | Перевозка железнодорожным транспортом ресурсов группы "Карбид кремния (карборунд) зеленый и черный в порошке" на расстояние в интервале от 5401 км до 5500 км | 1т груза | - | - | - | - | 5420.61 | -
243046-00-5501-5700 | Перевозка железнодорожным транспортом ресурсов группы "Карбид кремния (карборунд) зеленый и черный в порошке" на расстояние в интервале от 5501 км до 5700 км | 1т груза | - | - | - | - | 5555.55 | -
243046-00-5701-5900 | Перевозка железнодорожным транспортом ресурсов группы "Карбид кремния (карборунд) зеленый и черный в порошке" на расстояние в интервале от 5701 км до 5900 км | 1т груза | - | - | - | - | 5735.55 | -
243046-00-5901-6100 | Перевозка железнодорожным транспортом ресурсов группы "Карбид кремния (карборунд) зеленый и черный в порошке" на расстояние в интервале от 5901 км до 6100 км | 1т груза | - | - | - | - | 5915.43 | -
243046-00-6101-6300 | Перевозка железнодорожным транспортом ресурсов группы "Карбид кремния (карборунд) зеленый и черный в порошке" на расстояние в интервале от 6101 км до 6300 км | 1т груза | - | - | - | - | 6095.43 | -
243046-00-6301-6500 | Перевозка железнодорожным транспортом ресурсов группы "Карбид кремния (карборунд) зеленый и черный в порошке" на расстояние в интервале от 6301 км до 6500 км | 1т груза | - | - | - | - | 6275.42 | -
243046-00-6501-6700 | Перевозка железнодорожным транспортом ресурсов группы "Карбид кремния (карборунд) зеленый и черный в порошке" на расстояние в интервале от 6501 км до 6700 км | 1т груза | - | - | - | - | 6455.31 | -
243046-00-6701-6900 | Перевозка железнодорожным транспортом ресурсов группы "Карбид кремния (карборунд) зеленый и черный в порошке" на расстояние в интервале от 6701 км до 6900 км | 1т груза | - | - | - | - | 6635.3 | -
243046-00-6901-7100 | Перевозка железнодорожным транспортом ресурсов группы "Карбид кремния (карборунд) зеленый и черный в порошке" на расстояние в интервале от 6901 км до 7100 км | 1т груза | - | - | - | - | 6815.18 | -
243046-00-7101-7300 | Перевозка железнодорожным транспортом ресурсов группы "Карбид кремния (карборунд) зеленый и черный в порошке" на расстояние в интервале от 7101 км до 7300 км | 1т груза | - | - | - | - | 6995.18 | -
243046-00-7301-7500 | Перевозка железнодорожным транспортом ресурсов группы "Карбид кремния (карборунд) зеленый и черный в порошке" на расстояние в интервале от 7301 км до 7500 км | 1т груза | - | - | - | - | 7175.06 | -
243046-00-7501-7700 | Перевозка железнодорожным транспортом ресурсов группы "Карбид кремния (карборунд) зеленый и черный в порошке" на расстояние в интервале от 7501 км до 7700 км | 1т груза | - | - | - | - | 7355.06 | -
243046-00-7701-7900 | Перевозка железнодорожным транспортом ресурсов группы "Карбид кремния (карборунд) зеленый и черный в порошке" на расстояние в интервале от 7701 км до 7900 км | 1т груза | - | - | - | - | 7534.94 | -
243046-00-7901-8100 | Перевозка железнодорожным транспортом ресурсов группы "Карбид кремния (карборунд) зеленый и черный в порошке" на расстояние в интервале от 7901 км до 8100 км | 1т груза | - | - | - | - | 7714.94 | -
243046-00-8101-8300 | Перевозка железнодорожным транспортом ресурсов группы "Карбид кремния (карборунд) зеленый и черный в порошке" на расстояние в интервале от 8101 км до 8300 км | 1т груза | - | - | - | - | 7894.93 | -
243046-00-8301-8500 | Перевозка железнодорожным транспортом ресурсов группы "Карбид кремния (карборунд) зеленый и черный в порошке" на расстояние в интервале от 8301 км до 8500 км | 1т груза | - | - | - | - | 8074.82 | -
243046-00-8501-8700 | Перевозка железнодорожным транспортом ресурсов группы "Карбид кремния (карборунд) зеленый и черный в порошке" на расстояние в интервале от 8501 км до 8700 км | 1т груза | - | - | - | - | 8254.81 | -
243046-00-8701-8900 | Перевозка железнодорожным транспортом ресурсов группы "Карбид кремния (карборунд) зеленый и черный в порошке" на расстояние в интервале от 8701 км до 8900 км | 1т груза | - | - | - | - | 8434.69 | -
243046-00-8901-9100 | Перевозка железнодорожным транспортом ресурсов группы "Карбид кремния (карборунд) зеленый и черный в порошке" на расстояние в интервале от 8901 км до 9100 км | 1т груза | - | - | - | - | 8614.69 | -
243046-00-9101-9300 | Перевозка железнодорожным транспортом ресурсов группы "Карбид кремния (карборунд) зеленый и черный в порошке" на расстояние в интервале от 9101 км до 9300 км | 1т груза | - | - | - | - | 8794.57 | -
243046-00-9301-9500 | Перевозка железнодорожным транспортом ресурсов группы "Карбид кремния (карборунд) зеленый и черный в порошке" на расстояние в интервале от 9301 км до 9500 км | 1т груза | - | - | - | - | 8974.57 | -
243046-00-9501-9700 | Перевозка железнодорожным транспортом ресурсов группы "Карбид кремния (карборунд) зеленый и черный в порошке" на расстояние в интервале от 9501 км до 9700 км | 1т груза | - | - | - | - | 9154.45 | -
243046-00-9701-9900 | Перевозка железнодорожным транспортом ресурсов группы "Карбид кремния (карборунд) зеленый и черный в порошке" на расстояние в интервале от 9701 км до 9900 км | 1т груза | - | - | - | - | 9334.45 | -
461149-00-0001-0005 | Перевозка железнодорожным транспортом ресурсов группы "Карбоксиметилцеллюлоза" на расстояние в интервале от 1 км до 5 км | 1т груза | - | - | - | - | 1106.5 | -
461149-00-0006-0010 | Перевозка железнодорожным транспортом ресурсов группы "Карбоксиметилцеллюлоза" на расстояние в интервале от 6 км до 10 км | 1т груза | - | - | - | - | 1123.34 | -
461149-00-0011-0015 | Перевозка железнодорожным транспортом ресурсов группы "Карбоксиметилцеллюлоза" на расстояние в интервале от 11 км до 15 км | 1т груза | - | - | - | - | 1137.33 | -
461149-00-0016-0020 | Перевозка железнодорожным транспортом ресурсов группы "Карбоксиметилцеллюлоза" на расстояние в интервале от 16 км до 20 км | 1т груза | - | - | - | - | 1151.32 | -
461149-00-0021-0025 | Перевозка железнодорожным транспортом ресурсов группы "Карбоксиметилцеллюлоза" на расстояние в интервале от 21 км до 25 км | 1т груза | - | - | - | - | 1165.63 | -
461149-00-0026-0030 | Перевозка железнодорожным транспортом ресурсов группы "Карбоксиметилцеллюлоза" на расстояние в интервале от 26 км до 30 км | 1т груза | - | - | - | - | 1179.63 | -
461149-00-0031-0035 | Перевозка железнодорожным транспортом ресурсов группы "Карбоксиметилцеллюлоза" на расстояние в интервале от 31 км до 35 км | 1т груза | - | - | - | - | 1193.62 | -
461149-00-0036-0040 | Перевозка железнодорожным транспортом ресурсов группы "Карбоксиметилцеллюлоза" на расстояние в интервале от 36 км до 40 км | 1т груза | - | - | - | - | 1207.93 | -
461149-00-0041-0045 | Перевозка железнодорожным транспортом ресурсов группы "Карбоксиметилцеллюлоза" на расстояние в интервале от 41 км до 45 км | 1т груза | - | - | - | - | 1221.92 | -
461149-00-0046-0050 | Перевозка железнодорожным транспортом ресурсов группы "Карбоксиметилцеллюлоза" на расстояние в интервале от 46 км до 50 км | 1т груза | - | - | - | - | 1236.23 | -
461149-00-0051-0060 | Перевозка железнодорожным транспортом ресурсов группы "Карбоксиметилцеллюлоза" на расстояние в интервале от 51 км до 60 км | 1т груза | - | - | - | - | 1255.95 | -
461149-00-0061-0070 | Перевозка железнодорожным транспортом ресурсов группы "Карбоксиметилцеллюлоза" на расстояние в интервале от 61 км до 70 км | 1т груза | - | - | - | - | 1284.25 | -
461149-00-0071-0080 | Перевозка железнодорожным транспортом ресурсов группы "Карбоксиметилцеллюлоза" на расстояние в интервале от 71 км до 80 км | 1т груза | - | - | - | - | 1312.55 | -
461149-00-0081-0090 | Перевозка железнодорожным транспортом ресурсов группы "Карбоксиметилцеллюлоза" на расстояние в интервале от 81 км до 90 км | 1т груза | - | - | - | - | 1340.54 | -
461149-00-0091-0100 | Перевозка железнодорожным транспортом ресурсов группы "Карбоксиметилцеллюлоза" на расстояние в интервале от 91 км до 100 км | 1т груза | - | - | - | - | 1368.84 | -
461149-00-0101-0120 | Перевозка железнодорожным транспортом ресурсов группы "Карбоксиметилцеллюлоза" на расстояние в интервале от 101 км до 120 км | 1т груза | - | - | - | - | 1411.13 | -
461149-00-0121-0140 | Перевозка железнодорожным транспортом ресурсов группы "Карбоксиметилцеллюлоза" на расстояние в интервале от 121 км до 140 км | 1т груза | - | - | - | - | 1467.73 | -
461149-00-0141-0160 | Перевозка железнодорожным транспортом ресурсов группы "Карбоксиметилцеллюлоза" на расстояние в интервале от 141 км до 160 км | 1т груза | - | - | - | - | 1524.02 | -
461149-00-0161-0180 | Перевозка железнодорожным транспортом ресурсов группы "Карбоксиметилцеллюлоза" на расстояние в интервале от 161 км до 180 км | 1т груза | - | - | - | - | 1573.35 | -
461149-00-0181-0200 | Перевозка железнодорожным транспортом ресурсов группы "Карбоксиметилцеллюлоза" на расстояние в интервале от 181 км до 200 км | 1т груза | - | - | - | - | 1621.1 | -
461149-00-0201-0220 | Перевозка железнодорожным транспортом ресурсов группы "Карбоксиметилцеллюлоза" на расстояние в интервале от 201 км до 220 км | 1т груза | - | - | - | - | 1671.38 | -
461149-00-0221-0240 | Перевозка железнодорожным транспортом ресурсов группы "Карбоксиметилцеллюлоза" на расстояние в интервале от 221 км до 240 км | 1т груза | - | - | - | - | 1716.28 | -
461149-00-0241-0260 | Перевозка железнодорожным транспортом ресурсов группы "Карбоксиметилцеллюлоза" на расстояние в интервале от 241 км до 260 км | 1т груза | - | - | - | - | 1764.66 | -
461149-00-0261-0280 | Перевозка железнодорожным транспортом ресурсов группы "Карбоксиметилцеллюлоза" на расстояние в интервале от 261 км до 280 км | 1т груза | - | - | - | - | 1812.1 | -
461149-00-0281-0300 | Перевозка железнодорожным транспортом ресурсов группы "Карбоксиметилцеллюлоза" на расстояние в интервале от 281 км до 300 км | 1т груза | - | - | - | - | 1858.9 | -
461149-00-0301-0330 | Перевозка железнодорожным транспортом ресурсов группы "Карбоксиметилцеллюлоза" на расстояние в интервале от 301 км до 330 км | 1т груза | - | - | - | - | 1917.8 | -
461149-00-0331-0360 | Перевозка железнодорожным транспортом ресурсов группы "Карбоксиметилцеллюлоза" на расстояние в интервале от 331 км до 360 км | 1т груза | - | - | - | - | 1988.47 | -
461149-00-0361-0390 | Перевозка железнодорожным транспортом ресурсов группы "Карбоксиметилцеллюлоза" на расстояние в интервале от 361 км до 390 км | 1т груза | - | - | - | - | 2057.88 | -
461149-00-0391-0420 | Перевозка железнодорожным транспортом ресурсов группы "Карбоксиметилцеллюлоза" на расстояние в интервале от 391 км до 420 км | 1т груза | - | - | - | - | 2126.03 | -
461149-00-0421-0450 | Перевозка железнодорожным транспортом ресурсов группы "Карбоксиметилцеллюлоза" на расстояние в интервале от 421 км до 450 км | 1т груза | - | - | - | - | 2201.77 | -
461149-00-0451-0480 | Перевозка железнодорожным транспортом ресурсов группы "Карбоксиметилцеллюлоза" на расстояние в интервале от 451 км до 480 км | 1т груза | - | - | - | - | 2268.02 | -
461149-00-0481-0510 | Перевозка железнодорожным транспортом ресурсов группы "Карбоксиметилцеллюлоза" на расстояние в интервале от 481 км до 510 км | 1т груза | - | - | - | - | 2333 | -
461149-00-0511-0540 | Перевозка железнодорожным транспортом ресурсов группы "Карбоксиметилцеллюлоза" на расстояние в интервале от 511 км до 540 км | 1т груза | - | - | - | - | 2407.79 | -
461149-00-0541-0570 | Перевозка железнодорожным транспортом ресурсов группы "Карбоксиметилцеллюлоза" на расстояние в интервале от 541 км до 570 км | 1т груза | - | - | - | - | 2470.88 | -
461149-00-0571-0600 | Перевозка железнодорожным транспортом ресурсов группы "Карбоксиметилцеллюлоза" на расстояние в интервале от 571 км до 600 км | 1т груза | - | - | - | - | 2545.03 | -
461149-00-0601-0640 | Перевозка железнодорожным транспортом ресурсов группы "Карбоксиметилцеллюлоза" на расстояние в интервале от 601 км до 640 км | 1т груза | - | - | - | - | 2618.64 | -
461149-00-0641-0680 | Перевозка железнодорожным транспортом ресурсов группы "Карбоксиметилцеллюлоза" на расстояние в интервале от 641 км до 680 км | 1т груза | - | - | - | - | 2716.67 | -
461149-00-0681-0720 | Перевозка железнодорожным транспортом ресурсов группы "Карбоксиметилцеллюлоза" на расстояние в интервале от 681 км до 720 км | 1т груза | - | - | - | - | 2799.84 | -
461149-00-0721-0760 | Перевозка железнодорожным транспортом ресурсов группы "Карбоксиметилцеллюлоза" на расстояние в интервале от 721 км до 760 км | 1т груза | - | - | - | - | 2896.92 | -
461149-00-0761-0800 | Перевозка железнодорожным транспортом ресурсов группы "Карбоксиметилцеллюлоза" на расстояние в интервале от 761 км до 800 км | 1т груза | - | - | - | - | 2977.88 | -
461149-00-0801-0840 | Перевозка железнодорожным транспортом ресурсов группы "Карбоксиметилцеллюлоза" на расстояние в интервале от 801 км до 840 км | 1т груза | - | - | - | - | 3074.32 | -
461149-00-0841-0880 | Перевозка железнодорожным транспортом ресурсов группы "Карбоксиметилцеллюлоза" на расстояние в интервале от 841 км до 880 км | 1т груза | - | - | - | - | 3170.46 | -
461149-00-0881-0920 | Перевозка железнодорожным транспортом ресурсов группы "Карбоксиметилцеллюлоза" на расстояние в интервале от 881 км до 920 км | 1т груза | - | - | - | - | 3247.94 | -
461149-00-0921-0960 | Перевозка железнодорожным транспортом ресурсов группы "Карбоксиметилцеллюлоза" на расстояние в интервале от 921 км до 960 км | 1т груза | - | - | - | - | 3343.44 | -
461149-00-0961-1000 | Перевозка железнодорожным транспортом ресурсов группы "Карбоксиметилцеллюлоза" на расстояние в интервале от 961 км до 1000 км | 1т груза | - | - | - | - | 3418.71 | -
461149-00-1001-1050 | Перевозка железнодорожным транспортом ресурсов группы "Карбоксиметилцеллюлоза" на расстояние в интервале от 1001 км до 1050 км | 1т груза | - | - | - | - | 3525.04 | -
461149-00-1051-1100 | Перевозка железнодорожным транспортом ресурсов группы "Карбоксиметилцеллюлоза" на расстояние в интервале от 1051 км до 1100 км | 1т груза | - | - | - | - | 3643.46 | -
461149-00-1101-1150 | Перевозка железнодорожным транспортом ресурсов группы "Карбоксиметилцеллюлоза" на расстояние в интервале от 1101 км до 1150 км | 1т груза | - | - | - | - | 3738.18 | -
461149-00-1151-1200 | Перевозка железнодорожным транспортом ресурсов группы "Карбоксиметилцеллюлоза" на расстояние в интервале от 1151 км до 1200 км | 1т груза | - | - | - | - | 3855.34 | -
461149-00-1201-1250 | Перевозка железнодорожным транспортом ресурсов группы "Карбоксиметилцеллюлоза" на расстояние в интервале от 1201 км до 1250 км | 1т груза | - | - | - | - | 3947.22 | -
461149-00-1251-1300 | Перевозка железнодорожным транспортом ресурсов группы "Карбоксиметилцеллюлоза" на расстояние в интервале от 1251 км до 1300 км | 1т груза | - | - | - | - | 4063.43 | -
461149-00-1301-1350 | Перевозка железнодорожным транспортом ресурсов группы "Карбоксиметилцеллюлоза" на расстояние в интервале от 1301 км до 1350 км | 1т груза | - | - | - | - | 4152.14 | -
461149-00-1351-1400 | Перевозка железнодорожным транспортом ресурсов группы "Карбоксиметилцеллюлоза" на расстояние в интервале от 1351 км до 1400 км | 1т груза | - | - | - | - | 4267.41 | -
461149-00-1401-1450 | Перевозка железнодорожным транспортом ресурсов группы "Карбоксиметилцеллюлоза" на расстояние в интервале от 1401 км до 1450 км | 1т груза | - | - | - | - | 4382.36 | -
461149-00-1451-1500 | Перевозка железнодорожным транспортом ресурсов группы "Карбоксиметилцеллюлоза" на расстояние в интервале от 1451 км до 1500 км | 1т груза | - | - | - | - | 4466.96 | -
461149-00-1501-1600 | Перевозка железнодорожным транспортом ресурсов группы "Карбоксиметилцеллюлоза" на расстояние в интервале от 1501 км до 1600 км | 1т груза | - | - | - | - | 4638.27 | -
461149-00-1601-1700 | Перевозка железнодорожным транспортом ресурсов группы "Карбоксиметилцеллюлоза" на расстояние в интервале от 1601 км до 1700 км | 1т груза | - | - | - | - | 4832.13 | -
461149-00-1701-1800 | Перевозка железнодорожным транспортом ресурсов группы "Карбоксиметилцеллюлоза" на расстояние в интервале от 1701 км до 1800 км | 1т груза | - | - | - | - | 5021.89 | -
461149-00-1801-1900 | Перевозка железнодорожным транспортом ресурсов группы "Карбоксиметилцеллюлоза" на расстояние в интервале от 1801 км до 1900 км | 1т груза | - | - | - | - | 5246.09 | -
461149-00-1901-2000 | Перевозка железнодорожным транспортом ресурсов группы "Карбоксиметилцеллюлоза" на расстояние в интервале от 1901 км до 2000 км | 1т груза | - | - | - | - | 5429.52 | -
461149-00-2001-2100 | Перевозка железнодорожным транспортом ресурсов группы "Карбоксиметилцеллюлоза" на расстояние в интервале от 2001 км до 2100 км | 1т груза | - | - | - | - | 5609.16 | -
461149-00-2101-2200 | Перевозка железнодорожным транспортом ресурсов группы "Карбоксиметилцеллюлоза" на расстояние в интервале от 2101 км до 2200 км | 1т груза | - | - | - | - | 5828.94 | -
461149-00-2201-2300 | Перевозка железнодорожным транспортом ресурсов группы "Карбоксиметилцеллюлоза" на расстояние в интервале от 2201 км до 2300 км | 1т груза | - | - | - | - | 6002.25 | -
461149-00-2301-2400 | Перевозка железнодорожным транспортом ресурсов группы "Карбоксиметилцеллюлоза" на расстояние в интервале от 2301 км до 2400 км | 1т груза | - | - | - | - | 6171.14 | -
461149-00-2401-2500 | Перевозка железнодорожным транспортом ресурсов группы "Карбоксиметилцеллюлоза" на расстояние в интервале от 2401 км до 2500 км | 1т груза | - | - | - | - | 6387.13 | -
461149-00-2501-2600 | Перевозка железнодорожным транспортом ресурсов группы "Карбоксиметилцеллюлоза" на расстояние в интервале от 2501 км до 2600 км | 1т груза | - | - | - | - | 6550.01 | -
461149-00-2601-2700 | Перевозка железнодорожным транспортом ресурсов группы "Карбоксиметилцеллюлоза" на расстояние в интервале от 2601 км до 2700 км | 1т груза | - | - | - | - | 6708.47 | -
461149-00-2701-2800 | Перевозка железнодорожным транспортом ресурсов группы "Карбоксиметилцеллюлоза" на расстояние в интервале от 2701 км до 2800 км | 1т груза | - | - | - | - | 6920.35 | -
461149-00-2801-2900 | Перевозка железнодорожным транспортом ресурсов группы "Карбоксиметилцеллюлоза" на расстояние в интервале от 2801 км до 2900 км | 1т груза | - | - | - | - | 7072.79 | -
461149-00-2901-3000 | Перевозка железнодорожным транспортом ресурсов группы "Карбоксиметилцеллюлоза" на расстояние в интервале от 2901 км до 3000 км | 1т груза | - | - | - | - | 7221.13 | -
461149-00-3001-3100 | Перевозка железнодорожным транспортом ресурсов группы "Карбоксиметилцеллюлоза" на расстояние в интервале от 3001 км до 3100 км | 1т груза | - | - | - | - | 7287.09 | -
461149-00-3101-3200 | Перевозка железнодорожным транспортом ресурсов группы "Карбоксиметилцеллюлоза" на расстояние в интервале от 3101 км до 3200 км | 1т груза | - | - | - | - | 7490.59 | -
461149-00-3201-3300 | Перевозка железнодорожным транспортом ресурсов группы "Карбоксиметилцеллюлоза" на расстояние в интервале от 3201 км до 3300 км | 1т груза | - | - | - | - | 7694.09 | -
461149-00-3301-3400 | Перевозка железнодорожным транспортом ресурсов группы "Карбоксиметилцеллюлоза" на расстояние в интервале от 3301 км до 3400 км | 1т груза | - | - | - | - | 7897.6 | -
461149-00-3401-3500 | Перевозка железнодорожным транспортом ресурсов группы "Карбоксиметилцеллюлоза" на расстояние в интервале от 3401 км до 3500 км | 1т груза | - | - | - | - | 8101.1 | -
461149-00-3501-3600 | Перевозка железнодорожным транспортом ресурсов группы "Карбоксиметилцеллюлоза" на расстояние в интервале от 3501 км до 3600 км | 1т груза | - | - | - | - | 8304.6 | -
461149-00-3601-3700 | Перевозка железнодорожным транспортом ресурсов группы "Карбоксиметилцеллюлоза" на расстояние в интервале от 3601 км до 3700 км | 1т груза | - | - | - | - | 8508.1 | -
461149-00-3701-3800 | Перевозка железнодорожным транспортом ресурсов группы "Карбоксиметилцеллюлоза" на расстояние в интервале от 3701 км до 3800 км | 1т груза | - | - | - | - | 8711.61 | -
461149-00-3801-3900 | Перевозка железнодорожным транспортом ресурсов группы "Карбоксиметилцеллюлоза" на расстояние в интервале от 3801 км до 3900 км | 1т груза | - | - | - | - | 8915.11 | -
461149-00-3901-4000 | Перевозка железнодорожным транспортом ресурсов группы "Карбоксиметилцеллюлоза" на расстояние в интервале от 3901 км до 4000 км | 1т груза | - | - | - | - | 9118.61 | -
461149-00-4001-4100 | Перевозка железнодорожным транспортом ресурсов группы "Карбоксиметилцеллюлоза" на расстояние в интервале от 4001 км до 4100 км | 1т груза | - | - | - | - | 9322.11 | -
461149-00-4101-4200 | Перевозка железнодорожным транспортом ресурсов группы "Карбоксиметилцеллюлоза" на расстояние в интервале от 4101 км до 4200 км | 1т груза | - | - | - | - | 9525.62 | -
461149-00-4201-4300 | Перевозка железнодорожным транспортом ресурсов группы "Карбоксиметилцеллюлоза" на расстояние в интервале от 4201 км до 4300 км | 1т груза | - | - | - | - | 9729.12 | -
461149-00-4301-4400 | Перевозка железнодорожным транспортом ресурсов группы "Карбоксиметилцеллюлоза" на расстояние в интервале от 4301 км до 4400 км | 1т груза | - | - | - | - | 9932.62 | -
461149-00-4401-4500 | Перевозка железнодорожным транспортом ресурсов группы "Карбоксиметилцеллюлоза" на расстояние в интервале от 4401 км до 4500 км | 1т груза | - | - | - | - | 10136.12 | -
461149-00-4501-4600 | Перевозка железнодорожным транспортом ресурсов группы "Карбоксиметилцеллюлоза" на расстояние в интервале от 4501 км до 4600 км | 1т груза | - | - | - | - | 10339.63 | -
461149-00-4601-4700 | Перевозка железнодорожным транспортом ресурсов группы "Карбоксиметилцеллюлоза" на расстояние в интервале от 4601 км до 4700 км | 1т груза | - | - | - | - | 10543.13 | -
461149-00-4701-4800 | Перевозка железнодорожным транспортом ресурсов группы "Карбоксиметилцеллюлоза" на расстояние в интервале от 4701 км до 4800 км | 1т груза | - | - | - | - | 10746.63 | -
461149-00-4801-4900 | Перевозка железнодорожным транспортом ресурсов группы "Карбоксиметилцеллюлоза" на расстояние в интервале от 4801 км до 4900 км | 1т груза | - | - | - | - | 10950.44 | -
461149-00-4901-5000 | Перевозка железнодорожным транспортом ресурсов группы "Карбоксиметилцеллюлоза" на расстояние в интервале от 4901 км до 5000 км | 1т груза | - | - | - | - | 11153.94 | -
461149-00-5001-5100 | Перевозка железнодорожным транспортом ресурсов группы "Карбоксиметилцеллюлоза" на расстояние в интервале от 5001 км до 5100 км | 1т груза | - | - | - | - | 11357.45 | -
461149-00-5101-5200 | Перевозка железнодорожным транспортом ресурсов группы "Карбоксиметилцеллюлоза" на расстояние в интервале от 5101 км до 5200 км | 1т груза | - | - | - | - | 11560.95 | -
461149-00-5201-5300 | Перевозка железнодорожным транспортом ресурсов группы "Карбоксиметилцеллюлоза" на расстояние в интервале от 5201 км до 5300 км | 1т груза | - | - | - | - | 11764.45 | -
461149-00-5301-5400 | Перевозка железнодорожным транспортом ресурсов группы "Карбоксиметилцеллюлоза" на расстояние в интервале от 5301 км до 5400 км | 1т груза | - | - | - | - | 11967.95 | -
461149-00-5401-5500 | Перевозка железнодорожным транспортом ресурсов группы "Карбоксиметилцеллюлоза" на расстояние в интервале от 5401 км до 5500 км | 1т груза | - | - | - | - | 12171.46 | -
461149-00-5501-5700 | Перевозка железнодорожным транспортом ресурсов группы "Карбоксиметилцеллюлоза" на расстояние в интервале от 5501 км до 5700 км | 1т груза | - | - | - | - | 12476.55 | -
461149-00-5701-5900 | Перевозка железнодорожным транспортом ресурсов группы "Карбоксиметилцеллюлоза" на расстояние в интервале от 5701 км до 5900 км | 1т груза | - | - | - | - | 12883.56 | -
461149-00-5901-6100 | Перевозка железнодорожным транспортом ресурсов группы "Карбоксиметилцеллюлоза" на расстояние в интервале от 5901 км до 6100 км | 1т груза | - | - | - | - | 13290.87 | -
461149-00-6101-6300 | Перевозка железнодорожным транспортом ресурсов группы "Карбоксиметилцеллюлоза" на расстояние в интервале от 6101 км до 6300 км | 1т груза | - | - | - | - | 13697.88 | -
461149-00-6301-6500 | Перевозка железнодорожным транспортом ресурсов группы "Карбоксиметилцеллюлоза" на расстояние в интервале от 6301 км до 6500 км | 1т груза | - | - | - | - | 14104.88 | -
461149-00-6501-6700 | Перевозка железнодорожным транспортом ресурсов группы "Карбоксиметилцеллюлоза" на расстояние в интервале от 6501 км до 6700 км | 1т груза | - | - | - | - | 14511.89 | -
461149-00-6701-6900 | Перевозка железнодорожным транспортом ресурсов группы "Карбоксиметилцеллюлоза" на расстояние в интервале от 6701 км до 6900 км | 1т груза | - | - | - | - | 14918.89 | -
461149-00-6901-7100 | Перевозка железнодорожным транспортом ресурсов группы "Карбоксиметилцеллюлоза" на расстояние в интервале от 6901 км до 7100 км | 1т груза | - | - | - | - | 15325.9 | -
461149-00-7101-7300 | Перевозка железнодорожным транспортом ресурсов группы "Карбоксиметилцеллюлоза" на расстояние в интервале от 7101 км до 7300 км | 1т груза | - | - | - | - | 15732.9 | -
461149-00-7301-7500 | Перевозка железнодорожным транспортом ресурсов группы "Карбоксиметилцеллюлоза" на расстояние в интервале от 7301 км до 7500 км | 1т груза | - | - | - | - | 16139.91 | -
461149-00-7501-7700 | Перевозка железнодорожным транспортом ресурсов группы "Карбоксиметилцеллюлоза" на расстояние в интервале от 7501 км до 7700 км | 1т груза | - | - | - | - | 16546.91 | -
461149-00-7701-7900 | Перевозка железнодорожным транспортом ресурсов группы "Карбоксиметилцеллюлоза" на расстояние в интервале от 7701 км до 7900 км | 1т груза | - | - | - | - | 16953.92 | -
461149-00-7901-8100 | Перевозка железнодорожным транспортом ресурсов группы "Карбоксиметилцеллюлоза" на расстояние в интервале от 7901 км до 8100 км | 1т груза | - | - | - | - | 17360.92 | -
461149-00-8101-8300 | Перевозка железнодорожным транспортом ресурсов группы "Карбоксиметилцеллюлоза" на расстояние в интервале от 8101 км до 8300 км | 1т груза | - | - | - | - | 17767.93 | -
461149-00-8301-8500 | Перевозка железнодорожным транспортом ресурсов группы "Карбоксиметилцеллюлоза" на расстояние в интервале от 8301 км до 8500 км | 1т груза | - | - | - | - | 18175.24 | -
461149-00-8501-8700 | Перевозка железнодорожным транспортом ресурсов группы "Карбоксиметилцеллюлоза" на расстояние в интервале от 8501 км до 8700 км | 1т груза | - | - | - | - | 18582.25 | -
461149-00-8701-8900 | Перевозка железнодорожным транспортом ресурсов группы "Карбоксиметилцеллюлоза" на расстояние в интервале от 8701 км до 8900 км | 1т груза | - | - | - | - | 18989.25 | -
461149-00-8901-9100 | Перевозка железнодорожным транспортом ресурсов группы "Карбоксиметилцеллюлоза" на расстояние в интервале от 8901 км до 9100 км | 1т груза | - | - | - | - | 19396.25 | -
461149-00-9101-9300 | Перевозка железнодорожным транспортом ресурсов группы "Карбоксиметилцеллюлоза" на расстояние в интервале от 9101 км до 9300 км | 1т груза | - | - | - | - | 19803.26 | -
461149-00-9301-9500 | Перевозка железнодорожным транспортом ресурсов группы "Карбоксиметилцеллюлоза" на расстояние в интервале от 9301 км до 9500 км | 1т груза | - | - | - | - | 20210.26 | -
461149-00-9501-9700 | Перевозка железнодорожным транспортом ресурсов группы "Карбоксиметилцеллюлоза" на расстояние в интервале от 9501 км до 9700 км | 1т груза | - | - | - | - | 20617.27 | -
461149-00-9701-9900 | Перевозка железнодорожным транспортом ресурсов группы "Карбоксиметилцеллюлоза" на расстояние в интервале от 9701 км до 9900 км | 1т груза | - | - | - | - | 21024.27 | -
371032-00-0001-0005 | Перевозка железнодорожным транспортом ресурсов группы "Каркасы из черных металлов" на расстояние в интервале от 1 км до 5 км | 1т груза | - | - | - | - | 1877.93 | -
371032-00-0006-0010 | Перевозка железнодорожным транспортом ресурсов группы "Каркасы из черных металлов" на расстояние в интервале от 6 км до 10 км | 1т груза | - | - | - | - | 1903.51 | -
371032-00-0011-0015 | Перевозка железнодорожным транспортом ресурсов группы "Каркасы из черных металлов" на расстояние в интервале от 11 км до 15 км | 1т груза | - | - | - | - | 1925.22 | -
371032-00-0016-0020 | Перевозка железнодорожным транспортом ресурсов группы "Каркасы из черных металлов" на расстояние в интервале от 16 км до 20 км | 1т груза | - | - | - | - | 1946.93 | -
371032-00-0021-0025 | Перевозка железнодорожным транспортом ресурсов группы "Каркасы из черных металлов" на расстояние в интервале от 21 км до 25 км | 1т груза | - | - | - | - | 1968.63 | -
371032-00-0026-0030 | Перевозка железнодорожным транспортом ресурсов группы "Каркасы из черных металлов" на расстояние в интервале от 26 км до 30 км | 1т груза | - | - | - | - | 1989.79 | -
371032-00-0031-0035 | Перевозка железнодорожным транспортом ресурсов группы "Каркасы из черных металлов" на расстояние в интервале от 31 км до 35 км | 1т груза | - | - | - | - | 2011.5 | -
371032-00-0036-0040 | Перевозка железнодорожным транспортом ресурсов группы "Каркасы из черных металлов" на расстояние в интервале от 36 км до 40 км | 1т груза | - | - | - | - | 2033.21 | -
371032-00-0041-0045 | Перевозка железнодорожным транспортом ресурсов группы "Каркасы из черных металлов" на расстояние в интервале от 41 км до 45 км | 1т груза | - | - | - | - | 2054.91 | -
371032-00-0046-0050 | Перевозка железнодорожным транспортом ресурсов группы "Каркасы из черных металлов" на расстояние в интервале от 46 км до 50 км | 1т груза | - | - | - | - | 2076.07 | -
371032-00-0051-0060 | Перевозка железнодорожным транспортом ресурсов группы "Каркасы из черных металлов" на расстояние в интервале от 51 км до 60 км | 1т груза | - | - | - | - | 2106.97 | -
371032-00-0061-0070 | Перевозка железнодорожным транспортом ресурсов группы "Каркасы из черных металлов" на расстояние в интервале от 61 км до 70 км | 1т груза | - | - | - | - | 2149.83 | -
371032-00-0071-0080 | Перевозка железнодорожным транспортом ресурсов группы "Каркасы из черных металлов" на расстояние в интервале от 71 км до 80 км | 1т груза | - | - | - | - | 2193.25 | -
371032-00-0081-0090 | Перевозка железнодорожным транспортом ресурсов группы "Каркасы из черных металлов" на расстояние в интервале от 81 км до 90 км | 1т груза | - | - | - | - | 2236.11 | -
371032-00-0091-0100 | Перевозка железнодорожным транспортом ресурсов группы "Каркасы из черных металлов" на расстояние в интервале от 91 км до 100 км | 1т груза | - | - | - | - | 2279.53 | -
371032-00-0101-0120 | Перевозка железнодорожным транспортом ресурсов группы "Каркасы из черных металлов" на расстояние в интервале от 101 км до 120 км | 1т груза | - | - | - | - | 2344.1 | -
371032-00-0121-0140 | Перевозка железнодорожным транспортом ресурсов группы "Каркасы из черных металлов" на расстояние в интервале от 121 км до 140 км | 1т груза | - | - | - | - | 2430.38 | -
371032-00-0141-0160 | Перевозка железнодорожным транспортом ресурсов группы "Каркасы из черных металлов" на расстояние в интервале от 141 км до 160 км | 1т груза | - | - | - | - | 2516.66 | -
371032-00-0161-0180 | Перевозка железнодорожным транспортом ресурсов группы "Каркасы из черных металлов" на расстояние в интервале от 161 км до 180 км | 1т груза | - | - | - | - | 2592.43 | -
371032-00-0181-0200 | Перевозка железнодорожным транспортом ресурсов группы "Каркасы из черных металлов" на расстояние в интервале от 181 км до 200 км | 1т груза | - | - | - | - | 2664.88 | -
371032-00-0201-0220 | Перевозка железнодорожным транспортом ресурсов группы "Каркасы из черных металлов" на расстояние в интервале от 201 км до 220 км | 1т груза | - | - | - | - | 2742.31 | -
371032-00-0221-0240 | Перевозка железнодорожным транспортом ресурсов группы "Каркасы из черных металлов" на расстояние в интервале от 221 км до 240 км | 1т груза | - | - | - | - | 2810.34 | -
371032-00-0241-0260 | Перевозка железнодорожным транспортом ресурсов группы "Каркасы из черных металлов" на расстояние в интервале от 241 км до 260 км | 1т груза | - | - | - | - | 2884.45 | -
371032-00-0261-0280 | Перевозка железнодорожным транспортом ресурсов группы "Каркасы из черных металлов" на расстояние в интервале от 261 км до 280 км | 1т груза | - | - | - | - | 2956.9 | -
371032-00-0281-0300 | Перевозка железнодорожным транспортом ресурсов группы "Каркасы из черных металлов" на расстояние в интервале от 281 км до 300 км | 1т груза | - | - | - | - | 3028.24 | -
371032-00-0301-0330 | Перевозка железнодорожным транспортом ресурсов группы "Каркасы из черных металлов" на расстояние в интервале от 301 км до 330 км | 1т груза | - | - | - | - | 3117.98 | -
371032-00-0331-0360 | Перевозка железнодорожным транспортом ресурсов группы "Каркасы из черных металлов" на расстояние в интервале от 331 км до 360 км | 1т груза | - | - | - | - | 3225.55 | -
371032-00-0361-0390 | Перевозка железнодорожным транспортом ресурсов группы "Каркасы из черных металлов" на расстояние в интервале от 361 км до 390 км | 1т груза | - | - | - | - | 3331.46 | -
371032-00-0391-0420 | Перевозка железнодорожным транспортом ресурсов группы "Каркасы из черных металлов" на расстояние в интервале от 391 км до 420 км | 1т груза | - | - | - | - | 3435.16 | -
371032-00-0421-0450 | Перевозка железнодорожным транспортом ресурсов группы "Каркасы из черных металлов" на расстояние в интервале от 421 км до 450 км | 1т груза | - | - | - | - | 3551.58 | -
371032-00-0451-0480 | Перевозка железнодорожным транспортом ресурсов группы "Каркасы из черных металлов" на расстояние в интервале от 451 км до 480 км | 1т груза | - | - | - | - | 3652.51 | -
371032-00-0481-0510 | Перевозка железнодорожным транспортом ресурсов группы "Каркасы из черных металлов" на расстояние в интервале от 481 км до 510 км | 1т груза | - | - | - | - | 3751.23 | -
371032-00-0511-0540 | Перевозка железнодорожным транспортом ресурсов группы "Каркасы из черных металлов" на расстояние в интервале от 511 км до 540 км | 1т груза | - | - | - | - | 3865.44 | -
371032-00-0541-0570 | Перевозка железнодорожным транспортом ресурсов группы "Каркасы из черных металлов" на расстояние в интервале от 541 км до 570 км | 1т груза | - | - | - | - | 3961.95 | -
371032-00-0571-0600 | Перевозка железнодорожным транспортом ресурсов группы "Каркасы из черных металлов" на расстояние в интервале от 571 км до 600 км | 1т груза | - | - | - | - | 4075.05 | -
371032-00-0601-0640 | Перевозка железнодорожным транспортом ресурсов группы "Каркасы из черных металлов" на расстояние в интервале от 601 км до 640 км | 1т груза | - | - | - | - | 4186.63 | -
371032-00-0641-0680 | Перевозка железнодорожным транспортом ресурсов группы "Каркасы из черных металлов" на расстояние в интервале от 641 км до 680 км | 1т груза | - | - | - | - | 4336.51 | -
371032-00-0681-0720 | Перевозка железнодорожным транспортом ресурсов группы "Каркасы из черных металлов" на расстояние в интервале от 681 км до 720 км | 1т груза | - | - | - | - | 4463.16 | -
371032-00-0721-0760 | Перевозка железнодорожным транспортом ресурсов группы "Каркасы из черных металлов" на расстояние в интервале от 721 км до 760 км | 1т груза | - | - | - | - | 4611.38 | -
371032-00-0761-0800 | Перевозка железнодорожным транспортом ресурсов группы "Каркасы из черных металлов" на расстояние в интервале от 761 км до 800 км | 1т груза | - | - | - | - | 4734.71 | -
371032-00-0801-0840 | Перевозка железнодорожным транспортом ресурсов группы "Каркасы из черных металлов" на расстояние в интервале от 801 км до 840 км | 1т груза | - | - | - | - | 4881.82 | -
371032-00-0841-0880 | Перевозка железнодорожным транспортом ресурсов группы "Каркасы из черных металлов" на расстояние в интервале от 841 км до 880 км | 1т груза | - | - | - | - | 5028.38 | -
371032-00-0881-0920 | Перевозка железнодорожным транспортом ресурсов группы "Каркасы из черных металлов" на расстояние в интервале от 881 км до 920 км | 1т груза | - | - | - | - | 5146.73 | -
371032-00-0921-0960 | Перевозка железнодорожным транспортом ресурсов группы "Каркасы из черных металлов" на расстояние в интервале от 921 км до 960 км | 1т груза | - | - | - | - | 5292.19 | -
371032-00-0961-1000 | Перевозка железнодорожным транспортом ресурсов группы "Каркасы из черных металлов" на расстояние в интервале от 961 км до 1000 км | 1т груза | - | - | - | - | 5406.67 | -
371032-00-1001-1050 | Перевозка железнодорожным транспортом ресурсов группы "Каркасы из черных металлов" на расстояние в интервале от 1001 км до 1050 км | 1т груза | - | - | - | - | 5568.86 | -
371032-00-1051-1100 | Перевозка железнодорожным транспортом ресурсов группы "Каркасы из черных металлов" на расстояние в интервале от 1051 км до 1100 км | 1т груза | - | - | - | - | 5749.43 | -
371032-00-1101-1150 | Перевозка железнодорожным транспортом ресурсов группы "Каркасы из черных металлов" на расстояние в интервале от 1101 км до 1150 км | 1т груза | - | - | - | - | 5893.5 | -
371032-00-1151-1200 | Перевозка железнодорожным транспортом ресурсов группы "Каркасы из черных металлов" на расстояние в интервале от 1151 км до 1200 км | 1т груза | - | - | - | - | 6072.41 | -
371032-00-1201-1250 | Перевозка железнодорожным транспортом ресурсов группы "Каркасы из черных металлов" на расстояние в интервале от 1201 км до 1250 км | 1т груза | - | - | - | - | 6212.06 | -
371032-00-1251-1300 | Перевозка железнодорожным транспортом ресурсов группы "Каркасы из черных металлов" на расстояние в интервале от 1251 км до 1300 км | 1т груза | - | - | - | - | 6389.31 | -
371032-00-1301-1350 | Перевозка железнодорожным транспортом ресурсов группы "Каркасы из черных металлов" на расстояние в интервале от 1301 км до 1350 км | 1т груза | - | - | - | - | 6523.98 | -
371032-00-1351-1400 | Перевозка железнодорожным транспортом ресурсов группы "Каркасы из черных металлов" на расстояние в интервале от 1351 км до 1400 км | 1т груза | - | - | - | - | 6699.57 | -
371032-00-1401-1450 | Перевозка железнодорожным транспортом ресурсов группы "Каркасы из черных металлов" на расстояние в интервале от 1401 км до 1450 км | 1т груза | - | - | - | - | 6875.17 | -
371032-00-1451-1500 | Перевозка железнодорожным транспортом ресурсов группы "Каркасы из черных металлов" на расстояние в интервале от 1451 км до 1500 км | 1т груза | - | - | - | - | 7003.2 | -
371032-00-1501-1600 | Перевозка железнодорожным транспортом ресурсов группы "Каркасы из черных металлов" на расстояние в интервале от 1501 км до 1600 км | 1т груза | - | - | - | - | 7264.1 | -
371032-00-1601-1700 | Перевозка железнодорожным транспортом ресурсов группы "Каркасы из черных металлов" на расстояние в интервале от 1601 км до 1700 км | 1т груза | - | - | - | - | 7559.43 | -
371032-00-1701-1800 | Перевозка железнодорожным транспортом ресурсов группы "Каркасы из черных металлов" на расстояние в интервале от 1701 км до 1800 км | 1т груза | - | - | - | - | 7847.57 | -
371032-00-1801-1900 | Перевозка железнодорожным транспортом ресурсов группы "Каркасы из черных металлов" на расстояние в интервале от 1801 км до 1900 км | 1т груза | - | - | - | - | 8189.36 | -
371032-00-1901-2000 | Перевозка железнодорожным транспортом ресурсов группы "Каркасы из черных металлов" на расстояние в интервале от 1901 км до 2000 км | 1т груза | - | - | - | - | 8468.09 | -
371032-00-2001-2100 | Перевозка железнодорожным транспортом ресурсов группы "Каркасы из черных металлов" на расстояние в интервале от 2001 км до 2100 км | 1т груза | - | - | - | - | 8740.74 | -
371032-00-2101-2200 | Перевозка железнодорожным транспортом ресурсов группы "Каркасы из черных металлов" на расстояние в интервале от 2101 км до 2200 км | 1т груза | - | - | - | - | 9075.89 | -
371032-00-2201-2300 | Перевозка железнодорожным транспортом ресурсов группы "Каркасы из черных металлов" на расстояние в интервале от 2201 км до 2300 км | 1т груза | - | - | - | - | 9338.59 | -
371032-00-2301-2400 | Перевозка железнодорожным транспортом ресурсов группы "Каркасы из черных металлов" на расстояние в интервале от 2301 км до 2400 км | 1т груза | - | - | - | - | 9595.19 | -
371032-00-2401-2500 | Перевозка железнодорожным транспортом ресурсов группы "Каркасы из черных металлов" на расстояние в интервале от 2401 км до 2500 км | 1т груза | - | - | - | - | 9923.71 | -
371032-00-2501-2600 | Перевозка железнодорожным транспортом ресурсов группы "Каркасы из черных металлов" на расстояние в интервале от 2501 км до 2600 км | 1т груза | - | - | - | - | 10170.36 | -
371032-00-2601-2700 | Перевозка железнодорожным транспортом ресурсов группы "Каркасы из черных металлов" на расстояние в интервале от 2601 км до 2700 км | 1т груза | - | - | - | - | 10410.93 | -
371032-00-2701-2800 | Перевозка железнодорожным транспортом ресурсов группы "Каркасы из черных металлов" на расстояние в интервале от 2701 км до 2800 км | 1т груза | - | - | - | - | 10732.81 | -
371032-00-2801-2900 | Перевозка железнодорожным транспортом ресурсов группы "Каркасы из черных металлов" на расстояние в интервале от 2801 км до 2900 км | 1т груза | - | - | - | - | 10963.42 | -
371032-00-2901-3000 | Перевозка железнодорожным транспортом ресурсов группы "Каркасы из черных металлов" на расстояние в интервале от 2901 км до 3000 км | 1т груза | - | - | - | - | 11187.95 | -
371032-00-3001-3100 | Перевозка железнодорожным транспортом ресурсов группы "Каркасы из черных металлов" на расстояние в интервале от 3001 км до 3100 км | 1т груза | - | - | - | - | 11284.62 | -
371032-00-3101-3200 | Перевозка железнодорожным транспортом ресурсов группы "Каркасы из черных металлов" на расстояние в интервале от 3101 км до 3200 км | 1т груза | - | - | - | - | 11594.4 | -
371032-00-3201-3300 | Перевозка железнодорожным транспортом ресурсов группы "Каркасы из черных металлов" на расстояние в интервале от 3201 км до 3300 км | 1т груза | - | - | - | - | 11904.18 | -
371032-00-3301-3400 | Перевозка железнодорожным транспортом ресурсов группы "Каркасы из черных металлов" на расстояние в интервале от 3301 км до 3400 км | 1т груза | - | - | - | - | 12213.95 | -
371032-00-3401-3500 | Перевозка железнодорожным транспортом ресурсов группы "Каркасы из черных металлов" на расстояние в интервале от 3401 км до 3500 км | 1т груза | - | - | - | - | 12523.73 | -
371032-00-3501-3600 | Перевозка железнодорожным транспортом ресурсов группы "Каркасы из черных металлов" на расстояние в интервале от 3501 км до 3600 км | 1т груза | - | - | - | - | 12834.05 | -
371032-00-3601-3700 | Перевозка железнодорожным транспортом ресурсов группы "Каркасы из черных металлов" на расстояние в интервале от 3601 км до 3700 км | 1т груза | - | - | - | - | 13143.83 | -
371032-00-3701-3800 | Перевозка железнодорожным транспортом ресурсов группы "Каркасы из черных металлов" на расстояние в интервале от 3701 км до 3800 км | 1т груза | - | - | - | - | 13453.61 | -
371032-00-3801-3900 | Перевозка железнодорожным транспортом ресурсов группы "Каркасы из черных металлов" на расстояние в интервале от 3801 км до 3900 км | 1т груза | - | - | - | - | 13763.38 | -
371032-00-3901-4000 | Перевозка железнодорожным транспортом ресурсов группы "Каркасы из черных металлов" на расстояние в интервале от 3901 км до 4000 км | 1т груза | - | - | - | - | 14073.16 | -
371032-00-4001-4100 | Перевозка железнодорожным транспортом ресурсов группы "Каркасы из черных металлов" на расстояние в интервале от 4001 км до 4100 км | 1т груза | - | - | - | - | 14382.94 | -
371032-00-4101-4200 | Перевозка железнодорожным транспортом ресурсов группы "Каркасы из черных металлов" на расстояние в интервале от 4101 км до 4200 км | 1т груза | - | - | - | - | 14693.26 | -
371032-00-4201-4300 | Перевозка железнодорожным транспортом ресурсов группы "Каркасы из черных металлов" на расстояние в интервале от 4201 км до 4300 км | 1т груза | - | - | - | - | 15003.04 | -
371032-00-4301-4400 | Перевозка железнодорожным транспортом ресурсов группы "Каркасы из черных металлов" на расстояние в интервале от 4301 км до 4400 км | 1т груза | - | - | - | - | 15312.82 | -
371032-00-4401-4500 | Перевозка железнодорожным транспортом ресурсов группы "Каркасы из черных металлов" на расстояние в интервале от 4401 км до 4500 км | 1т груза | - | - | - | - | 15622.59 | -
371032-00-4501-4600 | Перевозка железнодорожным транспортом ресурсов группы "Каркасы из черных металлов" на расстояние в интервале от 4501 км до 4600 км | 1т груза | - | - | - | - | 15932.37 | -
371032-00-4601-4700 | Перевозка железнодорожным транспортом ресурсов группы "Каркасы из черных металлов" на расстояние в интервале от 4601 км до 4700 км | 1т груза | - | - | - | - | 16242.15 | -
371032-00-4701-4800 | Перевозка железнодорожным транспортом ресурсов группы "Каркасы из черных металлов" на расстояние в интервале от 4701 км до 4800 км | 1т груза | - | - | - | - | 16551.93 | -
371032-00-4801-4900 | Перевозка железнодорожным транспортом ресурсов группы "Каркасы из черных металлов" на расстояние в интервале от 4801 км до 4900 км | 1т груза | - | - | - | - | 16862.25 | -
371032-00-4901-5000 | Перевозка железнодорожным транспортом ресурсов группы "Каркасы из черных металлов" на расстояние в интервале от 4901 км до 5000 км | 1т груза | - | - | - | - | 17172.03 | -
371032-00-5001-5100 | Перевозка железнодорожным транспортом ресурсов группы "Каркасы из черных металлов" на расстояние в интервале от 5001 км до 5100 км | 1т груза | - | - | - | - | 17481.8 | -
371032-00-5101-5200 | Перевозка железнодорожным транспортом ресурсов группы "Каркасы из черных металлов" на расстояние в интервале от 5101 км до 5200 км | 1т груза | - | - | - | - | 17791.58 | -
371032-00-5201-5300 | Перевозка железнодорожным транспортом ресурсов группы "Каркасы из черных металлов" на расстояние в интервале от 5201 км до 5300 км | 1т груза | - | - | - | - | 18101.36 | -
371032-00-5301-5400 | Перевозка железнодорожным транспортом ресурсов группы "Каркасы из черных металлов" на расстояние в интервале от 5301 км до 5400 км | 1т груза | - | - | - | - | 18411.14 | -
371032-00-5401-5500 | Перевозка железнодорожным транспортом ресурсов группы "Каркасы из черных металлов" на расстояние в интервале от 5401 км до 5500 км | 1т груза | - | - | - | - | 18721.46 | -
371032-00-5501-5700 | Перевозка железнодорожным транспортом ресурсов группы "Каркасы из черных металлов" на расстояние в интервале от 5501 км до 5700 км | 1т груза | - | - | - | - | 19186.12 | -
371032-00-5701-5900 | Перевозка железнодорожным транспортом ресурсов группы "Каркасы из черных металлов" на расстояние в интервале от 5701 км до 5900 км | 1т груза | - | - | - | - | 19805.68 | -
371032-00-5901-6100 | Перевозка железнодорожным транспортом ресурсов группы "Каркасы из черных металлов" на расстояние в интервале от 5901 км до 6100 км | 1т груза | - | - | - | - | 20425.24 | -
371032-00-6101-6300 | Перевозка железнодорожным транспортом ресурсов группы "Каркасы из черных металлов" на расстояние в интервале от 6101 км до 6300 км | 1т груза | - | - | - | - | 21045.33 | -
371032-00-6301-6500 | Перевозка железнодорожным транспортом ресурсов группы "Каркасы из черных металлов" на расстояние в интервале от 6301 км до 6500 км | 1т груза | - | - | - | - | 21664.89 | -
371032-00-6501-6700 | Перевозка железнодорожным транспортом ресурсов группы "Каркасы из черных металлов" на расстояние в интервале от 6501 км до 6700 км | 1т груза | - | - | - | - | 22284.45 | -
371032-00-6701-6900 | Перевозка железнодорожным транспортом ресурсов группы "Каркасы из черных металлов" на расстояние в интервале от 6701 км до 6900 км | 1т груза | - | - | - | - | 22904.54 | -
371032-00-6901-7100 | Перевозка железнодорожным транспортом ресурсов группы "Каркасы из черных металлов" на расстояние в интервале от 6901 км до 7100 км | 1т груза | - | - | - | - | 23524.1 | -
371032-00-7101-7300 | Перевозка железнодорожным транспортом ресурсов группы "Каркасы из черных металлов" на расстояние в интервале от 7101 км до 7300 км | 1т груза | - | - | - | - | 24143.66 | -
371032-00-7301-7500 | Перевозка железнодорожным транспортом ресурсов группы "Каркасы из черных металлов" на расстояние в интервале от 7301 км до 7500 км | 1т груза | - | - | - | - | 24763.75 | -
371032-00-7501-7700 | Перевозка железнодорожным транспортом ресурсов группы "Каркасы из черных металлов" на расстояние в интервале от 7501 км до 7700 км | 1т груза | - | - | - | - | 25383.31 | -
371032-00-7701-7900 | Перевозка железнодорожным транспортом ресурсов группы "Каркасы из черных металлов" на расстояние в интервале от 7701 км до 7900 км | 1т груза | - | - | - | - | 26002.86 | -
371032-00-7901-8100 | Перевозка железнодорожным транспортом ресурсов группы "Каркасы из черных металлов" на расстояние в интервале от 7901 км до 8100 км | 1т груза | - | - | - | - | 26622.96 | -
371032-00-8101-8300 | Перевозка железнодорожным транспортом ресурсов группы "Каркасы из черных металлов" на расстояние в интервале от 8101 км до 8300 км | 1т груза | - | - | - | - | 27242.52 | -
371032-00-8301-8500 | Перевозка железнодорожным транспортом ресурсов группы "Каркасы из черных металлов" на расстояние в интервале от 8301 км до 8500 км | 1т груза | - | - | - | - | 27862.07 | -
371032-00-8501-8700 | Перевозка железнодорожным транспортом ресурсов группы "Каркасы из черных металлов" на расстояние в интервале от 8501 км до 8700 км | 1т груза | - | - | - | - | 28482.17 | -
371032-00-8701-8900 | Перевозка железнодорожным транспортом ресурсов группы "Каркасы из черных металлов" на расстояние в интервале от 8701 км до 8900 км | 1т груза | - | - | - | - | 29101.73 | -
371032-00-8901-9100 | Перевозка железнодорожным транспортом ресурсов группы "Каркасы из черных металлов" на расстояние в интервале от 8901 км до 9100 км | 1т груза | - | - | - | - | 29721.28 | -
371032-00-9101-9300 | Перевозка железнодорожным транспортом ресурсов группы "Каркасы из черных металлов" на расстояние в интервале от 9101 км до 9300 км | 1т груза | - | - | - | - | 30340.84 | -
371032-00-9301-9500 | Перевозка железнодорожным транспортом ресурсов группы "Каркасы из черных металлов" на расстояние в интервале от 9301 км до 9500 км | 1т груза | - | - | - | - | 30960.94 | -
371032-00-9501-9700 | Перевозка железнодорожным транспортом ресурсов группы "Каркасы из черных металлов" на расстояние в интервале от 9501 км до 9700 км | 1т груза | - | - | - | - | 31580.49 | -
371032-00-9701-9900 | Перевозка железнодорожным транспортом ресурсов группы "Каркасы из черных металлов" на расстояние в интервале от 9701 км до 9900 км | 1т груза | - | - | - | - | 32200.05 | -
262094-00-0001-0005 | Перевозка железнодорожным транспортом ресурсов группы "Картон асбестовый" на расстояние в интервале от 1 км до 5 км | 1т груза | - | - | - | - | 908.38 | -
262094-00-0006-0010 | Перевозка железнодорожным транспортом ресурсов группы "Картон асбестовый" на расстояние в интервале от 6 км до 10 км | 1т груза | - | - | - | - | 921.7 | -
262094-00-0011-0015 | Перевозка железнодорожным транспортом ресурсов группы "Картон асбестовый" на расстояние в интервале от 11 км до 15 км | 1т груза | - | - | - | - | 933.08 | -
262094-00-0016-0020 | Перевозка железнодорожным транспортом ресурсов группы "Картон асбестовый" на расстояние в интервале от 16 км до 20 км | 1т груза | - | - | - | - | 944.47 | -
262094-00-0021-0025 | Перевозка железнодорожным транспортом ресурсов группы "Картон асбестовый" на расстояние в интервале от 21 км до 25 км | 1т груза | - | - | - | - | 955.61 | -
262094-00-0026-0030 | Перевозка железнодорожным транспортом ресурсов группы "Картон асбестовый" на расстояние в интервале от 26 км до 30 км | 1т груза | - | - | - | - | 966.99 | -
262094-00-0031-0035 | Перевозка железнодорожным транспортом ресурсов группы "Картон асбестовый" на расстояние в интервале от 31 км до 35 км | 1т груза | - | - | - | - | 978.37 | -
262094-00-0036-0040 | Перевозка железнодорожным транспортом ресурсов группы "Картон асбестовый" на расстояние в интервале от 36 км до 40 км | 1т груза | - | - | - | - | 989.76 | -
262094-00-0041-0045 | Перевозка железнодорожным транспортом ресурсов группы "Картон асбестовый" на расстояние в интервале от 41 км до 45 км | 1т груза | - | - | - | - | 1001.14 | -
262094-00-0046-0050 | Перевозка железнодорожным транспортом ресурсов группы "Картон асбестовый" на расстояние в интервале от 46 км до 50 км | 1т груза | - | - | - | - | 1012.52 | -
262094-00-0051-0060 | Перевозка железнодорожным транспортом ресурсов группы "Картон асбестовый" на расстояние в интервале от 51 км до 60 км | 1т груза | - | - | - | - | 1028.39 | -
262094-00-0061-0070 | Перевозка железнодорожным транспортом ресурсов группы "Картон асбестовый" на расстояние в интервале от 61 км до 70 км | 1т груза | - | - | - | - | 1051.15 | -
262094-00-0071-0080 | Перевозка железнодорожным транспортом ресурсов группы "Картон асбестовый" на расстояние в интервале от 71 км до 80 км | 1т груза | - | - | - | - | 1073.68 | -
262094-00-0081-0090 | Перевозка железнодорожным транспортом ресурсов группы "Картон асбестовый" на расстояние в интервале от 81 км до 90 км | 1т груза | - | - | - | - | 1096.44 | -
262094-00-0091-0100 | Перевозка железнодорожным транспортом ресурсов группы "Картон асбестовый" на расстояние в интервале от 91 км до 100 км | 1т груза | - | - | - | - | 1119.21 | -
262094-00-0101-0120 | Перевозка железнодорожным транспортом ресурсов группы "Картон асбестовый" на расстояние в интервале от 101 км до 120 км | 1т груза | - | - | - | - | 1153.11 | -
262094-00-0121-0140 | Перевозка железнодорожным транспортом ресурсов группы "Картон асбестовый" на расстояние в интервале от 121 км до 140 км | 1т груза | - | - | - | - | 1198.4 | -
262094-00-0141-0160 | Перевозка железнодорожным транспортом ресурсов группы "Картон асбестовый" на расстояние в интервале от 141 км до 160 км | 1т груза | - | - | - | - | 1243.94 | -
262094-00-0161-0180 | Перевозка железнодорожным транспортом ресурсов группы "Картон асбестовый" на расстояние в интервале от 161 км до 180 км | 1т груза | - | - | - | - | 1283.66 | -
262094-00-0181-0200 | Перевозка железнодорожным транспортом ресурсов группы "Картон асбестовый" на расстояние в интервале от 181 км до 200 км | 1т груза | - | - | - | - | 1322.18 | -
262094-00-0201-0220 | Перевозка железнодорожным транспортом ресурсов группы "Картон асбестовый" на расстояние в интервале от 201 км до 220 км | 1т груза | - | - | - | - | 1362.63 | -
262094-00-0221-0240 | Перевозка железнодорожным транспортом ресурсов группы "Картон асбестовый" на расстояние в интервале от 221 км до 240 км | 1т груза | - | - | - | - | 1398.98 | -
262094-00-0241-0260 | Перевозка железнодорожным транспортом ресурсов группы "Картон асбестовый" на расстояние в интервале от 241 км до 260 км | 1т груза | - | - | - | - | 1437.74 | -
262094-00-0261-0280 | Перевозка железнодорожным транспортом ресурсов группы "Картон асбестовый" на расстояние в интервале от 261 км до 280 км | 1т груза | - | - | - | - | 1476.01 | -
262094-00-0281-0300 | Перевозка железнодорожным транспортом ресурсов группы "Картон асбестовый" на расстояние в интервале от 281 км до 300 км | 1т груза | - | - | - | - | 1513.8 | -
262094-00-0301-0330 | Перевозка железнодорожным транспортом ресурсов группы "Картон асбестовый" на расстояние в интервале от 301 км до 330 км | 1т груза | - | - | - | - | 1561.04 | -
262094-00-0331-0360 | Перевозка железнодорожным транспортом ресурсов группы "Картон асбестовый" на расстояние в интервале от 331 км до 360 км | 1т груза | - | - | - | - | 1617.97 | -
262094-00-0361-0390 | Перевозка железнодорожным транспортом ресурсов группы "Картон асбестовый" на расстояние в интервале от 361 км до 390 км | 1т груза | - | - | - | - | 1673.94 | -
262094-00-0391-0420 | Перевозка железнодорожным транспортом ресурсов группы "Картон асбестовый" на расстояние в интервале от 391 км до 420 км | 1т груза | - | - | - | - | 1728.93 | -
262094-00-0421-0450 | Перевозка железнодорожным транспортом ресурсов группы "Картон асбестовый" на расстояние в интервале от 421 км до 450 км | 1т груза | - | - | - | - | 1790.22 | -
262094-00-0451-0480 | Перевозка железнодорожным транспортом ресурсов группы "Картон асбестовый" на расстояние в интервале от 451 км до 480 км | 1т груза | - | - | - | - | 1843.52 | -
262094-00-0481-0510 | Перевозка железнодорожным транспортом ресурсов группы "Картон асбестовый" на расстояние в интервале от 481 км до 510 км | 1т груза | - | - | - | - | 1896.1 | -
262094-00-0511-0540 | Перевозка железнодорожным транспортом ресурсов группы "Картон асбестовый" на расстояние в интервале от 511 км до 540 км | 1т груза | - | - | - | - | 1956.17 | -
262094-00-0541-0570 | Перевозка железнодорожным транспортом ресурсов группы "Картон асбестовый" на расстояние в интервале от 541 км до 570 км | 1т груза | - | - | - | - | 2007.3 | -
262094-00-0571-0600 | Перевозка железнодорожным транспортом ресурсов группы "Картон асбестовый" на расстояние в интервале от 571 км до 600 км | 1т груза | - | - | - | - | 2066.89 | -
262094-00-0601-0640 | Перевозка железнодорожным транспортом ресурсов группы "Картон асбестовый" на расстояние в интервале от 601 км до 640 км | 1т груза | - | - | - | - | 2126.25 | -
262094-00-0641-0680 | Перевозка железнодорожным транспортом ресурсов группы "Картон асбестовый" на расстояние в интервале от 641 км до 680 км | 1т груза | - | - | - | - | 2205.22 | -
262094-00-0681-0720 | Перевозка железнодорожным транспортом ресурсов группы "Картон асбестовый" на расстояние в интервале от 681 км до 720 км | 1т груза | - | - | - | - | 2272.58 | -
262094-00-0721-0760 | Перевозка железнодорожным транспортом ресурсов группы "Картон асбестовый" на расстояние в интервале от 721 км до 760 км | 1т груза | - | - | - | - | 2350.83 | -
262094-00-0761-0800 | Перевозка железнодорожным транспортом ресурсов группы "Картон асбестовый" на расстояние в интервале от 761 км до 800 км | 1т груза | - | - | - | - | 2416.26 | -
262094-00-0801-0840 | Перевозка железнодорожным транспортом ресурсов группы "Картон асбестовый" на расстояние в интервале от 801 км до 840 км | 1т груза | - | - | - | - | 2493.78 | -
262094-00-0841-0880 | Перевозка железнодорожным транспортом ресурсов группы "Картон асбестовый" на расстояние в интервале от 841 км до 880 км | 1т груза | - | - | - | - | 2571.29 | -
262094-00-0881-0920 | Перевозка железнодорожным транспортом ресурсов группы "Картон асбестовый" на расстояние в интервале от 881 км до 920 км | 1т груза | - | - | - | - | 2634.06 | -
262094-00-0921-0960 | Перевозка железнодорожным транспортом ресурсов группы "Картон асбестовый" на расстояние в интервале от 921 км до 960 км | 1т груза | - | - | - | - | 2711.1 | -
262094-00-0961-1000 | Перевозка железнодорожным транспортом ресурсов группы "Картон асбестовый" на расстояние в интервале от 961 км до 1000 км | 1т груза | - | - | - | - | 2771.93 | -
262094-00-1001-1050 | Перевозка железнодорожным транспортом ресурсов группы "Картон асбестовый" на расстояние в интервале от 1001 км до 1050 км | 1т груза | - | - | - | - | 2857.69 | -
262094-00-1051-1100 | Перевозка железнодорожным транспортом ресурсов группы "Картон асбестовый" на расстояние в интервале от 1051 км до 1100 км | 1т груза | - | - | - | - | 2952.89 | -
262094-00-1101-1150 | Перевозка железнодорожным транспортом ресурсов группы "Картон асбестовый" на расстояние в интервале от 1101 км до 1150 км | 1т груза | - | - | - | - | 3029.72 | -
262094-00-1151-1200 | Перевозка железнодорожным транспортом ресурсов группы "Картон асбестовый" на расстояние в интервале от 1151 км до 1200 км | 1т груза | - | - | - | - | 3124.2 | -
262094-00-1201-1250 | Перевозка железнодорожным транспортом ресурсов группы "Картон асбестовый" на расстояние в интервале от 1201 км до 1250 км | 1т груза | - | - | - | - | 3198.61 | -
262094-00-1251-1300 | Перевозка железнодорожным транспортом ресурсов группы "Картон асбестовый" на расстояние в интервале от 1251 км до 1300 км | 1т груза | - | - | - | - | 3292.36 | -
262094-00-1301-1350 | Перевозка железнодорожным транспортом ресурсов группы "Картон асбестовый" на расстояние в интервале от 1301 км до 1350 км | 1т груза | - | - | - | - | 3364.11 | -
262094-00-1351-1400 | Перевозка железнодорожным транспортом ресурсов группы "Картон асбестовый" на расстояние в интервале от 1351 км до 1400 км | 1т груза | - | - | - | - | 3456.9 | -
262094-00-1401-1450 | Перевозка железнодорожным транспортом ресурсов группы "Картон асбестовый" на расстояние в интервале от 1401 км до 1450 км | 1т груза | - | - | - | - | 3549.93 | -
262094-00-1451-1500 | Перевозка железнодорожным транспортом ресурсов группы "Картон асбестовый" на расстояние в интервале от 1451 км до 1500 км | 1т груза | - | - | - | - | 3618.53 | -
262094-00-1501-1600 | Перевозка железнодорожным транспортом ресурсов группы "Картон асбестовый" на расстояние в интервале от 1501 км до 1600 км | 1т груза | - | - | - | - | 3756.38 | -
262094-00-1601-1700 | Перевозка железнодорожным транспортом ресурсов группы "Картон асбестовый" на расстояние в интервале от 1601 км до 1700 км | 1т груза | - | - | - | - | 3913.42 | -
262094-00-1701-1800 | Перевозка железнодорожным транспортом ресурсов группы "Картон асбестовый" на расстояние в интервале от 1701 км до 1800 км | 1т груза | - | - | - | - | 4067.07 | -
262094-00-1801-1900 | Перевозка железнодорожным транспортом ресурсов группы "Картон асбестовый" на расстояние в интервале от 1801 км до 1900 км | 1т груза | - | - | - | - | 4247.81 | -
262094-00-1901-2000 | Перевозка железнодорожным транспортом ресурсов группы "Картон асбестовый" на расстояние в интервале от 1901 км до 2000 км | 1т груза | - | - | - | - | 4396.38 | -
262094-00-2001-2100 | Перевозка железнодорожным транспортом ресурсов группы "Картон асбестовый" на расстояние в интервале от 2001 км до 2100 км | 1т груза | - | - | - | - | 4541.81 | -
262094-00-2101-2200 | Перевозка железнодорожным транспортом ресурсов группы "Картон асбестовый" на расстояние в интервале от 2101 км до 2200 км | 1т груза | - | - | - | - | 4719.4 | -
262094-00-2201-2300 | Перевозка железнодорожным транспортом ресурсов группы "Картон асбестовый" на расстояние в интервале от 2201 км до 2300 км | 1т груза | - | - | - | - | 4859.75 | -
262094-00-2301-2400 | Перевозка железнодорожным транспортом ресурсов группы "Картон асбестовый" на расстояние в интервале от 2301 км до 2400 км | 1т груза | - | - | - | - | 4996.95 | -
262094-00-2401-2500 | Перевозка железнодорожным транспортом ресурсов группы "Картон асбестовый" на расстояние в интервале от 2401 км до 2500 км | 1т груза | - | - | - | - | 5171.16 | -
262094-00-2501-2600 | Перевозка железнодорожным транспортом ресурсов группы "Картон асбестовый" на расстояние в интервале от 2501 км до 2600 км | 1т груза | - | - | - | - | 5303.29 | -
262094-00-2601-2700 | Перевозка железнодорожным транспортом ресурсов группы "Картон асбестовый" на расстояние в интервале от 2601 км до 2700 км | 1т груза | - | - | - | - | 5432.27 | -
262094-00-2701-2800 | Перевозка железнодорожным транспортом ресурсов группы "Картон асбестовый" на расстояние в интервале от 2701 км до 2800 км | 1т груза | - | - | - | - | 5603.09 | -
262094-00-2801-2900 | Перевозка железнодорожным транспортом ресурсов группы "Картон асбестовый" на расстояние в интервале от 2801 км до 2900 км | 1т груза | - | - | - | - | 5727.24 | -
262094-00-2901-3000 | Перевозка железнодорожным транспортом ресурсов группы "Картон асбестовый" на расстояние в интервале от 2901 км до 3000 км | 1т груза | - | - | - | - | 5848 | -
262094-00-3001-3100 | Перевозка железнодорожным транспортом ресурсов группы "Картон асбестовый" на расстояние в интервале от 3001 км до 3100 км | 1т груза | - | - | - | - | 5744.47 | -
262094-00-3101-3200 | Перевозка железнодорожным транспортом ресурсов группы "Картон асбестовый" на расстояние в интервале от 3101 км до 3200 км | 1т груза | - | - | - | - | 5904.59 | -
262094-00-3201-3300 | Перевозка железнодорожным транспортом ресурсов группы "Картон асбестовый" на расстояние в интервале от 3201 км до 3300 км | 1т груза | - | - | - | - | 6064.72 | -
262094-00-3301-3400 | Перевозка железнодорожным транспортом ресурсов группы "Картон асбестовый" на расстояние в интервале от 3301 км до 3400 км | 1т груза | - | - | - | - | 6224.84 | -
262094-00-3401-3500 | Перевозка железнодорожным транспортом ресурсов группы "Картон асбестовый" на расстояние в интервале от 3401 км до 3500 км | 1т груза | - | - | - | - | 6384.74 | -
262094-00-3501-3600 | Перевозка железнодорожным транспортом ресурсов группы "Картон асбестовый" на расстояние в интервале от 3501 км до 3600 км | 1т груза | - | - | - | - | 6544.86 | -
262094-00-3601-3700 | Перевозка железнодорожным транспортом ресурсов группы "Картон асбестовый" на расстояние в интервале от 3601 км до 3700 км | 1т груза | - | - | - | - | 6704.99 | -
262094-00-3701-3800 | Перевозка железнодорожным транспортом ресурсов группы "Картон асбестовый" на расстояние в интервале от 3701 км до 3800 км | 1т груза | - | - | - | - | 6864.88 | -
262094-00-3801-3900 | Перевозка железнодорожным транспортом ресурсов группы "Картон асбестовый" на расстояние в интервале от 3801 км до 3900 км | 1т груза | - | - | - | - | 7025.01 | -
262094-00-3901-4000 | Перевозка железнодорожным транспортом ресурсов группы "Картон асбестовый" на расстояние в интервале от 3901 км до 4000 км | 1т груза | - | - | - | - | 7185.13 | -
262094-00-4001-4100 | Перевозка железнодорожным транспортом ресурсов группы "Картон асбестовый" на расстояние в интервале от 4001 км до 4100 км | 1т груза | - | - | - | - | 7345.03 | -
262094-00-4101-4200 | Перевозка железнодорожным транспортом ресурсов группы "Картон асбестовый" на расстояние в интервале от 4101 км до 4200 км | 1т груза | - | - | - | - | 7505.15 | -
262094-00-4201-4300 | Перевозка железнодорожным транспортом ресурсов группы "Картон асбестовый" на расстояние в интервале от 4201 км до 4300 км | 1т груза | - | - | - | - | 7665.28 | -
262094-00-4301-4400 | Перевозка железнодорожным транспортом ресурсов группы "Картон асбестовый" на расстояние в интервале от 4301 км до 4400 км | 1т груза | - | - | - | - | 7825.17 | -
262094-00-4401-4500 | Перевозка железнодорожным транспортом ресурсов группы "Картон асбестовый" на расстояние в интервале от 4401 км до 4500 км | 1т груза | - | - | - | - | 7985.3 | -
262094-00-4501-4600 | Перевозка железнодорожным транспортом ресурсов группы "Картон асбестовый" на расстояние в интервале от 4501 км до 4600 км | 1т груза | - | - | - | - | 8145.42 | -
262094-00-4601-4700 | Перевозка железнодорожным транспортом ресурсов группы "Картон асбестовый" на расстояние в интервале от 4601 км до 4700 км | 1т груза | - | - | - | - | 8305.32 | -
262094-00-4701-4800 | Перевозка железнодорожным транспортом ресурсов группы "Картон асбестовый" на расстояние в интервале от 4701 км до 4800 км | 1т груза | - | - | - | - | 8465.44 | -
262094-00-4801-4900 | Перевозка железнодорожным транспортом ресурсов группы "Картон асбестовый" на расстояние в интервале от 4801 км до 4900 км | 1т груза | - | - | - | - | 8625.57 | -
262094-00-4901-5000 | Перевозка железнодорожным транспортом ресурсов группы "Картон асбестовый" на расстояние в интервале от 4901 км до 5000 км | 1т груза | - | - | - | - | 8785.69 | -
262094-00-5001-5100 | Перевозка железнодорожным транспортом ресурсов группы "Картон асбестовый" на расстояние в интервале от 5001 км до 5100 км | 1т груза | - | - | - | - | 8945.59 | -
262094-00-5101-5200 | Перевозка железнодорожным транспортом ресурсов группы "Картон асбестовый" на расстояние в интервале от 5101 км до 5200 км | 1т груза | - | - | - | - | 9105.71 | -
262094-00-5201-5300 | Перевозка железнодорожным транспортом ресурсов группы "Картон асбестовый" на расстояние в интервале от 5201 км до 5300 км | 1т груза | - | - | - | - | 9265.84 | -
262094-00-5301-5400 | Перевозка железнодорожным транспортом ресурсов группы "Картон асбестовый" на расстояние в интервале от 5301 км до 5400 км | 1т груза | - | - | - | - | 9425.73 | -
262094-00-5401-5500 | Перевозка железнодорожным транспортом ресурсов группы "Картон асбестовый" на расстояние в интервале от 5401 км до 5500 км | 1т груза | - | - | - | - | 9585.86 | -
262094-00-5501-5700 | Перевозка железнодорожным транспортом ресурсов группы "Картон асбестовый" на расстояние в интервале от 5501 км до 5700 км | 1т груза | - | - | - | - | 9825.82 | -
262094-00-5701-5900 | Перевозка железнодорожным транспортом ресурсов группы "Картон асбестовый" на расстояние в интервале от 5701 км до 5900 км | 1т груза | - | - | - | - | 10146.07 | -
262094-00-5901-6100 | Перевозка железнодорожным транспортом ресурсов группы "Картон асбестовый" на расстояние в интервале от 5901 км до 6100 км | 1т груза | - | - | - | - | 10466.09 | -
262094-00-6101-6300 | Перевозка железнодорожным транспортом ресурсов группы "Картон асбестовый" на расстояние в интервале от 6101 км до 6300 км | 1т груза | - | - | - | - | 10786.34 | -
262094-00-6301-6500 | Перевозка железнодорожным транспортом ресурсов группы "Картон асбестовый" на расстояние в интервале от 6301 км до 6500 км | 1т груза | - | - | - | - | 11106.36 | -
262094-00-6501-6700 | Перевозка железнодорожным транспортом ресурсов группы "Картон асбестовый" на расстояние в интервале от 6501 км до 6700 км | 1т груза | - | - | - | - | 11426.38 | -
262094-00-6701-6900 | Перевозка железнодорожным транспортом ресурсов группы "Картон асбестовый" на расстояние в интервале от 6701 км до 6900 км | 1т груза | - | - | - | - | 11746.63 | -
262094-00-6901-7100 | Перевозка железнодорожным транспортом ресурсов группы "Картон асбестовый" на расстояние в интервале от 6901 км до 7100 км | 1т груза | - | - | - | - | 12066.65 | -
262094-00-7101-7300 | Перевозка железнодорожным транспортом ресурсов группы "Картон асбестовый" на расстояние в интервале от 7101 км до 7300 км | 1т груза | - | - | - | - | 12386.67 | -
262094-00-7301-7500 | Перевозка железнодорожным транспортом ресурсов группы "Картон асбестовый" на расстояние в интервале от 7301 км до 7500 км | 1т груза | - | - | - | - | 12706.92 | -
262094-00-7501-7700 | Перевозка железнодорожным транспортом ресурсов группы "Картон асбестовый" на расстояние в интервале от 7501 км до 7700 км | 1т груза | - | - | - | - | 13026.94 | -
262094-00-7701-7900 | Перевозка железнодорожным транспортом ресурсов группы "Картон асбестовый" на расстояние в интервале от 7701 км до 7900 км | 1т груза | - | - | - | - | 13347.19 | -
262094-00-7901-8100 | Перевозка железнодорожным транспортом ресурсов группы "Картон асбестовый" на расстояние в интервале от 7901 км до 8100 км | 1т груза | - | - | - | - | 13667.21 | -
262094-00-8101-8300 | Перевозка железнодорожным транспортом ресурсов группы "Картон асбестовый" на расстояние в интервале от 8101 км до 8300 км | 1т груза | - | - | - | - | 13987.23 | -
262094-00-8301-8500 | Перевозка железнодорожным транспортом ресурсов группы "Картон асбестовый" на расстояние в интервале от 8301 км до 8500 км | 1т груза | - | - | - | - | 14307.48 | -
262094-00-8501-8700 | Перевозка железнодорожным транспортом ресурсов группы "Картон асбестовый" на расстояние в интервале от 8501 км до 8700 км | 1т груза | - | - | - | - | 14627.5 | -
262094-00-8701-8900 | Перевозка железнодорожным транспортом ресурсов группы "Картон асбестовый" на расстояние в интервале от 8701 км до 8900 км | 1т груза | - | - | - | - | 14947.52 | -
262094-00-8901-9100 | Перевозка железнодорожным транспортом ресурсов группы "Картон асбестовый" на расстояние в интервале от 8901 км до 9100 км | 1т груза | - | - | - | - | 15267.77 | -
262094-00-9101-9300 | Перевозка железнодорожным транспортом ресурсов группы "Картон асбестовый" на расстояние в интервале от 9101 км до 9300 км | 1т груза | - | - | - | - | 15587.79 | -
262094-00-9301-9500 | Перевозка железнодорожным транспортом ресурсов группы "Картон асбестовый" на расстояние в интервале от 9301 км до 9500 км | 1т груза | - | - | - | - | 15908.04 | -
262094-00-9501-9700 | Перевозка железнодорожным транспортом ресурсов группы "Картон асбестовый" на расстояние в интервале от 9501 км до 9700 км | 1т груза | - | - | - | - | 16228.06 | -
262094-00-9701-9900 | Перевозка железнодорожным транспортом ресурсов группы "Картон асбестовый" на расстояние в интервале от 9701 км до 9900 км | 1т груза | - | - | - | - | 16548.08 | -
132303-00-0001-0005 | Перевозка железнодорожным транспортом ресурсов группы "Картон кровельный непропитанный" на расстояние в интервале от 1 км до 5 км | 1т груза | - | - | - | - | 1017.97 | -
132303-00-0006-0010 | Перевозка железнодорожным транспортом ресурсов группы "Картон кровельный непропитанный" на расстояние в интервале от 6 км до 10 км | 1т груза | - | - | - | - | 1031.9 | -
132303-00-0011-0015 | Перевозка железнодорожным транспортом ресурсов группы "Картон кровельный непропитанный" на расстояние в интервале от 11 км до 15 км | 1т груза | - | - | - | - | 1043.49 | -
132303-00-0016-0020 | Перевозка железнодорожным транспортом ресурсов группы "Картон кровельный непропитанный" на расстояние в интервале от 16 км до 20 км | 1т груза | - | - | - | - | 1055.33 | -
132303-00-0021-0025 | Перевозка железнодорожным транспортом ресурсов группы "Картон кровельный непропитанный" на расстояние в интервале от 21 км до 25 км | 1т груза | - | - | - | - | 1067.18 | -
132303-00-0026-0030 | Перевозка железнодорожным транспортом ресурсов группы "Картон кровельный непропитанный" на расстояние в интервале от 26 км до 30 км | 1т груза | - | - | - | - | 1079.03 | -
132303-00-0031-0035 | Перевозка железнодорожным транспортом ресурсов группы "Картон кровельный непропитанный" на расстояние в интервале от 31 км до 35 км | 1т груза | - | - | - | - | 1090.62 | -
132303-00-0036-0040 | Перевозка железнодорожным транспортом ресурсов группы "Картон кровельный непропитанный" на расстояние в интервале от 36 км до 40 км | 1т груза | - | - | - | - | 1102.46 | -
132303-00-0041-0045 | Перевозка железнодорожным транспортом ресурсов группы "Картон кровельный непропитанный" на расстояние в интервале от 41 км до 45 км | 1т груза | - | - | - | - | 1114.31 | -
132303-00-0046-0050 | Перевозка железнодорожным транспортом ресурсов группы "Картон кровельный непропитанный" на расстояние в интервале от 46 км до 50 км | 1т груза | - | - | - | - | 1126.16 | -
132303-00-0051-0060 | Перевозка железнодорожным транспортом ресурсов группы "Картон кровельный непропитанный" на расстояние в интервале от 51 км до 60 км | 1т груза | - | - | - | - | 1142.63 | -
132303-00-0061-0070 | Перевозка железнодорожным транспортом ресурсов группы "Картон кровельный непропитанный" на расстояние в интервале от 61 км до 70 км | 1т груза | - | - | - | - | 1166.33 | -
132303-00-0071-0080 | Перевозка железнодорожным транспортом ресурсов группы "Картон кровельный непропитанный" на расстояние в интервале от 71 км до 80 км | 1т груза | - | - | - | - | 1189.76 | -
132303-00-0081-0090 | Перевозка железнодорожным транспортом ресурсов группы "Картон кровельный непропитанный" на расстояние в интервале от 81 км до 90 км | 1т груза | - | - | - | - | 1213.46 | -
132303-00-0091-0100 | Перевозка железнодорожным транспортом ресурсов группы "Картон кровельный непропитанный" на расстояние в интервале от 91 км до 100 км | 1т груза | - | - | - | - | 1236.89 | -
132303-00-0101-0120 | Перевозка железнодорожным транспортом ресурсов группы "Картон кровельный непропитанный" на расстояние в интервале от 101 км до 120 км | 1т груза | - | - | - | - | 1272.18 | -
132303-00-0121-0140 | Перевозка железнодорожным транспортом ресурсов группы "Картон кровельный непропитанный" на расстояние в интервале от 121 км до 140 км | 1т груза | - | - | - | - | 1319.31 | -
132303-00-0141-0160 | Перевозка железнодорожным транспортом ресурсов группы "Картон кровельный непропитанный" на расстояние в интервале от 141 км до 160 км | 1т груза | - | - | - | - | 1366.44 | -
132303-00-0161-0180 | Перевозка железнодорожным транспортом ресурсов группы "Картон кровельный непропитанный" на расстояние в интервале от 161 км до 180 км | 1т груза | - | - | - | - | 1407.85 | -
132303-00-0181-0200 | Перевозка железнодорожным транспортом ресурсов группы "Картон кровельный непропитанный" на расстояние в интервале от 181 км до 200 км | 1т груза | - | - | - | - | 1447.96 | -
132303-00-0201-0220 | Перевозка железнодорожным транспортом ресурсов группы "Картон кровельный непропитанный" на расстояние в интервале от 201 км до 220 км | 1т груза | - | - | - | - | 1490.15 | -
132303-00-0221-0240 | Перевозка железнодорожным транспортом ресурсов группы "Картон кровельный непропитанный" на расстояние в интервале от 221 км до 240 км | 1т груза | - | - | - | - | 1527.92 | -
132303-00-0241-0260 | Перевозка железнодорожным транспортом ресурсов группы "Картон кровельный непропитанный" на расстояние в интервале от 241 км до 260 км | 1т груза | - | - | - | - | 1568.55 | -
132303-00-0261-0280 | Перевозка железнодорожным транспортом ресурсов группы "Картон кровельный непропитанный" на расстояние в интервале от 261 км до 280 км | 1т груза | - | - | - | - | 1608.4 | -
132303-00-0281-0300 | Перевозка железнодорожным транспортом ресурсов группы "Картон кровельный непропитанный" на расстояние в интервале от 281 км до 300 км | 1т груза | - | - | - | - | 1647.74 | -
132303-00-0301-0330 | Перевозка железнодорожным транспортом ресурсов группы "Картон кровельный непропитанный" на расстояние в интервале от 301 км до 330 км | 1т груза | - | - | - | - | 1697.1 | -
132303-00-0331-0360 | Перевозка железнодорожным транспортом ресурсов группы "Картон кровельный непропитанный" на расстояние в интервале от 331 км до 360 км | 1т груза | - | - | - | - | 1756.48 | -
132303-00-0361-0390 | Перевозка железнодорожным транспортом ресурсов группы "Картон кровельный непропитанный" на расстояние в интервале от 361 км до 390 км | 1т груза | - | - | - | - | 1814.83 | -
132303-00-0391-0420 | Перевозка железнодорожным транспортом ресурсов группы "Картон кровельный непропитанный" на расстояние в интервале от 391 км до 420 км | 1т груза | - | - | - | - | 1872.14 | -
132303-00-0421-0450 | Перевозка железнодорожным транспортом ресурсов группы "Картон кровельный непропитанный" на расстояние в интервале от 421 км до 450 км | 1т груза | - | - | - | - | 1935.68 | -
132303-00-0451-0480 | Перевозка железнодорожным транспортом ресурсов группы "Картон кровельный непропитанный" на расстояние в интервале от 451 км до 480 км | 1т груза | - | - | - | - | 1991.43 | -
132303-00-0481-0510 | Перевозка железнодорожным транспортом ресурсов группы "Картон кровельный непропитанный" на расстояние в интервале от 481 км до 510 км | 1т груза | - | - | - | - | 2046.4 | -
132303-00-0511-0540 | Перевозка железнодорожным транспортом ресурсов группы "Картон кровельный непропитанный" на расстояние в интервале от 511 км до 540 км | 1т груза | - | - | - | - | 2108.9 | -
132303-00-0541-0570 | Перевозка железнодорожным транспортом ресурсов группы "Картон кровельный непропитанный" на расстояние в интервале от 541 км до 570 км | 1т груза | - | - | - | - | 2162.31 | -
132303-00-0571-0600 | Перевозка железнодорожным транспортом ресурсов группы "Картон кровельный непропитанный" на расстояние в интервале от 571 км до 600 км | 1т груза | - | - | - | - | 2224.3 | -
132303-00-0601-0640 | Перевозка железнодорожным транспортом ресурсов группы "Картон кровельный непропитанный" на расстояние в интервале от 601 км до 640 км | 1т груза | - | - | - | - | 2286.43 | -
132303-00-0641-0680 | Перевозка железнодорожным транспортом ресурсов группы "Картон кровельный непропитанный" на расстояние в интервале от 641 км до 680 км | 1т груза | - | - | - | - | 2368.48 | -
132303-00-0681-0720 | Перевозка железнодорожным транспортом ресурсов группы "Картон кровельный непропитанный" на расстояние в интервале от 681 км до 720 км | 1т груза | - | - | - | - | 2438.82 | -
132303-00-0721-0760 | Перевозка железнодорожным транспортом ресурсов группы "Картон кровельный непропитанный" на расстояние в интервале от 721 км до 760 км | 1т груза | - | - | - | - | 2520.34 | -
132303-00-0761-0800 | Перевозка железнодорожным транспортом ресурсов группы "Картон кровельный непропитанный" на расстояние в интервале от 761 км до 800 км | 1т груза | - | - | - | - | 2588.87 | -
132303-00-0801-0840 | Перевозка железнодорожным транспортом ресурсов группы "Картон кровельный непропитанный" на расстояние в интервале от 801 км до 840 км | 1т груза | - | - | - | - | 2669.61 | -
132303-00-0841-0880 | Перевозка железнодорожным транспортом ресурсов группы "Картон кровельный непропитанный" на расстояние в интервале от 841 км до 880 км | 1т груза | - | - | - | - | 2750.35 | -
132303-00-0881-0920 | Перевозка железнодорожным транспортом ресурсов группы "Картон кровельный непропитанный" на расстояние в интервале от 881 км до 920 км | 1т груза | - | - | - | - | 2816.01 | -
132303-00-0921-0960 | Перевозка железнодорожным транспортом ресурсов группы "Картон кровельный непропитанный" на расстояние в интервале от 921 км до 960 км | 1т груза | - | - | - | - | 2896.24 | -
132303-00-0961-1000 | Перевозка железнодорожным транспортом ресурсов группы "Картон кровельный непропитанный" на расстояние в интервале от 961 км до 1000 км | 1т груза | - | - | - | - | 2959.82 | -
132303-00-1001-1050 | Перевозка железнодорожным транспортом ресурсов группы "Картон кровельный непропитанный" на расстояние в интервале от 1001 км до 1050 км | 1т груза | - | - | - | - | 3049.29 | -
132303-00-1051-1100 | Перевозка железнодорожным транспортом ресурсов группы "Картон кровельный непропитанный" на расстояние в интервале от 1051 км до 1100 км | 1т груза | - | - | - | - | 3148.53 | -
132303-00-1101-1150 | Перевозка железнодорожным транспортом ресурсов группы "Картон кровельный непропитанный" на расстояние в интервале от 1101 км до 1150 км | 1т груза | - | - | - | - | 3229.05 | -
132303-00-1151-1200 | Перевозка железнодорожным транспортом ресурсов группы "Картон кровельный непропитанный" на расстояние в интервале от 1151 км до 1200 км | 1т груза | - | - | - | - | 3327.51 | -
132303-00-1201-1250 | Перевозка железнодорожным транспортом ресурсов группы "Картон кровельный непропитанный" на расстояние в интервале от 1201 км до 1250 км | 1т груза | - | - | - | - | 3405.43 | -
132303-00-1251-1300 | Перевозка железнодорожным транспортом ресурсов группы "Картон кровельный непропитанный" на расстояние в интервале от 1251 км до 1300 км | 1т груза | - | - | - | - | 3503.11 | -
132303-00-1301-1350 | Перевозка железнодорожным транспортом ресурсов группы "Картон кровельный непропитанный" на расстояние в интервале от 1301 км до 1350 км | 1т груза | - | - | - | - | 3578.43 | -
132303-00-1351-1400 | Перевозка железнодорожным транспортом ресурсов группы "Картон кровельный непропитанный" на расстояние в интервале от 1351 км до 1400 км | 1т груза | - | - | - | - | 3675.32 | -
132303-00-1401-1450 | Перевозка железнодорожным транспортом ресурсов группы "Картон кровельный непропитанный" на расстояние в интервале от 1401 км до 1450 км | 1т груза | - | - | - | - | 3771.96 | -
132303-00-1451-1500 | Перевозка железнодорожным транспортом ресурсов группы "Картон кровельный непропитанный" на расстояние в интервале от 1451 км до 1500 км | 1т груза | - | - | - | - | 3844.16 | -
132303-00-1501-1600 | Перевозка железнодорожным транспортом ресурсов группы "Картон кровельный непропитанный" на расстояние в интервале от 1501 км до 1600 км | 1т груза | - | - | - | - | 3988.08 | -
132303-00-1601-1700 | Перевозка железнодорожным транспортом ресурсов группы "Картон кровельный непропитанный" на расстояние в интервале от 1601 км до 1700 км | 1т груза | - | - | - | - | 4152.24 | -
132303-00-1701-1800 | Перевозка железнодорожным транспортом ресурсов группы "Картон кровельный непропитанный" на расстояние в интервале от 1701 км до 1800 км | 1т груза | - | - | - | - | 4313.02 | -
132303-00-1801-1900 | Перевозка железнодорожным транспортом ресурсов группы "Картон кровельный непропитанный" на расстояние в интервале от 1801 км до 1900 км | 1т груза | - | - | - | - | 4501.62 | -
132303-00-1901-2000 | Перевозка железнодорожным транспортом ресурсов группы "Картон кровельный непропитанный" на расстояние в интервале от 1901 км до 2000 км | 1т груза | - | - | - | - | 4657.46 | -
132303-00-2001-2100 | Перевозка железнодорожным транспортом ресурсов группы "Картон кровельный непропитанный" на расстояние в интервале от 2001 км до 2100 км | 1т груза | - | - | - | - | 4809.92 | -
132303-00-2101-2200 | Перевозка железнодорожным транспортом ресурсов группы "Картон кровельный непропитанный" на расстояние в интервале от 2101 км до 2200 км | 1т груза | - | - | - | - | 4995.13 | -
132303-00-2201-2300 | Перевозка железнодорожным транспортом ресурсов группы "Картон кровельный непропитанный" на расстояние в интервале от 2201 км до 2300 км | 1т груза | - | - | - | - | 5142.39 | -
132303-00-2301-2400 | Перевозка железнодорожным транспортом ресурсов группы "Картон кровельный непропитанный" на расстояние в интервале от 2301 км до 2400 км | 1т груза | - | - | - | - | 5286.54 | -
132303-00-2401-2500 | Перевозка железнодорожным транспортом ресурсов группы "Картон кровельный непропитанный" на расстояние в интервале от 2401 км до 2500 км | 1т груза | - | - | - | - | 5468.37 | -
132303-00-2501-2600 | Перевозка железнодорожным транспортом ресурсов группы "Картон кровельный непропитанный" на расстояние в интервале от 2501 км до 2600 км | 1т груза | - | - | - | - | 5607.31 | -
132303-00-2601-2700 | Перевозка железнодорожным транспортом ресурсов группы "Картон кровельный непропитанный" на расстояние в интервале от 2601 км до 2700 км | 1т груза | - | - | - | - | 5743.14 | -
132303-00-2701-2800 | Перевозка железнодорожным транспортом ресурсов группы "Картон кровельный непропитанный" на расстояние в интервале от 2701 км до 2800 км | 1т груза | - | - | - | - | 5921.59 | -
132303-00-2801-2900 | Перевозка железнодорожным транспортом ресурсов группы "Картон кровельный непропитанный" на расстояние в интервале от 2801 км до 2900 км | 1т груза | - | - | - | - | 6052.22 | -
132303-00-2901-3000 | Перевозка железнодорожным транспортом ресурсов группы "Картон кровельный непропитанный" на расстояние в интервале от 2901 км до 3000 км | 1т груза | - | - | - | - | 6179.46 | -
132303-00-3001-3100 | Перевозка железнодорожным транспортом ресурсов группы "Картон кровельный непропитанный" на расстояние в интервале от 3001 км до 3100 км | 1т груза | - | - | - | - | 6233.5 | -
132303-00-3101-3200 | Перевозка железнодорожным транспортом ресурсов группы "Картон кровельный непропитанный" на расстояние в интервале от 3101 км до 3200 км | 1т груза | - | - | - | - | 6405.24 | -
132303-00-3201-3300 | Перевозка железнодорожным транспортом ресурсов группы "Картон кровельный непропитанный" на расстояние в интервале от 3201 км до 3300 км | 1т груза | - | - | - | - | 6576.98 | -
132303-00-3301-3400 | Перевозка железнодорожным транспортом ресурсов группы "Картон кровельный непропитанный" на расстояние в интервале от 3301 км до 3400 км | 1т груза | - | - | - | - | 6748.73 | -
132303-00-3401-3500 | Перевозка железнодорожным транспортом ресурсов группы "Картон кровельный непропитанный" на расстояние в интервале от 3401 км до 3500 км | 1т груза | - | - | - | - | 6920.73 | -
132303-00-3501-3600 | Перевозка железнодорожным транспортом ресурсов группы "Картон кровельный непропитанный" на расстояние в интервале от 3501 км до 3600 км | 1т груза | - | - | - | - | 7092.47 | -
132303-00-3601-3700 | Перевозка железнодорожным транспортом ресурсов группы "Картон кровельный непропитанный" на расстояние в интервале от 3601 км до 3700 км | 1т груза | - | - | - | - | 7264.21 | -
132303-00-3701-3800 | Перевозка железнодорожным транспортом ресурсов группы "Картон кровельный непропитанный" на расстояние в интервале от 3701 км до 3800 км | 1т груза | - | - | - | - | 7435.96 | -
132303-00-3801-3900 | Перевозка железнодорожным транспортом ресурсов группы "Картон кровельный непропитанный" на расстояние в интервале от 3801 км до 3900 км | 1т груза | - | - | - | - | 7607.7 | -
132303-00-3901-4000 | Перевозка железнодорожным транспортом ресурсов группы "Картон кровельный непропитанный" на расстояние в интервале от 3901 км до 4000 км | 1т груза | - | - | - | - | 7779.7 | -
132303-00-4001-4100 | Перевозка железнодорожным транспортом ресурсов группы "Картон кровельный непропитанный" на расстояние в интервале от 4001 км до 4100 км | 1т груза | - | - | - | - | 7951.44 | -
132303-00-4101-4200 | Перевозка железнодорожным транспортом ресурсов группы "Картон кровельный непропитанный" на расстояние в интервале от 4101 км до 4200 км | 1т груза | - | - | - | - | 8123.19 | -
132303-00-4201-4300 | Перевозка железнодорожным транспортом ресурсов группы "Картон кровельный непропитанный" на расстояние в интервале от 4201 км до 4300 км | 1т груза | - | - | - | - | 8294.93 | -
132303-00-4301-4400 | Перевозка железнодорожным транспортом ресурсов группы "Картон кровельный непропитанный" на расстояние в интервале от 4301 км до 4400 км | 1т груза | - | - | - | - | 8466.67 | -
132303-00-4401-4500 | Перевозка железнодорожным транспортом ресурсов группы "Картон кровельный непропитанный" на расстояние в интервале от 4401 км до 4500 км | 1т груза | - | - | - | - | 8638.67 | -
132303-00-4501-4600 | Перевозка железнодорожным транспортом ресурсов группы "Картон кровельный непропитанный" на расстояние в интервале от 4501 км до 4600 км | 1т груза | - | - | - | - | 8810.42 | -
132303-00-4601-4700 | Перевозка железнодорожным транспортом ресурсов группы "Картон кровельный непропитанный" на расстояние в интервале от 4601 км до 4700 км | 1т груза | - | - | - | - | 8982.16 | -
132303-00-4701-4800 | Перевозка железнодорожным транспортом ресурсов группы "Картон кровельный непропитанный" на расстояние в интервале от 4701 км до 4800 км | 1т груза | - | - | - | - | 9153.9 | -
132303-00-4801-4900 | Перевозка железнодорожным транспортом ресурсов группы "Картон кровельный непропитанный" на расстояние в интервале от 4801 км до 4900 км | 1т груза | - | - | - | - | 9325.65 | -
132303-00-4901-5000 | Перевозка железнодорожным транспортом ресурсов группы "Картон кровельный непропитанный" на расстояние в интервале от 4901 км до 5000 км | 1т груза | - | - | - | - | 9497.64 | -
132303-00-5001-5100 | Перевозка железнодорожным транспортом ресурсов группы "Картон кровельный непропитанный" на расстояние в интервале от 5001 км до 5100 км | 1т груза | - | - | - | - | 9669.39 | -
132303-00-5101-5200 | Перевозка железнодорожным транспортом ресурсов группы "Картон кровельный непропитанный" на расстояние в интервале от 5101 км до 5200 км | 1т груза | - | - | - | - | 9841.13 | -
132303-00-5201-5300 | Перевозка железнодорожным транспортом ресурсов группы "Картон кровельный непропитанный" на расстояние в интервале от 5201 км до 5300 км | 1т груза | - | - | - | - | 10012.88 | -
132303-00-5301-5400 | Перевозка железнодорожным транспортом ресурсов группы "Картон кровельный непропитанный" на расстояние в интервале от 5301 км до 5400 км | 1т груза | - | - | - | - | 10184.62 | -
132303-00-5401-5500 | Перевозка железнодорожным транспортом ресурсов группы "Картон кровельный непропитанный" на расстояние в интервале от 5401 км до 5500 км | 1т груза | - | - | - | - | 10356.62 | -
132303-00-5501-5700 | Перевозка железнодорожным транспортом ресурсов группы "Картон кровельный непропитанный" на расстояние в интервале от 5501 км до 5700 км | 1т груза | - | - | - | - | 10614.23 | -
132303-00-5701-5900 | Перевозка железнодорожным транспортом ресурсов группы "Картон кровельный непропитанный" на расстояние в интервале от 5701 км до 5900 км | 1т груза | - | - | - | - | 10957.72 | -
132303-00-5901-6100 | Перевозка железнодорожным транспортом ресурсов группы "Картон кровельный непропитанный" на расстояние в интервале от 5901 км до 6100 км | 1т груза | - | - | - | - | 11301.46 | -
132303-00-6101-6300 | Перевозка железнодорожным транспортом ресурсов группы "Картон кровельный непропитанный" на расстояние в интервале от 6101 км до 6300 км | 1т груза | - | - | - | - | 11644.95 | -
132303-00-6301-6500 | Перевозка железнодорожным транспортом ресурсов группы "Картон кровельный непропитанный" на расстояние в интервале от 6301 км до 6500 км | 1т груза | - | - | - | - | 11988.44 | -
132303-00-6501-6700 | Перевозка железнодорожным транспортом ресурсов группы "Картон кровельный непропитанный" на расстояние в интервале от 6501 км до 6700 км | 1т груза | - | - | - | - | 12332.18 | -
132303-00-6701-6900 | Перевозка железнодорожным транспортом ресурсов группы "Картон кровельный непропитанный" на расстояние в интервале от 6701 км до 6900 км | 1т груза | - | - | - | - | 12675.66 | -
132303-00-6901-7100 | Перевозка железнодорожным транспортом ресурсов группы "Картон кровельный непропитанный" на расстояние в интервале от 6901 км до 7100 км | 1т груза | - | - | - | - | 13019.41 | -
132303-00-7101-7300 | Перевозка железнодорожным транспортом ресурсов группы "Картон кровельный непропитанный" на расстояние в интервале от 7101 км до 7300 км | 1т груза | - | - | - | - | 13362.89 | -
132303-00-7301-7500 | Перевозка железнодорожным транспортом ресурсов группы "Картон кровельный непропитанный" на расстояние в интервале от 7301 км до 7500 км | 1т груза | - | - | - | - | 13706.38 | -
132303-00-7501-7700 | Перевозка железнодорожным транспортом ресурсов группы "Картон кровельный непропитанный" на расстояние в интервале от 7501 км до 7700 км | 1т груза | - | - | - | - | 14050.12 | -
132303-00-7701-7900 | Перевозка железнодорожным транспортом ресурсов группы "Картон кровельный непропитанный" на расстояние в интервале от 7701 км до 7900 км | 1т груза | - | - | - | - | 14393.61 | -
132303-00-7901-8100 | Перевозка железнодорожным транспортом ресурсов группы "Картон кровельный непропитанный" на расстояние в интервале от 7901 км до 8100 км | 1т груза | - | - | - | - | 14737.35 | -
132303-00-8101-8300 | Перевозка железнодорожным транспортом ресурсов группы "Картон кровельный непропитанный" на расстояние в интервале от 8101 км до 8300 км | 1т груза | - | - | - | - | 15080.84 | -
132303-00-8301-8500 | Перевозка железнодорожным транспортом ресурсов группы "Картон кровельный непропитанный" на расстояние в интервале от 8301 км до 8500 км | 1т груза | - | - | - | - | 15424.33 | -
132303-00-8501-8700 | Перевозка железнодорожным транспортом ресурсов группы "Картон кровельный непропитанный" на расстояние в интервале от 8501 км до 8700 км | 1т груза | - | - | - | - | 15768.07 | -
132303-00-8701-8900 | Перевозка железнодорожным транспортом ресурсов группы "Картон кровельный непропитанный" на расстояние в интервале от 8701 км до 8900 км | 1т груза | - | - | - | - | 16111.56 | -
132303-00-8901-9100 | Перевозка железнодорожным транспортом ресурсов группы "Картон кровельный непропитанный" на расстояние в интервале от 8901 км до 9100 км | 1т груза | - | - | - | - | 16455.04 | -
132303-00-9101-9300 | Перевозка железнодорожным транспортом ресурсов группы "Картон кровельный непропитанный" на расстояние в интервале от 9101 км до 9300 км | 1т груза | - | - | - | - | 16798.78 | -
132303-00-9301-9500 | Перевозка железнодорожным транспортом ресурсов группы "Картон кровельный непропитанный" на расстояние в интервале от 9301 км до 9500 км | 1т груза | - | - | - | - | 17142.27 | -
132303-00-9501-9700 | Перевозка железнодорожным транспортом ресурсов группы "Картон кровельный непропитанный" на расстояние в интервале от 9501 км до 9700 км | 1т груза | - | - | - | - | 17486.01 | -
132303-00-9701-9900 | Перевозка железнодорожным транспортом ресурсов группы "Картон кровельный непропитанный" на расстояние в интервале от 9701 км до 9900 км | 1т груза | - | - | - | - | 17829.5 | -
252055-00-0001-0005 | Перевозка железнодорожным транспортом ресурсов группы "Картон кровельный пропитанный" на расстояние в интервале от 1 км до 5 км | 1т груза | - | - | - | - | 908.38 | -
252055-00-0006-0010 | Перевозка железнодорожным транспортом ресурсов группы "Картон кровельный пропитанный" на расстояние в интервале от 6 км до 10 км | 1т груза | - | - | - | - | 921.7 | -
252055-00-0011-0015 | Перевозка железнодорожным транспортом ресурсов группы "Картон кровельный пропитанный" на расстояние в интервале от 11 км до 15 км | 1т груза | - | - | - | - | 933.08 | -
252055-00-0016-0020 | Перевозка железнодорожным транспортом ресурсов группы "Картон кровельный пропитанный" на расстояние в интервале от 16 км до 20 км | 1т груза | - | - | - | - | 944.47 | -
252055-00-0021-0025 | Перевозка железнодорожным транспортом ресурсов группы "Картон кровельный пропитанный" на расстояние в интервале от 21 км до 25 км | 1т груза | - | - | - | - | 955.61 | -
252055-00-0026-0030 | Перевозка железнодорожным транспортом ресурсов группы "Картон кровельный пропитанный" на расстояние в интервале от 26 км до 30 км | 1т груза | - | - | - | - | 966.99 | -
252055-00-0031-0035 | Перевозка железнодорожным транспортом ресурсов группы "Картон кровельный пропитанный" на расстояние в интервале от 31 км до 35 км | 1т груза | - | - | - | - | 978.37 | -
252055-00-0036-0040 | Перевозка железнодорожным транспортом ресурсов группы "Картон кровельный пропитанный" на расстояние в интервале от 36 км до 40 км | 1т груза | - | - | - | - | 989.76 | -
252055-00-0041-0045 | Перевозка железнодорожным транспортом ресурсов группы "Картон кровельный пропитанный" на расстояние в интервале от 41 км до 45 км | 1т груза | - | - | - | - | 1001.14 | -
252055-00-0046-0050 | Перевозка железнодорожным транспортом ресурсов группы "Картон кровельный пропитанный" на расстояние в интервале от 46 км до 50 км | 1т груза | - | - | - | - | 1012.52 | -
252055-00-0051-0060 | Перевозка железнодорожным транспортом ресурсов группы "Картон кровельный пропитанный" на расстояние в интервале от 51 км до 60 км | 1т груза | - | - | - | - | 1028.39 | -
252055-00-0061-0070 | Перевозка железнодорожным транспортом ресурсов группы "Картон кровельный пропитанный" на расстояние в интервале от 61 км до 70 км | 1т груза | - | - | - | - | 1051.15 | -
252055-00-0071-0080 | Перевозка железнодорожным транспортом ресурсов группы "Картон кровельный пропитанный" на расстояние в интервале от 71 км до 80 км | 1т груза | - | - | - | - | 1073.68 | -
252055-00-0081-0090 | Перевозка железнодорожным транспортом ресурсов группы "Картон кровельный пропитанный" на расстояние в интервале от 81 км до 90 км | 1т груза | - | - | - | - | 1096.44 | -
252055-00-0091-0100 | Перевозка железнодорожным транспортом ресурсов группы "Картон кровельный пропитанный" на расстояние в интервале от 91 км до 100 км | 1т груза | - | - | - | - | 1119.21 | -
252055-00-0101-0120 | Перевозка железнодорожным транспортом ресурсов группы "Картон кровельный пропитанный" на расстояние в интервале от 101 км до 120 км | 1т груза | - | - | - | - | 1153.11 | -
252055-00-0121-0140 | Перевозка железнодорожным транспортом ресурсов группы "Картон кровельный пропитанный" на расстояние в интервале от 121 км до 140 км | 1т груза | - | - | - | - | 1198.4 | -
252055-00-0141-0160 | Перевозка железнодорожным транспортом ресурсов группы "Картон кровельный пропитанный" на расстояние в интервале от 141 км до 160 км | 1т груза | - | - | - | - | 1243.94 | -
252055-00-0161-0180 | Перевозка железнодорожным транспортом ресурсов группы "Картон кровельный пропитанный" на расстояние в интервале от 161 км до 180 км | 1т груза | - | - | - | - | 1283.66 | -
252055-00-0181-0200 | Перевозка железнодорожным транспортом ресурсов группы "Картон кровельный пропитанный" на расстояние в интервале от 181 км до 200 км | 1т груза | - | - | - | - | 1322.18 | -
252055-00-0201-0220 | Перевозка железнодорожным транспортом ресурсов группы "Картон кровельный пропитанный" на расстояние в интервале от 201 км до 220 км | 1т груза | - | - | - | - | 1362.63 | -
252055-00-0221-0240 | Перевозка железнодорожным транспортом ресурсов группы "Картон кровельный пропитанный" на расстояние в интервале от 221 км до 240 км | 1т груза | - | - | - | - | 1398.98 | -
252055-00-0241-0260 | Перевозка железнодорожным транспортом ресурсов группы "Картон кровельный пропитанный" на расстояние в интервале от 241 км до 260 км | 1т груза | - | - | - | - | 1437.74 | -
252055-00-0261-0280 | Перевозка железнодорожным транспортом ресурсов группы "Картон кровельный пропитанный" на расстояние в интервале от 261 км до 280 км | 1т груза | - | - | - | - | 1476.01 | -
252055-00-0281-0300 | Перевозка железнодорожным транспортом ресурсов группы "Картон кровельный пропитанный" на расстояние в интервале от 281 км до 300 км | 1т груза | - | - | - | - | 1513.8 | -
252055-00-0301-0330 | Перевозка железнодорожным транспортом ресурсов группы "Картон кровельный пропитанный" на расстояние в интервале от 301 км до 330 км | 1т груза | - | - | - | - | 1561.04 | -
252055-00-0331-0360 | Перевозка железнодорожным транспортом ресурсов группы "Картон кровельный пропитанный" на расстояние в интервале от 331 км до 360 км | 1т груза | - | - | - | - | 1617.97 | -
252055-00-0361-0390 | Перевозка железнодорожным транспортом ресурсов группы "Картон кровельный пропитанный" на расстояние в интервале от 361 км до 390 км | 1т груза | - | - | - | - | 1673.94 | -
252055-00-0391-0420 | Перевозка железнодорожным транспортом ресурсов группы "Картон кровельный пропитанный" на расстояние в интервале от 391 км до 420 км | 1т груза | - | - | - | - | 1728.93 | -
252055-00-0421-0450 | Перевозка железнодорожным транспортом ресурсов группы "Картон кровельный пропитанный" на расстояние в интервале от 421 км до 450 км | 1т груза | - | - | - | - | 1790.22 | -
252055-00-0451-0480 | Перевозка железнодорожным транспортом ресурсов группы "Картон кровельный пропитанный" на расстояние в интервале от 451 км до 480 км | 1т груза | - | - | - | - | 1843.52 | -
252055-00-0481-0510 | Перевозка железнодорожным транспортом ресурсов группы "Картон кровельный пропитанный" на расстояние в интервале от 481 км до 510 км | 1т груза | - | - | - | - | 1896.1 | -
252055-00-0511-0540 | Перевозка железнодорожным транспортом ресурсов группы "Картон кровельный пропитанный" на расстояние в интервале от 511 км до 540 км | 1т груза | - | - | - | - | 1956.17 | -
252055-00-0541-0570 | Перевозка железнодорожным транспортом ресурсов группы "Картон кровельный пропитанный" на расстояние в интервале от 541 км до 570 км | 1т груза | - | - | - | - | 2007.3 | -
252055-00-0571-0600 | Перевозка железнодорожным транспортом ресурсов группы "Картон кровельный пропитанный" на расстояние в интервале от 571 км до 600 км | 1т груза | - | - | - | - | 2066.89 | -
252055-00-0601-0640 | Перевозка железнодорожным транспортом ресурсов группы "Картон кровельный пропитанный" на расстояние в интервале от 601 км до 640 км | 1т груза | - | - | - | - | 2126.25 | -
252055-00-0641-0680 | Перевозка железнодорожным транспортом ресурсов группы "Картон кровельный пропитанный" на расстояние в интервале от 641 км до 680 км | 1т груза | - | - | - | - | 2205.22 | -
252055-00-0681-0720 | Перевозка железнодорожным транспортом ресурсов группы "Картон кровельный пропитанный" на расстояние в интервале от 681 км до 720 км | 1т груза | - | - | - | - | 2272.58 | -
252055-00-0721-0760 | Перевозка железнодорожным транспортом ресурсов группы "Картон кровельный пропитанный" на расстояние в интервале от 721 км до 760 км | 1т груза | - | - | - | - | 2350.83 | -
252055-00-0761-0800 | Перевозка железнодорожным транспортом ресурсов группы "Картон кровельный пропитанный" на расстояние в интервале от 761 км до 800 км | 1т груза | - | - | - | - | 2416.26 | -
252055-00-0801-0840 | Перевозка железнодорожным транспортом ресурсов группы "Картон кровельный пропитанный" на расстояние в интервале от 801 км до 840 км | 1т груза | - | - | - | - | 2493.78 | -
252055-00-0841-0880 | Перевозка железнодорожным транспортом ресурсов группы "Картон кровельный пропитанный" на расстояние в интервале от 841 км до 880 км | 1т груза | - | - | - | - | 2571.29 | -
252055-00-0881-0920 | Перевозка железнодорожным транспортом ресурсов группы "Картон кровельный пропитанный" на расстояние в интервале от 881 км до 920 км | 1т груза | - | - | - | - | 2634.06 | -
252055-00-0921-0960 | Перевозка железнодорожным транспортом ресурсов группы "Картон кровельный пропитанный" на расстояние в интервале от 921 км до 960 км | 1т груза | - | - | - | - | 2711.1 | -
252055-00-0961-1000 | Перевозка железнодорожным транспортом ресурсов группы "Картон кровельный пропитанный" на расстояние в интервале от 961 км до 1000 км | 1т груза | - | - | - | - | 2771.93 | -
252055-00-1001-1050 | Перевозка железнодорожным транспортом ресурсов группы "Картон кровельный пропитанный" на расстояние в интервале от 1001 км до 1050 км | 1т груза | - | - | - | - | 2857.69 | -
252055-00-1051-1100 | Перевозка железнодорожным транспортом ресурсов группы "Картон кровельный пропитанный" на расстояние в интервале от 1051 км до 1100 км | 1т груза | - | - | - | - | 2952.89 | -
252055-00-1101-1150 | Перевозка железнодорожным транспортом ресурсов группы "Картон кровельный пропитанный" на расстояние в интервале от 1101 км до 1150 км | 1т груза | - | - | - | - | 3029.72 | -
252055-00-1151-1200 | Перевозка железнодорожным транспортом ресурсов группы "Картон кровельный пропитанный" на расстояние в интервале от 1151 км до 1200 км | 1т груза | - | - | - | - | 3124.2 | -
252055-00-1201-1250 | Перевозка железнодорожным транспортом ресурсов группы "Картон кровельный пропитанный" на расстояние в интервале от 1201 км до 1250 км | 1т груза | - | - | - | - | 3198.61 | -
252055-00-1251-1300 | Перевозка железнодорожным транспортом ресурсов группы "Картон кровельный пропитанный" на расстояние в интервале от 1251 км до 1300 км | 1т груза | - | - | - | - | 3292.36 | -
252055-00-1301-1350 | Перевозка железнодорожным транспортом ресурсов группы "Картон кровельный пропитанный" на расстояние в интервале от 1301 км до 1350 км | 1т груза | - | - | - | - | 3364.11 | -
252055-00-1351-1400 | Перевозка железнодорожным транспортом ресурсов группы "Картон кровельный пропитанный" на расстояние в интервале от 1351 км до 1400 км | 1т груза | - | - | - | - | 3456.9 | -
252055-00-1401-1450 | Перевозка железнодорожным транспортом ресурсов группы "Картон кровельный пропитанный" на расстояние в интервале от 1401 км до 1450 км | 1т груза | - | - | - | - | 3549.93 | -
252055-00-1451-1500 | Перевозка железнодорожным транспортом ресурсов группы "Картон кровельный пропитанный" на расстояние в интервале от 1451 км до 1500 км | 1т груза | - | - | - | - | 3618.53 | -
252055-00-1501-1600 | Перевозка железнодорожным транспортом ресурсов группы "Картон кровельный пропитанный" на расстояние в интервале от 1501 км до 1600 км | 1т груза | - | - | - | - | 3756.38 | -
252055-00-1601-1700 | Перевозка железнодорожным транспортом ресурсов группы "Картон кровельный пропитанный" на расстояние в интервале от 1601 км до 1700 км | 1т груза | - | - | - | - | 3913.42 | -
252055-00-1701-1800 | Перевозка железнодорожным транспортом ресурсов группы "Картон кровельный пропитанный" на расстояние в интервале от 1701 км до 1800 км | 1т груза | - | - | - | - | 4067.07 | -
252055-00-1801-1900 | Перевозка железнодорожным транспортом ресурсов группы "Картон кровельный пропитанный" на расстояние в интервале от 1801 км до 1900 км | 1т груза | - | - | - | - | 4247.81 | -
252055-00-1901-2000 | Перевозка железнодорожным транспортом ресурсов группы "Картон кровельный пропитанный" на расстояние в интервале от 1901 км до 2000 км | 1т груза | - | - | - | - | 4396.38 | -
252055-00-2001-2100 | Перевозка железнодорожным транспортом ресурсов группы "Картон кровельный пропитанный" на расстояние в интервале от 2001 км до 2100 км | 1т груза | - | - | - | - | 4541.81 | -
252055-00-2101-2200 | Перевозка железнодорожным транспортом ресурсов группы "Картон кровельный пропитанный" на расстояние в интервале от 2101 км до 2200 км | 1т груза | - | - | - | - | 4719.4 | -
252055-00-2201-2300 | Перевозка железнодорожным транспортом ресурсов группы "Картон кровельный пропитанный" на расстояние в интервале от 2201 км до 2300 км | 1т груза | - | - | - | - | 4859.75 | -
252055-00-2301-2400 | Перевозка железнодорожным транспортом ресурсов группы "Картон кровельный пропитанный" на расстояние в интервале от 2301 км до 2400 км | 1т груза | - | - | - | - | 4996.95 | -
252055-00-2401-2500 | Перевозка железнодорожным транспортом ресурсов группы "Картон кровельный пропитанный" на расстояние в интервале от 2401 км до 2500 км | 1т груза | - | - | - | - | 5171.16 | -
252055-00-2501-2600 | Перевозка железнодорожным транспортом ресурсов группы "Картон кровельный пропитанный" на расстояние в интервале от 2501 км до 2600 км | 1т груза | - | - | - | - | 5303.29 | -
252055-00-2601-2700 | Перевозка железнодорожным транспортом ресурсов группы "Картон кровельный пропитанный" на расстояние в интервале от 2601 км до 2700 км | 1т груза | - | - | - | - | 5432.27 | -
252055-00-2701-2800 | Перевозка железнодорожным транспортом ресурсов группы "Картон кровельный пропитанный" на расстояние в интервале от 2701 км до 2800 км | 1т груза | - | - | - | - | 5603.09 | -
252055-00-2801-2900 | Перевозка железнодорожным транспортом ресурсов группы "Картон кровельный пропитанный" на расстояние в интервале от 2801 км до 2900 км | 1т груза | - | - | - | - | 5727.24 | -
252055-00-2901-3000 | Перевозка железнодорожным транспортом ресурсов группы "Картон кровельный пропитанный" на расстояние в интервале от 2901 км до 3000 км | 1т груза | - | - | - | - | 5848 | -
252055-00-3001-3100 | Перевозка железнодорожным транспортом ресурсов группы "Картон кровельный пропитанный" на расстояние в интервале от 3001 км до 3100 км | 1т груза | - | - | - | - | 5744.47 | -
252055-00-3101-3200 | Перевозка железнодорожным транспортом ресурсов группы "Картон кровельный пропитанный" на расстояние в интервале от 3101 км до 3200 км | 1т груза | - | - | - | - | 5904.59 | -
252055-00-3201-3300 | Перевозка железнодорожным транспортом ресурсов группы "Картон кровельный пропитанный" на расстояние в интервале от 3201 км до 3300 км | 1т груза | - | - | - | - | 6064.72 | -
252055-00-3301-3400 | Перевозка железнодорожным транспортом ресурсов группы "Картон кровельный пропитанный" на расстояние в интервале от 3301 км до 3400 км | 1т груза | - | - | - | - | 6224.84 | -
252055-00-3401-3500 | Перевозка железнодорожным транспортом ресурсов группы "Картон кровельный пропитанный" на расстояние в интервале от 3401 км до 3500 км | 1т груза | - | - | - | - | 6384.74 | -
252055-00-3501-3600 | Перевозка железнодорожным транспортом ресурсов группы "Картон кровельный пропитанный" на расстояние в интервале от 3501 км до 3600 км | 1т груза | - | - | - | - | 6544.86 | -
252055-00-3601-3700 | Перевозка железнодорожным транспортом ресурсов группы "Картон кровельный пропитанный" на расстояние в интервале от 3601 км до 3700 км | 1т груза | - | - | - | - | 6704.99 | -
252055-00-3701-3800 | Перевозка железнодорожным транспортом ресурсов группы "Картон кровельный пропитанный" на расстояние в интервале от 3701 км до 3800 км | 1т груза | - | - | - | - | 6864.88 | -
252055-00-3801-3900 | Перевозка железнодорожным транспортом ресурсов группы "Картон кровельный пропитанный" на расстояние в интервале от 3801 км до 3900 км | 1т груза | - | - | - | - | 7025.01 | -
252055-00-3901-4000 | Перевозка железнодорожным транспортом ресурсов группы "Картон кровельный пропитанный" на расстояние в интервале от 3901 км до 4000 км | 1т груза | - | - | - | - | 7185.13 | -
252055-00-4001-4100 | Перевозка железнодорожным транспортом ресурсов группы "Картон кровельный пропитанный" на расстояние в интервале от 4001 км до 4100 км | 1т груза | - | - | - | - | 7345.03 | -
252055-00-4101-4200 | Перевозка железнодорожным транспортом ресурсов группы "Картон кровельный пропитанный" на расстояние в интервале от 4101 км до 4200 км | 1т груза | - | - | - | - | 7505.15 | -
252055-00-4201-4300 | Перевозка железнодорожным транспортом ресурсов группы "Картон кровельный пропитанный" на расстояние в интервале от 4201 км до 4300 км | 1т груза | - | - | - | - | 7665.28 | -
252055-00-4301-4400 | Перевозка железнодорожным транспортом ресурсов группы "Картон кровельный пропитанный" на расстояние в интервале от 4301 км до 4400 км | 1т груза | - | - | - | - | 7825.17 | -
252055-00-4401-4500 | Перевозка железнодорожным транспортом ресурсов группы "Картон кровельный пропитанный" на расстояние в интервале от 4401 км до 4500 км | 1т груза | - | - | - | - | 7985.3 | -
252055-00-4501-4600 | Перевозка железнодорожным транспортом ресурсов группы "Картон кровельный пропитанный" на расстояние в интервале от 4501 км до 4600 км | 1т груза | - | - | - | - | 8145.42 | -
252055-00-4601-4700 | Перевозка железнодорожным транспортом ресурсов группы "Картон кровельный пропитанный" на расстояние в интервале от 4601 км до 4700 км | 1т груза | - | - | - | - | 8305.32 | -
252055-00-4701-4800 | Перевозка железнодорожным транспортом ресурсов группы "Картон кровельный пропитанный" на расстояние в интервале от 4701 км до 4800 км | 1т груза | - | - | - | - | 8465.44 | -
252055-00-4801-4900 | Перевозка железнодорожным транспортом ресурсов группы "Картон кровельный пропитанный" на расстояние в интервале от 4801 км до 4900 км | 1т груза | - | - | - | - | 8625.57 | -
252055-00-4901-5000 | Перевозка железнодорожным транспортом ресурсов группы "Картон кровельный пропитанный" на расстояние в интервале от 4901 км до 5000 км | 1т груза | - | - | - | - | 8785.69 | -
252055-00-5001-5100 | Перевозка железнодорожным транспортом ресурсов группы "Картон кровельный пропитанный" на расстояние в интервале от 5001 км до 5100 км | 1т груза | - | - | - | - | 8945.59 | -
252055-00-5101-5200 | Перевозка железнодорожным транспортом ресурсов группы "Картон кровельный пропитанный" на расстояние в интервале от 5101 км до 5200 км | 1т груза | - | - | - | - | 9105.71 | -
252055-00-5201-5300 | Перевозка железнодорожным транспортом ресурсов группы "Картон кровельный пропитанный" на расстояние в интервале от 5201 км до 5300 км | 1т груза | - | - | - | - | 9265.84 | -
252055-00-5301-5400 | Перевозка железнодорожным транспортом ресурсов группы "Картон кровельный пропитанный" на расстояние в интервале от 5301 км до 5400 км | 1т груза | - | - | - | - | 9425.73 | -
252055-00-5401-5500 | Перевозка железнодорожным транспортом ресурсов группы "Картон кровельный пропитанный" на расстояние в интервале от 5401 км до 5500 км | 1т груза | - | - | - | - | 9585.86 | -
252055-00-5501-5700 | Перевозка железнодорожным транспортом ресурсов группы "Картон кровельный пропитанный" на расстояние в интервале от 5501 км до 5700 км | 1т груза | - | - | - | - | 9825.82 | -
252055-00-5701-5900 | Перевозка железнодорожным транспортом ресурсов группы "Картон кровельный пропитанный" на расстояние в интервале от 5701 км до 5900 км | 1т груза | - | - | - | - | 10146.07 | -
252055-00-5901-6100 | Перевозка железнодорожным транспортом ресурсов группы "Картон кровельный пропитанный" на расстояние в интервале от 5901 км до 6100 км | 1т груза | - | - | - | - | 10466.09 | -
252055-00-6101-6300 | Перевозка железнодорожным транспортом ресурсов группы "Картон кровельный пропитанный" на расстояние в интервале от 6101 км до 6300 км | 1т груза | - | - | - | - | 10786.34 | -
252055-00-6301-6500 | Перевозка железнодорожным транспортом ресурсов группы "Картон кровельный пропитанный" на расстояние в интервале от 6301 км до 6500 км | 1т груза | - | - | - | - | 11106.36 | -
252055-00-6501-6700 | Перевозка железнодорожным транспортом ресурсов группы "Картон кровельный пропитанный" на расстояние в интервале от 6501 км до 6700 км | 1т груза | - | - | - | - | 11426.38 | -
252055-00-6701-6900 | Перевозка железнодорожным транспортом ресурсов группы "Картон кровельный пропитанный" на расстояние в интервале от 6701 км до 6900 км | 1т груза | - | - | - | - | 11746.63 | -
252055-00-6901-7100 | Перевозка железнодорожным транспортом ресурсов группы "Картон кровельный пропитанный" на расстояние в интервале от 6901 км до 7100 км | 1т груза | - | - | - | - | 12066.65 | -
252055-00-7101-7300 | Перевозка железнодорожным транспортом ресурсов группы "Картон кровельный пропитанный" на расстояние в интервале от 7101 км до 7300 км | 1т груза | - | - | - | - | 12386.67 | -
252055-00-7301-7500 | Перевозка железнодорожным транспортом ресурсов группы "Картон кровельный пропитанный" на расстояние в интервале от 7301 км до 7500 км | 1т груза | - | - | - | - | 12706.92 | -
252055-00-7501-7700 | Перевозка железнодорожным транспортом ресурсов группы "Картон кровельный пропитанный" на расстояние в интервале от 7501 км до 7700 км | 1т груза | - | - | - | - | 13026.94 | -
252055-00-7701-7900 | Перевозка железнодорожным транспортом ресурсов группы "Картон кровельный пропитанный" на расстояние в интервале от 7701 км до 7900 км | 1т груза | - | - | - | - | 13347.19 | -
252055-00-7901-8100 | Перевозка железнодорожным транспортом ресурсов группы "Картон кровельный пропитанный" на расстояние в интервале от 7901 км до 8100 км | 1т груза | - | - | - | - | 13667.21 | -
252055-00-8101-8300 | Перевозка железнодорожным транспортом ресурсов группы "Картон кровельный пропитанный" на расстояние в интервале от 8101 км до 8300 км | 1т груза | - | - | - | - | 13987.23 | -
252055-00-8301-8500 | Перевозка железнодорожным транспортом ресурсов группы "Картон кровельный пропитанный" на расстояние в интервале от 8301 км до 8500 км | 1т груза | - | - | - | - | 14307.48 | -
252055-00-8501-8700 | Перевозка железнодорожным транспортом ресурсов группы "Картон кровельный пропитанный" на расстояние в интервале от 8501 км до 8700 км | 1т груза | - | - | - | - | 14627.5 | -
252055-00-8701-8900 | Перевозка железнодорожным транспортом ресурсов группы "Картон кровельный пропитанный" на расстояние в интервале от 8701 км до 8900 км | 1т груза | - | - | - | - | 14947.52 | -
252055-00-8901-9100 | Перевозка железнодорожным транспортом ресурсов группы "Картон кровельный пропитанный" на расстояние в интервале от 8901 км до 9100 км | 1т груза | - | - | - | - | 15267.77 | -
252055-00-9101-9300 | Перевозка железнодорожным транспортом ресурсов группы "Картон кровельный пропитанный" на расстояние в интервале от 9101 км до 9300 км | 1т груза | - | - | - | - | 15587.79 | -
252055-00-9301-9500 | Перевозка железнодорожным транспортом ресурсов группы "Картон кровельный пропитанный" на расстояние в интервале от 9301 км до 9500 км | 1т груза | - | - | - | - | 15908.04 | -
252055-00-9501-9700 | Перевозка железнодорожным транспортом ресурсов группы "Картон кровельный пропитанный" на расстояние в интервале от 9501 км до 9700 км | 1т груза | - | - | - | - | 16228.06 | -
252055-00-9701-9900 | Перевозка железнодорожным транспортом ресурсов группы "Картон кровельный пропитанный" на расстояние в интервале от 9701 км до 9900 км | 1т груза | - | - | - | - | 16548.08 | -
132341-00-0001-0005 | Перевозка железнодорожным транспортом ресурсов группы "Картон прокладочный" на расстояние в интервале от 1 км до 5 км | 1т груза | - | - | - | - | 1017.97 | -
132341-00-0006-0010 | Перевозка железнодорожным транспортом ресурсов группы "Картон прокладочный" на расстояние в интервале от 6 км до 10 км | 1т груза | - | - | - | - | 1031.9 | -
132341-00-0011-0015 | Перевозка железнодорожным транспортом ресурсов группы "Картон прокладочный" на расстояние в интервале от 11 км до 15 км | 1т груза | - | - | - | - | 1043.49 | -
132341-00-0016-0020 | Перевозка железнодорожным транспортом ресурсов группы "Картон прокладочный" на расстояние в интервале от 16 км до 20 км | 1т груза | - | - | - | - | 1055.33 | -
132341-00-0021-0025 | Перевозка железнодорожным транспортом ресурсов группы "Картон прокладочный" на расстояние в интервале от 21 км до 25 км | 1т груза | - | - | - | - | 1067.18 | -
132341-00-0026-0030 | Перевозка железнодорожным транспортом ресурсов группы "Картон прокладочный" на расстояние в интервале от 26 км до 30 км | 1т груза | - | - | - | - | 1079.03 | -
132341-00-0031-0035 | Перевозка железнодорожным транспортом ресурсов группы "Картон прокладочный" на расстояние в интервале от 31 км до 35 км | 1т груза | - | - | - | - | 1090.62 | -
132341-00-0036-0040 | Перевозка железнодорожным транспортом ресурсов группы "Картон прокладочный" на расстояние в интервале от 36 км до 40 км | 1т груза | - | - | - | - | 1102.46 | -
132341-00-0041-0045 | Перевозка железнодорожным транспортом ресурсов группы "Картон прокладочный" на расстояние в интервале от 41 км до 45 км | 1т груза | - | - | - | - | 1114.31 | -
132341-00-0046-0050 | Перевозка железнодорожным транспортом ресурсов группы "Картон прокладочный" на расстояние в интервале от 46 км до 50 км | 1т груза | - | - | - | - | 1126.16 | -
132341-00-0051-0060 | Перевозка железнодорожным транспортом ресурсов группы "Картон прокладочный" на расстояние в интервале от 51 км до 60 км | 1т груза | - | - | - | - | 1142.63 | -
132341-00-0061-0070 | Перевозка железнодорожным транспортом ресурсов группы "Картон прокладочный" на расстояние в интервале от 61 км до 70 км | 1т груза | - | - | - | - | 1166.33 | -
132341-00-0071-0080 | Перевозка железнодорожным транспортом ресурсов группы "Картон прокладочный" на расстояние в интервале от 71 км до 80 км | 1т груза | - | - | - | - | 1189.76 | -
132341-00-0081-0090 | Перевозка железнодорожным транспортом ресурсов группы "Картон прокладочный" на расстояние в интервале от 81 км до 90 км | 1т груза | - | - | - | - | 1213.46 | -
132341-00-0091-0100 | Перевозка железнодорожным транспортом ресурсов группы "Картон прокладочный" на расстояние в интервале от 91 км до 100 км | 1т груза | - | - | - | - | 1236.89 | -
132341-00-0101-0120 | Перевозка железнодорожным транспортом ресурсов группы "Картон прокладочный" на расстояние в интервале от 101 км до 120 км | 1т груза | - | - | - | - | 1272.18 | -
132341-00-0121-0140 | Перевозка железнодорожным транспортом ресурсов группы "Картон прокладочный" на расстояние в интервале от 121 км до 140 км | 1т груза | - | - | - | - | 1319.31 | -
132341-00-0141-0160 | Перевозка железнодорожным транспортом ресурсов группы "Картон прокладочный" на расстояние в интервале от 141 км до 160 км | 1т груза | - | - | - | - | 1366.44 | -
132341-00-0161-0180 | Перевозка железнодорожным транспортом ресурсов группы "Картон прокладочный" на расстояние в интервале от 161 км до 180 км | 1т груза | - | - | - | - | 1407.85 | -
132341-00-0181-0200 | Перевозка железнодорожным транспортом ресурсов группы "Картон прокладочный" на расстояние в интервале от 181 км до 200 км | 1т груза | - | - | - | - | 1447.96 | -
132341-00-0201-0220 | Перевозка железнодорожным транспортом ресурсов группы "Картон прокладочный" на расстояние в интервале от 201 км до 220 км | 1т груза | - | - | - | - | 1490.15 | -
132341-00-0221-0240 | Перевозка железнодорожным транспортом ресурсов группы "Картон прокладочный" на расстояние в интервале от 221 км до 240 км | 1т груза | - | - | - | - | 1527.92 | -
132341-00-0241-0260 | Перевозка железнодорожным транспортом ресурсов группы "Картон прокладочный" на расстояние в интервале от 241 км до 260 км | 1т груза | - | - | - | - | 1568.55 | -
132341-00-0261-0280 | Перевозка железнодорожным транспортом ресурсов группы "Картон прокладочный" на расстояние в интервале от 261 км до 280 км | 1т груза | - | - | - | - | 1608.4 | -
132341-00-0281-0300 | Перевозка железнодорожным транспортом ресурсов группы "Картон прокладочный" на расстояние в интервале от 281 км до 300 км | 1т груза | - | - | - | - | 1647.74 | -
132341-00-0301-0330 | Перевозка железнодорожным транспортом ресурсов группы "Картон прокладочный" на расстояние в интервале от 301 км до 330 км | 1т груза | - | - | - | - | 1697.1 | -
132341-00-0331-0360 | Перевозка железнодорожным транспортом ресурсов группы "Картон прокладочный" на расстояние в интервале от 331 км до 360 км | 1т груза | - | - | - | - | 1756.48 | -
132341-00-0361-0390 | Перевозка железнодорожным транспортом ресурсов группы "Картон прокладочный" на расстояние в интервале от 361 км до 390 км | 1т груза | - | - | - | - | 1814.83 | -
132341-00-0391-0420 | Перевозка железнодорожным транспортом ресурсов группы "Картон прокладочный" на расстояние в интервале от 391 км до 420 км | 1т груза | - | - | - | - | 1872.14 | -
132341-00-0421-0450 | Перевозка железнодорожным транспортом ресурсов группы "Картон прокладочный" на расстояние в интервале от 421 км до 450 км | 1т груза | - | - | - | - | 1935.68 | -
132341-00-0451-0480 | Перевозка железнодорожным транспортом ресурсов группы "Картон прокладочный" на расстояние в интервале от 451 км до 480 км | 1т груза | - | - | - | - | 1991.43 | -
132341-00-0481-0510 | Перевозка железнодорожным транспортом ресурсов группы "Картон прокладочный" на расстояние в интервале от 481 км до 510 км | 1т груза | - | - | - | - | 2046.4 | -
132341-00-0511-0540 | Перевозка железнодорожным транспортом ресурсов группы "Картон прокладочный" на расстояние в интервале от 511 км до 540 км | 1т груза | - | - | - | - | 2108.9 | -
132341-00-0541-0570 | Перевозка железнодорожным транспортом ресурсов группы "Картон прокладочный" на расстояние в интервале от 541 км до 570 км | 1т груза | - | - | - | - | 2162.31 | -
132341-00-0571-0600 | Перевозка железнодорожным транспортом ресурсов группы "Картон прокладочный" на расстояние в интервале от 571 км до 600 км | 1т груза | - | - | - | - | 2224.3 | -
132341-00-0601-0640 | Перевозка железнодорожным транспортом ресурсов группы "Картон прокладочный" на расстояние в интервале от 601 км до 640 км | 1т груза | - | - | - | - | 2286.43 | -
132341-00-0641-0680 | Перевозка железнодорожным транспортом ресурсов группы "Картон прокладочный" на расстояние в интервале от 641 км до 680 км | 1т груза | - | - | - | - | 2368.48 | -
132341-00-0681-0720 | Перевозка железнодорожным транспортом ресурсов группы "Картон прокладочный" на расстояние в интервале от 681 км до 720 км | 1т груза | - | - | - | - | 2438.82 | -
132341-00-0721-0760 | Перевозка железнодорожным транспортом ресурсов группы "Картон прокладочный" на расстояние в интервале от 721 км до 760 км | 1т груза | - | - | - | - | 2520.34 | -
132341-00-0761-0800 | Перевозка железнодорожным транспортом ресурсов группы "Картон прокладочный" на расстояние в интервале от 761 км до 800 км | 1т груза | - | - | - | - | 2588.87 | -
132341-00-0801-0840 | Перевозка железнодорожным транспортом ресурсов группы "Картон прокладочный" на расстояние в интервале от 801 км до 840 км | 1т груза | - | - | - | - | 2669.61 | -
132341-00-0841-0880 | Перевозка железнодорожным транспортом ресурсов группы "Картон прокладочный" на расстояние в интервале от 841 км до 880 км | 1т груза | - | - | - | - | 2750.35 | -
132341-00-0881-0920 | Перевозка железнодорожным транспортом ресурсов группы "Картон прокладочный" на расстояние в интервале от 881 км до 920 км | 1т груза | - | - | - | - | 2816.01 | -
132341-00-0921-0960 | Перевозка железнодорожным транспортом ресурсов группы "Картон прокладочный" на расстояние в интервале от 921 км до 960 км | 1т груза | - | - | - | - | 2896.24 | -
132341-00-0961-1000 | Перевозка железнодорожным транспортом ресурсов группы "Картон прокладочный" на расстояние в интервале от 961 км до 1000 км | 1т груза | - | - | - | - | 2959.82 | -
132341-00-1001-1050 | Перевозка железнодорожным транспортом ресурсов группы "Картон прокладочный" на расстояние в интервале от 1001 км до 1050 км | 1т груза | - | - | - | - | 3049.29 | -
132341-00-1051-1100 | Перевозка железнодорожным транспортом ресурсов группы "Картон прокладочный" на расстояние в интервале от 1051 км до 1100 км | 1т груза | - | - | - | - | 3148.53 | -
132341-00-1101-1150 | Перевозка железнодорожным транспортом ресурсов группы "Картон прокладочный" на расстояние в интервале от 1101 км до 1150 км | 1т груза | - | - | - | - | 3229.05 | -
132341-00-1151-1200 | Перевозка железнодорожным транспортом ресурсов группы "Картон прокладочный" на расстояние в интервале от 1151 км до 1200 км | 1т груза | - | - | - | - | 3327.51 | -
132341-00-1201-1250 | Перевозка железнодорожным транспортом ресурсов группы "Картон прокладочный" на расстояние в интервале от 1201 км до 1250 км | 1т груза | - | - | - | - | 3405.43 | -
132341-00-1251-1300 | Перевозка железнодорожным транспортом ресурсов группы "Картон прокладочный" на расстояние в интервале от 1251 км до 1300 км | 1т груза | - | - | - | - | 3503.11 | -
132341-00-1301-1350 | Перевозка железнодорожным транспортом ресурсов группы "Картон прокладочный" на расстояние в интервале от 1301 км до 1350 км | 1т груза | - | - | - | - | 3578.43 | -
132341-00-1351-1400 | Перевозка железнодорожным транспортом ресурсов группы "Картон прокладочный" на расстояние в интервале от 1351 км до 1400 км | 1т груза | - | - | - | - | 3675.32 | -
132341-00-1401-1450 | Перевозка железнодорожным транспортом ресурсов группы "Картон прокладочный" на расстояние в интервале от 1401 км до 1450 км | 1т груза | - | - | - | - | 3771.96 | -
132341-00-1451-1500 | Перевозка железнодорожным транспортом ресурсов группы "Картон прокладочный" на расстояние в интервале от 1451 км до 1500 км | 1т груза | - | - | - | - | 3844.16 | -
132341-00-1501-1600 | Перевозка железнодорожным транспортом ресурсов группы "Картон прокладочный" на расстояние в интервале от 1501 км до 1600 км | 1т груза | - | - | - | - | 3988.08 | -
132341-00-1601-1700 | Перевозка железнодорожным транспортом ресурсов группы "Картон прокладочный" на расстояние в интервале от 1601 км до 1700 км | 1т груза | - | - | - | - | 4152.24 | -
132341-00-1701-1800 | Перевозка железнодорожным транспортом ресурсов группы "Картон прокладочный" на расстояние в интервале от 1701 км до 1800 км | 1т груза | - | - | - | - | 4313.02 | -
132341-00-1801-1900 | Перевозка железнодорожным транспортом ресурсов группы "Картон прокладочный" на расстояние в интервале от 1801 км до 1900 км | 1т груза | - | - | - | - | 4501.62 | -
132341-00-1901-2000 | Перевозка железнодорожным транспортом ресурсов группы "Картон прокладочный" на расстояние в интервале от 1901 км до 2000 км | 1т груза | - | - | - | - | 4657.46 | -
132341-00-2001-2100 | Перевозка железнодорожным транспортом ресурсов группы "Картон прокладочный" на расстояние в интервале от 2001 км до 2100 км | 1т груза | - | - | - | - | 4809.92 | -
132341-00-2101-2200 | Перевозка железнодорожным транспортом ресурсов группы "Картон прокладочный" на расстояние в интервале от 2101 км до 2200 км | 1т груза | - | - | - | - | 4995.13 | -
132341-00-2201-2300 | Перевозка железнодорожным транспортом ресурсов группы "Картон прокладочный" на расстояние в интервале от 2201 км до 2300 км | 1т груза | - | - | - | - | 5142.39 | -
132341-00-2301-2400 | Перевозка железнодорожным транспортом ресурсов группы "Картон прокладочный" на расстояние в интервале от 2301 км до 2400 км | 1т груза | - | - | - | - | 5286.54 | -
132341-00-2401-2500 | Перевозка железнодорожным транспортом ресурсов группы "Картон прокладочный" на расстояние в интервале от 2401 км до 2500 км | 1т груза | - | - | - | - | 5468.37 | -
132341-00-2501-2600 | Перевозка железнодорожным транспортом ресурсов группы "Картон прокладочный" на расстояние в интервале от 2501 км до 2600 км | 1т груза | - | - | - | - | 5607.31 | -
132341-00-2601-2700 | Перевозка железнодорожным транспортом ресурсов группы "Картон прокладочный" на расстояние в интервале от 2601 км до 2700 км | 1т груза | - | - | - | - | 5743.14 | -
132341-00-2701-2800 | Перевозка железнодорожным транспортом ресурсов группы "Картон прокладочный" на расстояние в интервале от 2701 км до 2800 км | 1т груза | - | - | - | - | 5921.59 | -
132341-00-2801-2900 | Перевозка железнодорожным транспортом ресурсов группы "Картон прокладочный" на расстояние в интервале от 2801 км до 2900 км | 1т груза | - | - | - | - | 6052.22 | -
132341-00-2901-3000 | Перевозка железнодорожным транспортом ресурсов группы "Картон прокладочный" на расстояние в интервале от 2901 км до 3000 км | 1т груза | - | - | - | - | 6179.46 | -
132341-00-3001-3100 | Перевозка железнодорожным транспортом ресурсов группы "Картон прокладочный" на расстояние в интервале от 3001 км до 3100 км | 1т груза | - | - | - | - | 6233.5 | -
132341-00-3101-3200 | Перевозка железнодорожным транспортом ресурсов группы "Картон прокладочный" на расстояние в интервале от 3101 км до 3200 км | 1т груза | - | - | - | - | 6405.24 | -
132341-00-3201-3300 | Перевозка железнодорожным транспортом ресурсов группы "Картон прокладочный" на расстояние в интервале от 3201 км до 3300 км | 1т груза | - | - | - | - | 6576.98 | -
132341-00-3301-3400 | Перевозка железнодорожным транспортом ресурсов группы "Картон прокладочный" на расстояние в интервале от 3301 км до 3400 км | 1т груза | - | - | - | - | 6748.73 | -
132341-00-3401-3500 | Перевозка железнодорожным транспортом ресурсов группы "Картон прокладочный" на расстояние в интервале от 3401 км до 3500 км | 1т груза | - | - | - | - | 6920.73 | -
132341-00-3501-3600 | Перевозка железнодорожным транспортом ресурсов группы "Картон прокладочный" на расстояние в интервале от 3501 км до 3600 км | 1т груза | - | - | - | - | 7092.47 | -
132341-00-3601-3700 | Перевозка железнодорожным транспортом ресурсов группы "Картон прокладочный" на расстояние в интервале от 3601 км до 3700 км | 1т груза | - | - | - | - | 7264.21 | -
132341-00-3701-3800 | Перевозка железнодорожным транспортом ресурсов группы "Картон прокладочный" на расстояние в интервале от 3701 км до 3800 км | 1т груза | - | - | - | - | 7435.96 | -
132341-00-3801-3900 | Перевозка железнодорожным транспортом ресурсов группы "Картон прокладочный" на расстояние в интервале от 3801 км до 3900 км | 1т груза | - | - | - | - | 7607.7 | -
132341-00-3901-4000 | Перевозка железнодорожным транспортом ресурсов группы "Картон прокладочный" на расстояние в интервале от 3901 км до 4000 км | 1т груза | - | - | - | - | 7779.7 | -
132341-00-4001-4100 | Перевозка железнодорожным транспортом ресурсов группы "Картон прокладочный" на расстояние в интервале от 4001 км до 4100 км | 1т груза | - | - | - | - | 7951.44 | -
132341-00-4101-4200 | Перевозка железнодорожным транспортом ресурсов группы "Картон прокладочный" на расстояние в интервале от 4101 км до 4200 км | 1т груза | - | - | - | - | 8123.19 | -
132341-00-4201-4300 | Перевозка железнодорожным транспортом ресурсов группы "Картон прокладочный" на расстояние в интервале от 4201 км до 4300 км | 1т груза | - | - | - | - | 8294.93 | -
132341-00-4301-4400 | Перевозка железнодорожным транспортом ресурсов группы "Картон прокладочный" на расстояние в интервале от 4301 км до 4400 км | 1т груза | - | - | - | - | 8466.67 | -
132341-00-4401-4500 | Перевозка железнодорожным транспортом ресурсов группы "Картон прокладочный" на расстояние в интервале от 4401 км до 4500 км | 1т груза | - | - | - | - | 8638.67 | -
132341-00-4501-4600 | Перевозка железнодорожным транспортом ресурсов группы "Картон прокладочный" на расстояние в интервале от 4501 км до 4600 км | 1т груза | - | - | - | - | 8810.42 | -
132341-00-4601-4700 | Перевозка железнодорожным транспортом ресурсов группы "Картон прокладочный" на расстояние в интервале от 4601 км до 4700 км | 1т груза | - | - | - | - | 8982.16 | -
132341-00-4701-4800 | Перевозка железнодорожным транспортом ресурсов группы "Картон прокладочный" на расстояние в интервале от 4701 км до 4800 км | 1т груза | - | - | - | - | 9153.9 | -
132341-00-4801-4900 | Перевозка железнодорожным транспортом ресурсов группы "Картон прокладочный" на расстояние в интервале от 4801 км до 4900 км | 1т груза | - | - | - | - | 9325.65 | -
132341-00-4901-5000 | Перевозка железнодорожным транспортом ресурсов группы "Картон прокладочный" на расстояние в интервале от 4901 км до 5000 км | 1т груза | - | - | - | - | 9497.64 | -
132341-00-5001-5100 | Перевозка железнодорожным транспортом ресурсов группы "Картон прокладочный" на расстояние в интервале от 5001 км до 5100 км | 1т груза | - | - | - | - | 9669.39 | -
132341-00-5101-5200 | Перевозка железнодорожным транспортом ресурсов группы "Картон прокладочный" на расстояние в интервале от 5101 км до 5200 км | 1т груза | - | - | - | - | 9841.13 | -
132341-00-5201-5300 | Перевозка железнодорожным транспортом ресурсов группы "Картон прокладочный" на расстояние в интервале от 5201 км до 5300 км | 1т груза | - | - | - | - | 10012.88 | -
132341-00-5301-5400 | Перевозка железнодорожным транспортом ресурсов группы "Картон прокладочный" на расстояние в интервале от 5301 км до 5400 км | 1т груза | - | - | - | - | 10184.62 | -
132341-00-5401-5500 | Перевозка железнодорожным транспортом ресурсов группы "Картон прокладочный" на расстояние в интервале от 5401 км до 5500 км | 1т груза | - | - | - | - | 10356.62 | -
132341-00-5501-5700 | Перевозка железнодорожным транспортом ресурсов группы "Картон прокладочный" на расстояние в интервале от 5501 км до 5700 км | 1т груза | - | - | - | - | 10614.23 | -
132341-00-5701-5900 | Перевозка железнодорожным транспортом ресурсов группы "Картон прокладочный" на расстояние в интервале от 5701 км до 5900 км | 1т груза | - | - | - | - | 10957.72 | -
132341-00-5901-6100 | Перевозка железнодорожным транспортом ресурсов группы "Картон прокладочный" на расстояние в интервале от 5901 км до 6100 км | 1т груза | - | - | - | - | 11301.46 | -
132341-00-6101-6300 | Перевозка железнодорожным транспортом ресурсов группы "Картон прокладочный" на расстояние в интервале от 6101 км до 6300 км | 1т груза | - | - | - | - | 11644.95 | -
132341-00-6301-6500 | Перевозка железнодорожным транспортом ресурсов группы "Картон прокладочный" на расстояние в интервале от 6301 км до 6500 км | 1т груза | - | - | - | - | 11988.44 | -
132341-00-6501-6700 | Перевозка железнодорожным транспортом ресурсов группы "Картон прокладочный" на расстояние в интервале от 6501 км до 6700 км | 1т груза | - | - | - | - | 12332.18 | -
132341-00-6701-6900 | Перевозка железнодорожным транспортом ресурсов группы "Картон прокладочный" на расстояние в интервале от 6701 км до 6900 км | 1т груза | - | - | - | - | 12675.66 | -
132341-00-6901-7100 | Перевозка железнодорожным транспортом ресурсов группы "Картон прокладочный" на расстояние в интервале от 6901 км до 7100 км | 1т груза | - | - | - | - | 13019.41 | -
132341-00-7101-7300 | Перевозка железнодорожным транспортом ресурсов группы "Картон прокладочный" на расстояние в интервале от 7101 км до 7300 км | 1т груза | - | - | - | - | 13362.89 | -
132341-00-7301-7500 | Перевозка железнодорожным транспортом ресурсов группы "Картон прокладочный" на расстояние в интервале от 7301 км до 7500 км | 1т груза | - | - | - | - | 13706.38 | -
132341-00-7501-7700 | Перевозка железнодорожным транспортом ресурсов группы "Картон прокладочный" на расстояние в интервале от 7501 км до 7700 км | 1т груза | - | - | - | - | 14050.12 | -
132341-00-7701-7900 | Перевозка железнодорожным транспортом ресурсов группы "Картон прокладочный" на расстояние в интервале от 7701 км до 7900 км | 1т груза | - | - | - | - | 14393.61 | -
132341-00-7901-8100 | Перевозка железнодорожным транспортом ресурсов группы "Картон прокладочный" на расстояние в интервале от 7901 км до 8100 км | 1т груза | - | - | - | - | 14737.35 | -
132341-00-8101-8300 | Перевозка железнодорожным транспортом ресурсов группы "Картон прокладочный" на расстояние в интервале от 8101 км до 8300 км | 1т груза | - | - | - | - | 15080.84 | -
132341-00-8301-8500 | Перевозка железнодорожным транспортом ресурсов группы "Картон прокладочный" на расстояние в интервале от 8301 км до 8500 км | 1т груза | - | - | - | - | 15424.33 | -
132341-00-8501-8700 | Перевозка железнодорожным транспортом ресурсов группы "Картон прокладочный" на расстояние в интервале от 8501 км до 8700 км | 1т груза | - | - | - | - | 15768.07 | -
132341-00-8701-8900 | Перевозка железнодорожным транспортом ресурсов группы "Картон прокладочный" на расстояние в интервале от 8701 км до 8900 км | 1т груза | - | - | - | - | 16111.56 | -
132341-00-8901-9100 | Перевозка железнодорожным транспортом ресурсов группы "Картон прокладочный" на расстояние в интервале от 8901 км до 9100 км | 1т груза | - | - | - | - | 16455.04 | -
132341-00-9101-9300 | Перевозка железнодорожным транспортом ресурсов группы "Картон прокладочный" на расстояние в интервале от 9101 км до 9300 км | 1т груза | - | - | - | - | 16798.78 | -
132341-00-9301-9500 | Перевозка железнодорожным транспортом ресурсов группы "Картон прокладочный" на расстояние в интервале от 9301 км до 9500 км | 1т груза | - | - | - | - | 17142.27 | -
132341-00-9501-9700 | Перевозка железнодорожным транспортом ресурсов группы "Картон прокладочный" на расстояние в интервале от 9501 км до 9700 км | 1т груза | - | - | - | - | 17486.01 | -
132341-00-9701-9900 | Перевозка железнодорожным транспортом ресурсов группы "Картон прокладочный" на расстояние в интервале от 9701 км до 9900 км | 1т груза | - | - | - | - | 17829.5 | -
132375-00-0001-0005 | Перевозка железнодорожным транспортом ресурсов группы "Картон строительный прочий" на расстояние в интервале от 1 км до 5 км | 1т груза | - | - | - | - | 1017.97 | -
132375-00-0006-0010 | Перевозка железнодорожным транспортом ресурсов группы "Картон строительный прочий" на расстояние в интервале от 6 км до 10 км | 1т груза | - | - | - | - | 1031.9 | -
132375-00-0011-0015 | Перевозка железнодорожным транспортом ресурсов группы "Картон строительный прочий" на расстояние в интервале от 11 км до 15 км | 1т груза | - | - | - | - | 1043.49 | -
132375-00-0016-0020 | Перевозка железнодорожным транспортом ресурсов группы "Картон строительный прочий" на расстояние в интервале от 16 км до 20 км | 1т груза | - | - | - | - | 1055.33 | -
132375-00-0021-0025 | Перевозка железнодорожным транспортом ресурсов группы "Картон строительный прочий" на расстояние в интервале от 21 км до 25 км | 1т груза | - | - | - | - | 1067.18 | -
132375-00-0026-0030 | Перевозка железнодорожным транспортом ресурсов группы "Картон строительный прочий" на расстояние в интервале от 26 км до 30 км | 1т груза | - | - | - | - | 1079.03 | -
132375-00-0031-0035 | Перевозка железнодорожным транспортом ресурсов группы "Картон строительный прочий" на расстояние в интервале от 31 км до 35 км | 1т груза | - | - | - | - | 1090.62 | -
132375-00-0036-0040 | Перевозка железнодорожным транспортом ресурсов группы "Картон строительный прочий" на расстояние в интервале от 36 км до 40 км | 1т груза | - | - | - | - | 1102.46 | -
132375-00-0041-0045 | Перевозка железнодорожным транспортом ресурсов группы "Картон строительный прочий" на расстояние в интервале от 41 км до 45 км | 1т груза | - | - | - | - | 1114.31 | -
132375-00-0046-0050 | Перевозка железнодорожным транспортом ресурсов группы "Картон строительный прочий" на расстояние в интервале от 46 км до 50 км | 1т груза | - | - | - | - | 1126.16 | -
132375-00-0051-0060 | Перевозка железнодорожным транспортом ресурсов группы "Картон строительный прочий" на расстояние в интервале от 51 км до 60 км | 1т груза | - | - | - | - | 1142.63 | -
132375-00-0061-0070 | Перевозка железнодорожным транспортом ресурсов группы "Картон строительный прочий" на расстояние в интервале от 61 км до 70 км | 1т груза | - | - | - | - | 1166.33 | -
132375-00-0071-0080 | Перевозка железнодорожным транспортом ресурсов группы "Картон строительный прочий" на расстояние в интервале от 71 км до 80 км | 1т груза | - | - | - | - | 1189.76 | -
132375-00-0081-0090 | Перевозка железнодорожным транспортом ресурсов группы "Картон строительный прочий" на расстояние в интервале от 81 км до 90 км | 1т груза | - | - | - | - | 1213.46 | -
132375-00-0091-0100 | Перевозка железнодорожным транспортом ресурсов группы "Картон строительный прочий" на расстояние в интервале от 91 км до 100 км | 1т груза | - | - | - | - | 1236.89 | -
132375-00-0101-0120 | Перевозка железнодорожным транспортом ресурсов группы "Картон строительный прочий" на расстояние в интервале от 101 км до 120 км | 1т груза | - | - | - | - | 1272.18 | -
132375-00-0121-0140 | Перевозка железнодорожным транспортом ресурсов группы "Картон строительный прочий" на расстояние в интервале от 121 км до 140 км | 1т груза | - | - | - | - | 1319.31 | -
132375-00-0141-0160 | Перевозка железнодорожным транспортом ресурсов группы "Картон строительный прочий" на расстояние в интервале от 141 км до 160 км | 1т груза | - | - | - | - | 1366.44 | -
132375-00-0161-0180 | Перевозка железнодорожным транспортом ресурсов группы "Картон строительный прочий" на расстояние в интервале от 161 км до 180 км | 1т груза | - | - | - | - | 1407.85 | -
132375-00-0181-0200 | Перевозка железнодорожным транспортом ресурсов группы "Картон строительный прочий" на расстояние в интервале от 181 км до 200 км | 1т груза | - | - | - | - | 1447.96 | -
132375-00-0201-0220 | Перевозка железнодорожным транспортом ресурсов группы "Картон строительный прочий" на расстояние в интервале от 201 км до 220 км | 1т груза | - | - | - | - | 1490.15 | -
132375-00-0221-0240 | Перевозка железнодорожным транспортом ресурсов группы "Картон строительный прочий" на расстояние в интервале от 221 км до 240 км | 1т груза | - | - | - | - | 1527.92 | -
132375-00-0241-0260 | Перевозка железнодорожным транспортом ресурсов группы "Картон строительный прочий" на расстояние в интервале от 241 км до 260 км | 1т груза | - | - | - | - | 1568.55 | -
132375-00-0261-0280 | Перевозка железнодорожным транспортом ресурсов группы "Картон строительный прочий" на расстояние в интервале от 261 км до 280 км | 1т груза | - | - | - | - | 1608.4 | -
132375-00-0281-0300 | Перевозка железнодорожным транспортом ресурсов группы "Картон строительный прочий" на расстояние в интервале от 281 км до 300 км | 1т груза | - | - | - | - | 1647.74 | -
132375-00-0301-0330 | Перевозка железнодорожным транспортом ресурсов группы "Картон строительный прочий" на расстояние в интервале от 301 км до 330 км | 1т груза | - | - | - | - | 1697.1 | -
132375-00-0331-0360 | Перевозка железнодорожным транспортом ресурсов группы "Картон строительный прочий" на расстояние в интервале от 331 км до 360 км | 1т груза | - | - | - | - | 1756.48 | -
132375-00-0361-0390 | Перевозка железнодорожным транспортом ресурсов группы "Картон строительный прочий" на расстояние в интервале от 361 км до 390 км | 1т груза | - | - | - | - | 1814.83 | -
132375-00-0391-0420 | Перевозка железнодорожным транспортом ресурсов группы "Картон строительный прочий" на расстояние в интервале от 391 км до 420 км | 1т груза | - | - | - | - | 1872.14 | -
132375-00-0421-0450 | Перевозка железнодорожным транспортом ресурсов группы "Картон строительный прочий" на расстояние в интервале от 421 км до 450 км | 1т груза | - | - | - | - | 1935.68 | -
132375-00-0451-0480 | Перевозка железнодорожным транспортом ресурсов группы "Картон строительный прочий" на расстояние в интервале от 451 км до 480 км | 1т груза | - | - | - | - | 1991.43 | -
132375-00-0481-0510 | Перевозка железнодорожным транспортом ресурсов группы "Картон строительный прочий" на расстояние в интервале от 481 км до 510 км | 1т груза | - | - | - | - | 2046.4 | -
132375-00-0511-0540 | Перевозка железнодорожным транспортом ресурсов группы "Картон строительный прочий" на расстояние в интервале от 511 км до 540 км | 1т груза | - | - | - | - | 2108.9 | -
132375-00-0541-0570 | Перевозка железнодорожным транспортом ресурсов группы "Картон строительный прочий" на расстояние в интервале от 541 км до 570 км | 1т груза | - | - | - | - | 2162.31 | -
132375-00-0571-0600 | Перевозка железнодорожным транспортом ресурсов группы "Картон строительный прочий" на расстояние в интервале от 571 км до 600 км | 1т груза | - | - | - | - | 2224.3 | -
132375-00-0601-0640 | Перевозка железнодорожным транспортом ресурсов группы "Картон строительный прочий" на расстояние в интервале от 601 км до 640 км | 1т груза | - | - | - | - | 2286.43 | -
132375-00-0641-0680 | Перевозка железнодорожным транспортом ресурсов группы "Картон строительный прочий" на расстояние в интервале от 641 км до 680 км | 1т груза | - | - | - | - | 2368.48 | -
132375-00-0681-0720 | Перевозка железнодорожным транспортом ресурсов группы "Картон строительный прочий" на расстояние в интервале от 681 км до 720 км | 1т груза | - | - | - | - | 2438.82 | -
132375-00-0721-0760 | Перевозка железнодорожным транспортом ресурсов группы "Картон строительный прочий" на расстояние в интервале от 721 км до 760 км | 1т груза | - | - | - | - | 2520.34 | -
132375-00-0761-0800 | Перевозка железнодорожным транспортом ресурсов группы "Картон строительный прочий" на расстояние в интервале от 761 км до 800 км | 1т груза | - | - | - | - | 2588.87 | -
132375-00-0801-0840 | Перевозка железнодорожным транспортом ресурсов группы "Картон строительный прочий" на расстояние в интервале от 801 км до 840 км | 1т груза | - | - | - | - | 2669.61 | -
132375-00-0841-0880 | Перевозка железнодорожным транспортом ресурсов группы "Картон строительный прочий" на расстояние в интервале от 841 км до 880 км | 1т груза | - | - | - | - | 2750.35 | -
132375-00-0881-0920 | Перевозка железнодорожным транспортом ресурсов группы "Картон строительный прочий" на расстояние в интервале от 881 км до 920 км | 1т груза | - | - | - | - | 2816.01 | -
132375-00-0921-0960 | Перевозка железнодорожным транспортом ресурсов группы "Картон строительный прочий" на расстояние в интервале от 921 км до 960 км | 1т груза | - | - | - | - | 2896.24 | -
132375-00-0961-1000 | Перевозка железнодорожным транспортом ресурсов группы "Картон строительный прочий" на расстояние в интервале от 961 км до 1000 км | 1т груза | - | - | - | - | 2959.82 | -
132375-00-1001-1050 | Перевозка железнодорожным транспортом ресурсов группы "Картон строительный прочий" на расстояние в интервале от 1001 км до 1050 км | 1т груза | - | - | - | - | 3049.29 | -
132375-00-1051-1100 | Перевозка железнодорожным транспортом ресурсов группы "Картон строительный прочий" на расстояние в интервале от 1051 км до 1100 км | 1т груза | - | - | - | - | 3148.53 | -
132375-00-1101-1150 | Перевозка железнодорожным транспортом ресурсов группы "Картон строительный прочий" на расстояние в интервале от 1101 км до 1150 км | 1т груза | - | - | - | - | 3229.05 | -
132375-00-1151-1200 | Перевозка железнодорожным транспортом ресурсов группы "Картон строительный прочий" на расстояние в интервале от 1151 км до 1200 км | 1т груза | - | - | - | - | 3327.51 | -
132375-00-1201-1250 | Перевозка железнодорожным транспортом ресурсов группы "Картон строительный прочий" на расстояние в интервале от 1201 км до 1250 км | 1т груза | - | - | - | - | 3405.43 | -
132375-00-1251-1300 | Перевозка железнодорожным транспортом ресурсов группы "Картон строительный прочий" на расстояние в интервале от 1251 км до 1300 км | 1т груза | - | - | - | - | 3503.11 | -
132375-00-1301-1350 | Перевозка железнодорожным транспортом ресурсов группы "Картон строительный прочий" на расстояние в интервале от 1301 км до 1350 км | 1т груза | - | - | - | - | 3578.43 | -
132375-00-1351-1400 | Перевозка железнодорожным транспортом ресурсов группы "Картон строительный прочий" на расстояние в интервале от 1351 км до 1400 км | 1т груза | - | - | - | - | 3675.32 | -
132375-00-1401-1450 | Перевозка железнодорожным транспортом ресурсов группы "Картон строительный прочий" на расстояние в интервале от 1401 км до 1450 км | 1т груза | - | - | - | - | 3771.96 | -
132375-00-1451-1500 | Перевозка железнодорожным транспортом ресурсов группы "Картон строительный прочий" на расстояние в интервале от 1451 км до 1500 км | 1т груза | - | - | - | - | 3844.16 | -
132375-00-1501-1600 | Перевозка железнодорожным транспортом ресурсов группы "Картон строительный прочий" на расстояние в интервале от 1501 км до 1600 км | 1т груза | - | - | - | - | 3988.08 | -
132375-00-1601-1700 | Перевозка железнодорожным транспортом ресурсов группы "Картон строительный прочий" на расстояние в интервале от 1601 км до 1700 км | 1т груза | - | - | - | - | 4152.24 | -
132375-00-1701-1800 | Перевозка железнодорожным транспортом ресурсов группы "Картон строительный прочий" на расстояние в интервале от 1701 км до 1800 км | 1т груза | - | - | - | - | 4313.02 | -
132375-00-1801-1900 | Перевозка железнодорожным транспортом ресурсов группы "Картон строительный прочий" на расстояние в интервале от 1801 км до 1900 км | 1т груза | - | - | - | - | 4501.62 | -
132375-00-1901-2000 | Перевозка железнодорожным транспортом ресурсов группы "Картон строительный прочий" на расстояние в интервале от 1901 км до 2000 км | 1т груза | - | - | - | - | 4657.46 | -
132375-00-2001-2100 | Перевозка железнодорожным транспортом ресурсов группы "Картон строительный прочий" на расстояние в интервале от 2001 км до 2100 км | 1т груза | - | - | - | - | 4809.92 | -
132375-00-2101-2200 | Перевозка железнодорожным транспортом ресурсов группы "Картон строительный прочий" на расстояние в интервале от 2101 км до 2200 км | 1т груза | - | - | - | - | 4995.13 | -
132375-00-2201-2300 | Перевозка железнодорожным транспортом ресурсов группы "Картон строительный прочий" на расстояние в интервале от 2201 км до 2300 км | 1т груза | - | - | - | - | 5142.39 | -
132375-00-2301-2400 | Перевозка железнодорожным транспортом ресурсов группы "Картон строительный прочий" на расстояние в интервале от 2301 км до 2400 км | 1т груза | - | - | - | - | 5286.54 | -
132375-00-2401-2500 | Перевозка железнодорожным транспортом ресурсов группы "Картон строительный прочий" на расстояние в интервале от 2401 км до 2500 км | 1т груза | - | - | - | - | 5468.37 | -
132375-00-2501-2600 | Перевозка железнодорожным транспортом ресурсов группы "Картон строительный прочий" на расстояние в интервале от 2501 км до 2600 км | 1т груза | - | - | - | - | 5607.31 | -
132375-00-2601-2700 | Перевозка железнодорожным транспортом ресурсов группы "Картон строительный прочий" на расстояние в интервале от 2601 км до 2700 км | 1т груза | - | - | - | - | 5743.14 | -
132375-00-2701-2800 | Перевозка железнодорожным транспортом ресурсов группы "Картон строительный прочий" на расстояние в интервале от 2701 км до 2800 км | 1т груза | - | - | - | - | 5921.59 | -
132375-00-2801-2900 | Перевозка железнодорожным транспортом ресурсов группы "Картон строительный прочий" на расстояние в интервале от 2801 км до 2900 км | 1т груза | - | - | - | - | 6052.22 | -
132375-00-2901-3000 | Перевозка железнодорожным транспортом ресурсов группы "Картон строительный прочий" на расстояние в интервале от 2901 км до 3000 км | 1т груза | - | - | - | - | 6179.46 | -
132375-00-3001-3100 | Перевозка железнодорожным транспортом ресурсов группы "Картон строительный прочий" на расстояние в интервале от 3001 км до 3100 км | 1т груза | - | - | - | - | 6233.5 | -
132375-00-3101-3200 | Перевозка железнодорожным транспортом ресурсов группы "Картон строительный прочий" на расстояние в интервале от 3101 км до 3200 км | 1т груза | - | - | - | - | 6405.24 | -
132375-00-3201-3300 | Перевозка железнодорожным транспортом ресурсов группы "Картон строительный прочий" на расстояние в интервале от 3201 км до 3300 км | 1т груза | - | - | - | - | 6576.98 | -
132375-00-3301-3400 | Перевозка железнодорожным транспортом ресурсов группы "Картон строительный прочий" на расстояние в интервале от 3301 км до 3400 км | 1т груза | - | - | - | - | 6748.73 | -
132375-00-3401-3500 | Перевозка железнодорожным транспортом ресурсов группы "Картон строительный прочий" на расстояние в интервале от 3401 км до 3500 км | 1т груза | - | - | - | - | 6920.73 | -
132375-00-3501-3600 | Перевозка железнодорожным транспортом ресурсов группы "Картон строительный прочий" на расстояние в интервале от 3501 км до 3600 км | 1т груза | - | - | - | - | 7092.47 | -
132375-00-3601-3700 | Перевозка железнодорожным транспортом ресурсов группы "Картон строительный прочий" на расстояние в интервале от 3601 км до 3700 км | 1т груза | - | - | - | - | 7264.21 | -
132375-00-3701-3800 | Перевозка железнодорожным транспортом ресурсов группы "Картон строительный прочий" на расстояние в интервале от 3701 км до 3800 км | 1т груза | - | - | - | - | 7435.96 | -
132375-00-3801-3900 | Перевозка железнодорожным транспортом ресурсов группы "Картон строительный прочий" на расстояние в интервале от 3801 км до 3900 км | 1т груза | - | - | - | - | 7607.7 | -
132375-00-3901-4000 | Перевозка железнодорожным транспортом ресурсов группы "Картон строительный прочий" на расстояние в интервале от 3901 км до 4000 км | 1т груза | - | - | - | - | 7779.7 | -
132375-00-4001-4100 | Перевозка железнодорожным транспортом ресурсов группы "Картон строительный прочий" на расстояние в интервале от 4001 км до 4100 км | 1т груза | - | - | - | - | 7951.44 | -
132375-00-4101-4200 | Перевозка железнодорожным транспортом ресурсов группы "Картон строительный прочий" на расстояние в интервале от 4101 км до 4200 км | 1т груза | - | - | - | - | 8123.19 | -
132375-00-4201-4300 | Перевозка железнодорожным транспортом ресурсов группы "Картон строительный прочий" на расстояние в интервале от 4201 км до 4300 км | 1т груза | - | - | - | - | 8294.93 | -
132375-00-4301-4400 | Перевозка железнодорожным транспортом ресурсов группы "Картон строительный прочий" на расстояние в интервале от 4301 км до 4400 км | 1т груза | - | - | - | - | 8466.67 | -
132375-00-4401-4500 | Перевозка железнодорожным транспортом ресурсов группы "Картон строительный прочий" на расстояние в интервале от 4401 км до 4500 км | 1т груза | - | - | - | - | 8638.67 | -
132375-00-4501-4600 | Перевозка железнодорожным транспортом ресурсов группы "Картон строительный прочий" на расстояние в интервале от 4501 км до 4600 км | 1т груза | - | - | - | - | 8810.42 | -
132375-00-4601-4700 | Перевозка железнодорожным транспортом ресурсов группы "Картон строительный прочий" на расстояние в интервале от 4601 км до 4700 км | 1т груза | - | - | - | - | 8982.16 | -
132375-00-4701-4800 | Перевозка железнодорожным транспортом ресурсов группы "Картон строительный прочий" на расстояние в интервале от 4701 км до 4800 км | 1т груза | - | - | - | - | 9153.9 | -
132375-00-4801-4900 | Перевозка железнодорожным транспортом ресурсов группы "Картон строительный прочий" на расстояние в интервале от 4801 км до 4900 км | 1т груза | - | - | - | - | 9325.65 | -
132375-00-4901-5000 | Перевозка железнодорожным транспортом ресурсов группы "Картон строительный прочий" на расстояние в интервале от 4901 км до 5000 км | 1т груза | - | - | - | - | 9497.64 | -
132375-00-5001-5100 | Перевозка железнодорожным транспортом ресурсов группы "Картон строительный прочий" на расстояние в интервале от 5001 км до 5100 км | 1т груза | - | - | - | - | 9669.39 | -
132375-00-5101-5200 | Перевозка железнодорожным транспортом ресурсов группы "Картон строительный прочий" на расстояние в интервале от 5101 км до 5200 км | 1т груза | - | - | - | - | 9841.13 | -
132375-00-5201-5300 | Перевозка железнодорожным транспортом ресурсов группы "Картон строительный прочий" на расстояние в интервале от 5201 км до 5300 км | 1т груза | - | - | - | - | 10012.88 | -
132375-00-5301-5400 | Перевозка железнодорожным транспортом ресурсов группы "Картон строительный прочий" на расстояние в интервале от 5301 км до 5400 км | 1т груза | - | - | - | - | 10184.62 | -
132375-00-5401-5500 | Перевозка железнодорожным транспортом ресурсов группы "Картон строительный прочий" на расстояние в интервале от 5401 км до 5500 км | 1т груза | - | - | - | - | 10356.62 | -
132375-00-5501-5700 | Перевозка железнодорожным транспортом ресурсов группы "Картон строительный прочий" на расстояние в интервале от 5501 км до 5700 км | 1т груза | - | - | - | - | 10614.23 | -
132375-00-5701-5900 | Перевозка железнодорожным транспортом ресурсов группы "Картон строительный прочий" на расстояние в интервале от 5701 км до 5900 км | 1т груза | - | - | - | - | 10957.72 | -
132375-00-5901-6100 | Перевозка железнодорожным транспортом ресурсов группы "Картон строительный прочий" на расстояние в интервале от 5901 км до 6100 км | 1т груза | - | - | - | - | 11301.46 | -
132375-00-6101-6300 | Перевозка железнодорожным транспортом ресурсов группы "Картон строительный прочий" на расстояние в интервале от 6101 км до 6300 км | 1т груза | - | - | - | - | 11644.95 | -
132375-00-6301-6500 | Перевозка железнодорожным транспортом ресурсов группы "Картон строительный прочий" на расстояние в интервале от 6301 км до 6500 км | 1т груза | - | - | - | - | 11988.44 | -
132375-00-6501-6700 | Перевозка железнодорожным транспортом ресурсов группы "Картон строительный прочий" на расстояние в интервале от 6501 км до 6700 км | 1т груза | - | - | - | - | 12332.18 | -
132375-00-6701-6900 | Перевозка железнодорожным транспортом ресурсов группы "Картон строительный прочий" на расстояние в интервале от 6701 км до 6900 км | 1т груза | - | - | - | - | 12675.66 | -
132375-00-6901-7100 | Перевозка железнодорожным транспортом ресурсов группы "Картон строительный прочий" на расстояние в интервале от 6901 км до 7100 км | 1т груза | - | - | - | - | 13019.41 | -
132375-00-7101-7300 | Перевозка железнодорожным транспортом ресурсов группы "Картон строительный прочий" на расстояние в интервале от 7101 км до 7300 км | 1т груза | - | - | - | - | 13362.89 | -
132375-00-7301-7500 | Перевозка железнодорожным транспортом ресурсов группы "Картон строительный прочий" на расстояние в интервале от 7301 км до 7500 км | 1т груза | - | - | - | - | 13706.38 | -
132375-00-7501-7700 | Перевозка железнодорожным транспортом ресурсов группы "Картон строительный прочий" на расстояние в интервале от 7501 км до 7700 км | 1т груза | - | - | - | - | 14050.12 | -
132375-00-7701-7900 | Перевозка железнодорожным транспортом ресурсов группы "Картон строительный прочий" на расстояние в интервале от 7701 км до 7900 км | 1т груза | - | - | - | - | 14393.61 | -
132375-00-7901-8100 | Перевозка железнодорожным транспортом ресурсов группы "Картон строительный прочий" на расстояние в интервале от 7901 км до 8100 км | 1т груза | - | - | - | - | 14737.35 | -
132375-00-8101-8300 | Перевозка железнодорожным транспортом ресурсов группы "Картон строительный прочий" на расстояние в интервале от 8101 км до 8300 км | 1т груза | - | - | - | - | 15080.84 | -
132375-00-8301-8500 | Перевозка железнодорожным транспортом ресурсов группы "Картон строительный прочий" на расстояние в интервале от 8301 км до 8500 км | 1т груза | - | - | - | - | 15424.33 | -
132375-00-8501-8700 | Перевозка железнодорожным транспортом ресурсов группы "Картон строительный прочий" на расстояние в интервале от 8501 км до 8700 км | 1т груза | - | - | - | - | 15768.07 | -
132375-00-8701-8900 | Перевозка железнодорожным транспортом ресурсов группы "Картон строительный прочий" на расстояние в интервале от 8701 км до 8900 км | 1т груза | - | - | - | - | 16111.56 | -
132375-00-8901-9100 | Перевозка железнодорожным транспортом ресурсов группы "Картон строительный прочий" на расстояние в интервале от 8901 км до 9100 км | 1т груза | - | - | - | - | 16455.04 | -
132375-00-9101-9300 | Перевозка железнодорожным транспортом ресурсов группы "Картон строительный прочий" на расстояние в интервале от 9101 км до 9300 км | 1т груза | - | - | - | - | 16798.78 | -
132375-00-9301-9500 | Перевозка железнодорожным транспортом ресурсов группы "Картон строительный прочий" на расстояние в интервале от 9301 км до 9500 км | 1т груза | - | - | - | - | 17142.27 | -
132375-00-9501-9700 | Перевозка железнодорожным транспортом ресурсов группы "Картон строительный прочий" на расстояние в интервале от 9501 км до 9700 км | 1т груза | - | - | - | - | 17486.01 | -
132375-00-9701-9900 | Перевозка железнодорожным транспортом ресурсов группы "Картон строительный прочий" на расстояние в интервале от 9701 км до 9900 км | 1т груза | - | - | - | - | 17829.5 | -
132394-00-0001-0005 | Перевозка железнодорожным транспортом ресурсов группы "Картон технический разного назначения" на расстояние в интервале от 1 км до 5 км | 1т груза | - | - | - | - | 1017.97 | -
132394-00-0006-0010 | Перевозка железнодорожным транспортом ресурсов группы "Картон технический разного назначения" на расстояние в интервале от 6 км до 10 км | 1т груза | - | - | - | - | 1031.9 | -
132394-00-0011-0015 | Перевозка железнодорожным транспортом ресурсов группы "Картон технический разного назначения" на расстояние в интервале от 11 км до 15 км | 1т груза | - | - | - | - | 1043.49 | -
132394-00-0016-0020 | Перевозка железнодорожным транспортом ресурсов группы "Картон технический разного назначения" на расстояние в интервале от 16 км до 20 км | 1т груза | - | - | - | - | 1055.33 | -
132394-00-0021-0025 | Перевозка железнодорожным транспортом ресурсов группы "Картон технический разного назначения" на расстояние в интервале от 21 км до 25 км | 1т груза | - | - | - | - | 1067.18 | -
132394-00-0026-0030 | Перевозка железнодорожным транспортом ресурсов группы "Картон технический разного назначения" на расстояние в интервале от 26 км до 30 км | 1т груза | - | - | - | - | 1079.03 | -
132394-00-0031-0035 | Перевозка железнодорожным транспортом ресурсов группы "Картон технический разного назначения" на расстояние в интервале от 31 км до 35 км | 1т груза | - | - | - | - | 1090.62 | -
132394-00-0036-0040 | Перевозка железнодорожным транспортом ресурсов группы "Картон технический разного назначения" на расстояние в интервале от 36 км до 40 км | 1т груза | - | - | - | - | 1102.46 | -
132394-00-0041-0045 | Перевозка железнодорожным транспортом ресурсов группы "Картон технический разного назначения" на расстояние в интервале от 41 км до 45 км | 1т груза | - | - | - | - | 1114.31 | -
132394-00-0046-0050 | Перевозка железнодорожным транспортом ресурсов группы "Картон технический разного назначения" на расстояние в интервале от 46 км до 50 км | 1т груза | - | - | - | - | 1126.16 | -
132394-00-0051-0060 | Перевозка железнодорожным транспортом ресурсов группы "Картон технический разного назначения" на расстояние в интервале от 51 км до 60 км | 1т груза | - | - | - | - | 1142.63 | -
132394-00-0061-0070 | Перевозка железнодорожным транспортом ресурсов группы "Картон технический разного назначения" на расстояние в интервале от 61 км до 70 км | 1т груза | - | - | - | - | 1166.33 | -
132394-00-0071-0080 | Перевозка железнодорожным транспортом ресурсов группы "Картон технический разного назначения" на расстояние в интервале от 71 км до 80 км | 1т груза | - | - | - | - | 1189.76 | -
132394-00-0081-0090 | Перевозка железнодорожным транспортом ресурсов группы "Картон технический разного назначения" на расстояние в интервале от 81 км до 90 км | 1т груза | - | - | - | - | 1213.46 | -
132394-00-0091-0100 | Перевозка железнодорожным транспортом ресурсов группы "Картон технический разного назначения" на расстояние в интервале от 91 км до 100 км | 1т груза | - | - | - | - | 1236.89 | -
132394-00-0101-0120 | Перевозка железнодорожным транспортом ресурсов группы "Картон технический разного назначения" на расстояние в интервале от 101 км до 120 км | 1т груза | - | - | - | - | 1272.18 | -
132394-00-0121-0140 | Перевозка железнодорожным транспортом ресурсов группы "Картон технический разного назначения" на расстояние в интервале от 121 км до 140 км | 1т груза | - | - | - | - | 1319.31 | -
132394-00-0141-0160 | Перевозка железнодорожным транспортом ресурсов группы "Картон технический разного назначения" на расстояние в интервале от 141 км до 160 км | 1т груза | - | - | - | - | 1366.44 | -
132394-00-0161-0180 | Перевозка железнодорожным транспортом ресурсов группы "Картон технический разного назначения" на расстояние в интервале от 161 км до 180 км | 1т груза | - | - | - | - | 1407.85 | -
132394-00-0181-0200 | Перевозка железнодорожным транспортом ресурсов группы "Картон технический разного назначения" на расстояние в интервале от 181 км до 200 км | 1т груза | - | - | - | - | 1447.96 | -
132394-00-0201-0220 | Перевозка железнодорожным транспортом ресурсов группы "Картон технический разного назначения" на расстояние в интервале от 201 км до 220 км | 1т груза | - | - | - | - | 1490.15 | -
132394-00-0221-0240 | Перевозка железнодорожным транспортом ресурсов группы "Картон технический разного назначения" на расстояние в интервале от 221 км до 240 км | 1т груза | - | - | - | - | 1527.92 | -
132394-00-0241-0260 | Перевозка железнодорожным транспортом ресурсов группы "Картон технический разного назначения" на расстояние в интервале от 241 км до 260 км | 1т груза | - | - | - | - | 1568.55 | -
132394-00-0261-0280 | Перевозка железнодорожным транспортом ресурсов группы "Картон технический разного назначения" на расстояние в интервале от 261 км до 280 км | 1т груза | - | - | - | - | 1608.4 | -
132394-00-0281-0300 | Перевозка железнодорожным транспортом ресурсов группы "Картон технический разного назначения" на расстояние в интервале от 281 км до 300 км | 1т груза | - | - | - | - | 1647.74 | -
132394-00-0301-0330 | Перевозка железнодорожным транспортом ресурсов группы "Картон технический разного назначения" на расстояние в интервале от 301 км до 330 км | 1т груза | - | - | - | - | 1697.1 | -
132394-00-0331-0360 | Перевозка железнодорожным транспортом ресурсов группы "Картон технический разного назначения" на расстояние в интервале от 331 км до 360 км | 1т груза | - | - | - | - | 1756.48 | -
132394-00-0361-0390 | Перевозка железнодорожным транспортом ресурсов группы "Картон технический разного назначения" на расстояние в интервале от 361 км до 390 км | 1т груза | - | - | - | - | 1814.83 | -
132394-00-0391-0420 | Перевозка железнодорожным транспортом ресурсов группы "Картон технический разного назначения" на расстояние в интервале от 391 км до 420 км | 1т груза | - | - | - | - | 1872.14 | -
132394-00-0421-0450 | Перевозка железнодорожным транспортом ресурсов группы "Картон технический разного назначения" на расстояние в интервале от 421 км до 450 км | 1т груза | - | - | - | - | 1935.68 | -
132394-00-0451-0480 | Перевозка железнодорожным транспортом ресурсов группы "Картон технический разного назначения" на расстояние в интервале от 451 км до 480 км | 1т груза | - | - | - | - | 1991.43 | -
132394-00-0481-0510 | Перевозка железнодорожным транспортом ресурсов группы "Картон технический разного назначения" на расстояние в интервале от 481 км до 510 км | 1т груза | - | - | - | - | 2046.4 | -
132394-00-0511-0540 | Перевозка железнодорожным транспортом ресурсов группы "Картон технический разного назначения" на расстояние в интервале от 511 км до 540 км | 1т груза | - | - | - | - | 2108.9 | -
132394-00-0541-0570 | Перевозка железнодорожным транспортом ресурсов группы "Картон технический разного назначения" на расстояние в интервале от 541 км до 570 км | 1т груза | - | - | - | - | 2162.31 | -
132394-00-0571-0600 | Перевозка железнодорожным транспортом ресурсов группы "Картон технический разного назначения" на расстояние в интервале от 571 км до 600 км | 1т груза | - | - | - | - | 2224.3 | -
132394-00-0601-0640 | Перевозка железнодорожным транспортом ресурсов группы "Картон технический разного назначения" на расстояние в интервале от 601 км до 640 км | 1т груза | - | - | - | - | 2286.43 | -
132394-00-0641-0680 | Перевозка железнодорожным транспортом ресурсов группы "Картон технический разного назначения" на расстояние в интервале от 641 км до 680 км | 1т груза | - | - | - | - | 2368.48 | -
132394-00-0681-0720 | Перевозка железнодорожным транспортом ресурсов группы "Картон технический разного назначения" на расстояние в интервале от 681 км до 720 км | 1т груза | - | - | - | - | 2438.82 | -
132394-00-0721-0760 | Перевозка железнодорожным транспортом ресурсов группы "Картон технический разного назначения" на расстояние в интервале от 721 км до 760 км | 1т груза | - | - | - | - | 2520.34 | -
132394-00-0761-0800 | Перевозка железнодорожным транспортом ресурсов группы "Картон технический разного назначения" на расстояние в интервале от 761 км до 800 км | 1т груза | - | - | - | - | 2588.87 | -
132394-00-0801-0840 | Перевозка железнодорожным транспортом ресурсов группы "Картон технический разного назначения" на расстояние в интервале от 801 км до 840 км | 1т груза | - | - | - | - | 2669.61 | -
132394-00-0841-0880 | Перевозка железнодорожным транспортом ресурсов группы "Картон технический разного назначения" на расстояние в интервале от 841 км до 880 км | 1т груза | - | - | - | - | 2750.35 | -
132394-00-0881-0920 | Перевозка железнодорожным транспортом ресурсов группы "Картон технический разного назначения" на расстояние в интервале от 881 км до 920 км | 1т груза | - | - | - | - | 2816.01 | -
132394-00-0921-0960 | Перевозка железнодорожным транспортом ресурсов группы "Картон технический разного назначения" на расстояние в интервале от 921 км до 960 км | 1т груза | - | - | - | - | 2896.24 | -
132394-00-0961-1000 | Перевозка железнодорожным транспортом ресурсов группы "Картон технический разного назначения" на расстояние в интервале от 961 км до 1000 км | 1т груза | - | - | - | - | 2959.82 | -
132394-00-1001-1050 | Перевозка железнодорожным транспортом ресурсов группы "Картон технический разного назначения" на расстояние в интервале от 1001 км до 1050 км | 1т груза | - | - | - | - | 3049.29 | -
132394-00-1051-1100 | Перевозка железнодорожным транспортом ресурсов группы "Картон технический разного назначения" на расстояние в интервале от 1051 км до 1100 км | 1т груза | - | - | - | - | 3148.53 | -
132394-00-1101-1150 | Перевозка железнодорожным транспортом ресурсов группы "Картон технический разного назначения" на расстояние в интервале от 1101 км до 1150 км | 1т груза | - | - | - | - | 3229.05 | -
132394-00-1151-1200 | Перевозка железнодорожным транспортом ресурсов группы "Картон технический разного назначения" на расстояние в интервале от 1151 км до 1200 км | 1т груза | - | - | - | - | 3327.51 | -
132394-00-1201-1250 | Перевозка железнодорожным транспортом ресурсов группы "Картон технический разного назначения" на расстояние в интервале от 1201 км до 1250 км | 1т груза | - | - | - | - | 3405.43 | -
132394-00-1251-1300 | Перевозка железнодорожным транспортом ресурсов группы "Картон технический разного назначения" на расстояние в интервале от 1251 км до 1300 км | 1т груза | - | - | - | - | 3503.11 | -
132394-00-1301-1350 | Перевозка железнодорожным транспортом ресурсов группы "Картон технический разного назначения" на расстояние в интервале от 1301 км до 1350 км | 1т груза | - | - | - | - | 3578.43 | -
132394-00-1351-1400 | Перевозка железнодорожным транспортом ресурсов группы "Картон технический разного назначения" на расстояние в интервале от 1351 км до 1400 км | 1т груза | - | - | - | - | 3675.32 | -
132394-00-1401-1450 | Перевозка железнодорожным транспортом ресурсов группы "Картон технический разного назначения" на расстояние в интервале от 1401 км до 1450 км | 1т груза | - | - | - | - | 3771.96 | -
132394-00-1451-1500 | Перевозка железнодорожным транспортом ресурсов группы "Картон технический разного назначения" на расстояние в интервале от 1451 км до 1500 км | 1т груза | - | - | - | - | 3844.16 | -
132394-00-1501-1600 | Перевозка железнодорожным транспортом ресурсов группы "Картон технический разного назначения" на расстояние в интервале от 1501 км до 1600 км | 1т груза | - | - | - | - | 3988.08 | -
132394-00-1601-1700 | Перевозка железнодорожным транспортом ресурсов группы "Картон технический разного назначения" на расстояние в интервале от 1601 км до 1700 км | 1т груза | - | - | - | - | 4152.24 | -
132394-00-1701-1800 | Перевозка железнодорожным транспортом ресурсов группы "Картон технический разного назначения" на расстояние в интервале от 1701 км до 1800 км | 1т груза | - | - | - | - | 4313.02 | -
132394-00-1801-1900 | Перевозка железнодорожным транспортом ресурсов группы "Картон технический разного назначения" на расстояние в интервале от 1801 км до 1900 км | 1т груза | - | - | - | - | 4501.62 | -
132394-00-1901-2000 | Перевозка железнодорожным транспортом ресурсов группы "Картон технический разного назначения" на расстояние в интервале от 1901 км до 2000 км | 1т груза | - | - | - | - | 4657.46 | -
132394-00-2001-2100 | Перевозка железнодорожным транспортом ресурсов группы "Картон технический разного назначения" на расстояние в интервале от 2001 км до 2100 км | 1т груза | - | - | - | - | 4809.92 | -
132394-00-2101-2200 | Перевозка железнодорожным транспортом ресурсов группы "Картон технический разного назначения" на расстояние в интервале от 2101 км до 2200 км | 1т груза | - | - | - | - | 4995.13 | -
132394-00-2201-2300 | Перевозка железнодорожным транспортом ресурсов группы "Картон технический разного назначения" на расстояние в интервале от 2201 км до 2300 км | 1т груза | - | - | - | - | 5142.39 | -
132394-00-2301-2400 | Перевозка железнодорожным транспортом ресурсов группы "Картон технический разного назначения" на расстояние в интервале от 2301 км до 2400 км | 1т груза | - | - | - | - | 5286.54 | -
132394-00-2401-2500 | Перевозка железнодорожным транспортом ресурсов группы "Картон технический разного назначения" на расстояние в интервале от 2401 км до 2500 км | 1т груза | - | - | - | - | 5468.37 | -
132394-00-2501-2600 | Перевозка железнодорожным транспортом ресурсов группы "Картон технический разного назначения" на расстояние в интервале от 2501 км до 2600 км | 1т груза | - | - | - | - | 5607.31 | -
132394-00-2601-2700 | Перевозка железнодорожным транспортом ресурсов группы "Картон технический разного назначения" на расстояние в интервале от 2601 км до 2700 км | 1т груза | - | - | - | - | 5743.14 | -
132394-00-2701-2800 | Перевозка железнодорожным транспортом ресурсов группы "Картон технический разного назначения" на расстояние в интервале от 2701 км до 2800 км | 1т груза | - | - | - | - | 5921.59 | -
132394-00-2801-2900 | Перевозка железнодорожным транспортом ресурсов группы "Картон технический разного назначения" на расстояние в интервале от 2801 км до 2900 км | 1т груза | - | - | - | - | 6052.22 | -
132394-00-2901-3000 | Перевозка железнодорожным транспортом ресурсов группы "Картон технический разного назначения" на расстояние в интервале от 2901 км до 3000 км | 1т груза | - | - | - | - | 6179.46 | -
132394-00-3001-3100 | Перевозка железнодорожным транспортом ресурсов группы "Картон технический разного назначения" на расстояние в интервале от 3001 км до 3100 км | 1т груза | - | - | - | - | 6233.5 | -
132394-00-3101-3200 | Перевозка железнодорожным транспортом ресурсов группы "Картон технический разного назначения" на расстояние в интервале от 3101 км до 3200 км | 1т груза | - | - | - | - | 6405.24 | -
132394-00-3201-3300 | Перевозка железнодорожным транспортом ресурсов группы "Картон технический разного назначения" на расстояние в интервале от 3201 км до 3300 км | 1т груза | - | - | - | - | 6576.98 | -
132394-00-3301-3400 | Перевозка железнодорожным транспортом ресурсов группы "Картон технический разного назначения" на расстояние в интервале от 3301 км до 3400 км | 1т груза | - | - | - | - | 6748.73 | -
132394-00-3401-3500 | Перевозка железнодорожным транспортом ресурсов группы "Картон технический разного назначения" на расстояние в интервале от 3401 км до 3500 км | 1т груза | - | - | - | - | 6920.73 | -
132394-00-3501-3600 | Перевозка железнодорожным транспортом ресурсов группы "Картон технический разного назначения" на расстояние в интервале от 3501 км до 3600 км | 1т груза | - | - | - | - | 7092.47 | -
132394-00-3601-3700 | Перевозка железнодорожным транспортом ресурсов группы "Картон технический разного назначения" на расстояние в интервале от 3601 км до 3700 км | 1т груза | - | - | - | - | 7264.21 | -
132394-00-3701-3800 | Перевозка железнодорожным транспортом ресурсов группы "Картон технический разного назначения" на расстояние в интервале от 3701 км до 3800 км | 1т груза | - | - | - | - | 7435.96 | -
132394-00-3801-3900 | Перевозка железнодорожным транспортом ресурсов группы "Картон технический разного назначения" на расстояние в интервале от 3801 км до 3900 км | 1т груза | - | - | - | - | 7607.7 | -
132394-00-3901-4000 | Перевозка железнодорожным транспортом ресурсов группы "Картон технический разного назначения" на расстояние в интервале от 3901 км до 4000 км | 1т груза | - | - | - | - | 7779.7 | -
132394-00-4001-4100 | Перевозка железнодорожным транспортом ресурсов группы "Картон технический разного назначения" на расстояние в интервале от 4001 км до 4100 км | 1т груза | - | - | - | - | 7951.44 | -
132394-00-4101-4200 | Перевозка железнодорожным транспортом ресурсов группы "Картон технический разного назначения" на расстояние в интервале от 4101 км до 4200 км | 1т груза | - | - | - | - | 8123.19 | -
132394-00-4201-4300 | Перевозка железнодорожным транспортом ресурсов группы "Картон технический разного назначения" на расстояние в интервале от 4201 км до 4300 км | 1т груза | - | - | - | - | 8294.93 | -
132394-00-4301-4400 | Перевозка железнодорожным транспортом ресурсов группы "Картон технический разного назначения" на расстояние в интервале от 4301 км до 4400 км | 1т груза | - | - | - | - | 8466.67 | -
132394-00-4401-4500 | Перевозка железнодорожным транспортом ресурсов группы "Картон технический разного назначения" на расстояние в интервале от 4401 км до 4500 км | 1т груза | - | - | - | - | 8638.67 | -
132394-00-4501-4600 | Перевозка железнодорожным транспортом ресурсов группы "Картон технический разного назначения" на расстояние в интервале от 4501 км до 4600 км | 1т груза | - | - | - | - | 8810.42 | -
132394-00-4601-4700 | Перевозка железнодорожным транспортом ресурсов группы "Картон технический разного назначения" на расстояние в интервале от 4601 км до 4700 км | 1т груза | - | - | - | - | 8982.16 | -
132394-00-4701-4800 | Перевозка железнодорожным транспортом ресурсов группы "Картон технический разного назначения" на расстояние в интервале от 4701 км до 4800 км | 1т груза | - | - | - | - | 9153.9 | -
132394-00-4801-4900 | Перевозка железнодорожным транспортом ресурсов группы "Картон технический разного назначения" на расстояние в интервале от 4801 км до 4900 км | 1т груза | - | - | - | - | 9325.65 | -
132394-00-4901-5000 | Перевозка железнодорожным транспортом ресурсов группы "Картон технический разного назначения" на расстояние в интервале от 4901 км до 5000 км | 1т груза | - | - | - | - | 9497.64 | -
132394-00-5001-5100 | Перевозка железнодорожным транспортом ресурсов группы "Картон технический разного назначения" на расстояние в интервале от 5001 км до 5100 км | 1т груза | - | - | - | - | 9669.39 | -
132394-00-5101-5200 | Перевозка железнодорожным транспортом ресурсов группы "Картон технический разного назначения" на расстояние в интервале от 5101 км до 5200 км | 1т груза | - | - | - | - | 9841.13 | -
132394-00-5201-5300 | Перевозка железнодорожным транспортом ресурсов группы "Картон технический разного назначения" на расстояние в интервале от 5201 км до 5300 км | 1т груза | - | - | - | - | 10012.88 | -
132394-00-5301-5400 | Перевозка железнодорожным транспортом ресурсов группы "Картон технический разного назначения" на расстояние в интервале от 5301 км до 5400 км | 1т груза | - | - | - | - | 10184.62 | -
132394-00-5401-5500 | Перевозка железнодорожным транспортом ресурсов группы "Картон технический разного назначения" на расстояние в интервале от 5401 км до 5500 км | 1т груза | - | - | - | - | 10356.62 | -
132394-00-5501-5700 | Перевозка железнодорожным транспортом ресурсов группы "Картон технический разного назначения" на расстояние в интервале от 5501 км до 5700 км | 1т груза | - | - | - | - | 10614.23 | -
132394-00-5701-5900 | Перевозка железнодорожным транспортом ресурсов группы "Картон технический разного назначения" на расстояние в интервале от 5701 км до 5900 км | 1т груза | - | - | - | - | 10957.72 | -
132394-00-5901-6100 | Перевозка железнодорожным транспортом ресурсов группы "Картон технический разного назначения" на расстояние в интервале от 5901 км до 6100 км | 1т груза | - | - | - | - | 11301.46 | -
132394-00-6101-6300 | Перевозка железнодорожным транспортом ресурсов группы "Картон технический разного назначения" на расстояние в интервале от 6101 км до 6300 км | 1т груза | - | - | - | - | 11644.95 | -
132394-00-6301-6500 | Перевозка железнодорожным транспортом ресурсов группы "Картон технический разного назначения" на расстояние в интервале от 6301 км до 6500 км | 1т груза | - | - | - | - | 11988.44 | -
132394-00-6501-6700 | Перевозка железнодорожным транспортом ресурсов группы "Картон технический разного назначения" на расстояние в интервале от 6501 км до 6700 км | 1т груза | - | - | - | - | 12332.18 | -
132394-00-6701-6900 | Перевозка железнодорожным транспортом ресурсов группы "Картон технический разного назначения" на расстояние в интервале от 6701 км до 6900 км | 1т груза | - | - | - | - | 12675.66 | -
132394-00-6901-7100 | Перевозка железнодорожным транспортом ресурсов группы "Картон технический разного назначения" на расстояние в интервале от 6901 км до 7100 км | 1т груза | - | - | - | - | 13019.41 | -
132394-00-7101-7300 | Перевозка железнодорожным транспортом ресурсов группы "Картон технический разного назначения" на расстояние в интервале от 7101 км до 7300 км | 1т груза | - | - | - | - | 13362.89 | -
132394-00-7301-7500 | Перевозка железнодорожным транспортом ресурсов группы "Картон технический разного назначения" на расстояние в интервале от 7301 км до 7500 км | 1т груза | - | - | - | - | 13706.38 | -
132394-00-7501-7700 | Перевозка железнодорожным транспортом ресурсов группы "Картон технический разного назначения" на расстояние в интервале от 7501 км до 7700 км | 1т груза | - | - | - | - | 14050.12 | -
132394-00-7701-7900 | Перевозка железнодорожным транспортом ресурсов группы "Картон технический разного назначения" на расстояние в интервале от 7701 км до 7900 км | 1т груза | - | - | - | - | 14393.61 | -
132394-00-7901-8100 | Перевозка железнодорожным транспортом ресурсов группы "Картон технический разного назначения" на расстояние в интервале от 7901 км до 8100 км | 1т груза | - | - | - | - | 14737.35 | -
132394-00-8101-8300 | Перевозка железнодорожным транспортом ресурсов группы "Картон технический разного назначения" на расстояние в интервале от 8101 км до 8300 км | 1т груза | - | - | - | - | 15080.84 | -
132394-00-8301-8500 | Перевозка железнодорожным транспортом ресурсов группы "Картон технический разного назначения" на расстояние в интервале от 8301 км до 8500 км | 1т груза | - | - | - | - | 15424.33 | -
132394-00-8501-8700 | Перевозка железнодорожным транспортом ресурсов группы "Картон технический разного назначения" на расстояние в интервале от 8501 км до 8700 км | 1т груза | - | - | - | - | 15768.07 | -
132394-00-8701-8900 | Перевозка железнодорожным транспортом ресурсов группы "Картон технический разного назначения" на расстояние в интервале от 8701 км до 8900 км | 1т груза | - | - | - | - | 16111.56 | -
132394-00-8901-9100 | Перевозка железнодорожным транспортом ресурсов группы "Картон технический разного назначения" на расстояние в интервале от 8901 км до 9100 км | 1т груза | - | - | - | - | 16455.04 | -
132394-00-9101-9300 | Перевозка железнодорожным транспортом ресурсов группы "Картон технический разного назначения" на расстояние в интервале от 9101 км до 9300 км | 1т груза | - | - | - | - | 16798.78 | -
132394-00-9301-9500 | Перевозка железнодорожным транспортом ресурсов группы "Картон технический разного назначения" на расстояние в интервале от 9301 км до 9500 км | 1т груза | - | - | - | - | 17142.27 | -
132394-00-9501-9700 | Перевозка железнодорожным транспортом ресурсов группы "Картон технический разного назначения" на расстояние в интервале от 9501 км до 9700 км | 1т груза | - | - | - | - | 17486.01 | -
132394-00-9701-9900 | Перевозка железнодорожным транспортом ресурсов группы "Картон технический разного назначения" на расстояние в интервале от 9701 км до 9900 км | 1т груза | - | - | - | - | 17829.5 | -
324031-00-0001-0005 | Перевозка железнодорожным транспортом ресурсов группы "Катанка стальная" на расстояние в интервале от 1 км до 5 км | 1т груза | - | - | - | - | 666.99 | -
324031-00-0006-0010 | Перевозка железнодорожным транспортом ресурсов группы "Катанка стальная" на расстояние в интервале от 6 км до 10 км | 1т груза | - | - | - | - | 679.22 | -
324031-00-0011-0015 | Перевозка железнодорожным транспортом ресурсов группы "Катанка стальная" на расстояние в интервале от 11 км до 15 км | 1т груза | - | - | - | - | 689.38 | -
324031-00-0016-0020 | Перевозка железнодорожным транспортом ресурсов группы "Катанка стальная" на расстояние в интервале от 16 км до 20 км | 1т груза | - | - | - | - | 699.53 | -
324031-00-0021-0025 | Перевозка железнодорожным транспортом ресурсов группы "Катанка стальная" на расстояние в интервале от 21 км до 25 км | 1т груза | - | - | - | - | 709.68 | -
324031-00-0026-0030 | Перевозка железнодорожным транспортом ресурсов группы "Катанка стальная" на расстояние в интервале от 26 км до 30 км | 1т груза | - | - | - | - | 719.83 | -
324031-00-0031-0035 | Перевозка железнодорожным транспортом ресурсов группы "Катанка стальная" на расстояние в интервале от 31 км до 35 км | 1т груза | - | - | - | - | 729.98 | -
324031-00-0036-0040 | Перевозка железнодорожным транспортом ресурсов группы "Катанка стальная" на расстояние в интервале от 36 км до 40 км | 1т груза | - | - | - | - | 740.14 | -
324031-00-0041-0045 | Перевозка железнодорожным транспортом ресурсов группы "Катанка стальная" на расстояние в интервале от 41 км до 45 км | 1т груза | - | - | - | - | 750.29 | -
324031-00-0046-0050 | Перевозка железнодорожным транспортом ресурсов группы "Катанка стальная" на расстояние в интервале от 46 км до 50 км | 1т груза | - | - | - | - | 760.44 | -
324031-00-0051-0060 | Перевозка железнодорожным транспортом ресурсов группы "Катанка стальная" на расстояние в интервале от 51 км до 60 км | 1т груза | - | - | - | - | 774.62 | -
324031-00-0061-0070 | Перевозка железнодорожным транспортом ресурсов группы "Катанка стальная" на расстояние в интервале от 61 км до 70 км | 1т груза | - | - | - | - | 794.93 | -
324031-00-0071-0080 | Перевозка железнодорожным транспортом ресурсов группы "Катанка стальная" на расстояние в интервале от 71 км до 80 км | 1т груза | - | - | - | - | 815.23 | -
324031-00-0081-0090 | Перевозка железнодорожным транспортом ресурсов группы "Катанка стальная" на расстояние в интервале от 81 км до 90 км | 1т груза | - | - | - | - | 835.54 | -
324031-00-0091-0100 | Перевозка железнодорожным транспортом ресурсов группы "Катанка стальная" на расстояние в интервале от 91 км до 100 км | 1т груза | - | - | - | - | 855.84 | -
324031-00-0101-0120 | Перевозка железнодорожным транспортом ресурсов группы "Катанка стальная" на расстояние в интервале от 101 км до 120 км | 1т груза | - | - | - | - | 886.29 | -
324031-00-0121-0140 | Перевозка железнодорожным транспортом ресурсов группы "Катанка стальная" на расстояние в интервале от 121 км до 140 км | 1т груза | - | - | - | - | 926.9 | -
324031-00-0141-0160 | Перевозка железнодорожным транспортом ресурсов группы "Катанка стальная" на расстояние в интервале от 141 км до 160 км | 1т груза | - | - | - | - | 967.51 | -
324031-00-0161-0180 | Перевозка железнодорожным транспортом ресурсов группы "Катанка стальная" на расстояние в интервале от 161 км до 180 км | 1т груза | - | - | - | - | 1002.7 | -
324031-00-0181-0200 | Перевозка железнодорожным транспортом ресурсов группы "Катанка стальная" на расстояние в интервале от 181 км до 200 км | 1т груза | - | - | - | - | 1036.85 | -
324031-00-0201-0220 | Перевозка железнодорожным транспортом ресурсов группы "Катанка стальная" на расстояние в интервале от 201 км до 220 км | 1т груза | - | - | - | - | 1072.87 | -
324031-00-0221-0240 | Перевозка железнодорожным транспортом ресурсов группы "Катанка стальная" на расстояние в интервале от 221 км до 240 км | 1т груза | - | - | - | - | 1104.73 | -
324031-00-0241-0260 | Перевозка железнодорожным транспортом ресурсов группы "Катанка стальная" на расстояние в интервале от 241 км до 260 км | 1т груза | - | - | - | - | 1139.3 | -
324031-00-0261-0280 | Перевозка железнодорожным транспортом ресурсов группы "Катанка стальная" на расстояние в интервале от 261 км до 280 км | 1т груза | - | - | - | - | 1173.24 | -
324031-00-0281-0300 | Перевозка железнодорожным транспортом ресурсов группы "Катанка стальная" на расстояние в интервале от 281 км до 300 км | 1т груза | - | - | - | - | 1206.55 | -
324031-00-0301-0330 | Перевозка железнодорожным транспортом ресурсов группы "Катанка стальная" на расстояние в интервале от 301 км до 330 км | 1т груза | - | - | - | - | 1248.56 | -
324031-00-0331-0360 | Перевозка железнодорожным транспортом ресурсов группы "Катанка стальная" на расстояние в интервале от 331 км до 360 км | 1т груза | - | - | - | - | 1298.85 | -
324031-00-0361-0390 | Перевозка железнодорожным транспортом ресурсов группы "Катанка стальная" на расстояние в интервале от 361 км до 390 км | 1т груза | - | - | - | - | 1348.3 | -
324031-00-0391-0420 | Перевозка железнодорожным транспортом ресурсов группы "Катанка стальная" на расстояние в интервале от 391 км до 420 км | 1т груза | - | - | - | - | 1396.92 | -
324031-00-0421-0450 | Перевозка железнодорожным транспортом ресурсов группы "Катанка стальная" на расстояние в интервале от 421 км до 450 км | 1т груза | - | - | - | - | 1451.17 | -
324031-00-0451-0480 | Перевозка железнодорожным транспортом ресурсов группы "Катанка стальная" на расстояние в интервале от 451 км до 480 км | 1т груза | - | - | - | - | 1498.33 | -
324031-00-0481-0510 | Перевозка железнодорожным транспортом ресурсов группы "Катанка стальная" на расстояние в интервале от 481 км до 510 км | 1т груза | - | - | - | - | 1544.45 | -
324031-00-0511-0540 | Перевозка железнодорожным транспортом ресурсов группы "Катанка стальная" на расстояние в интервале от 511 км до 540 км | 1т груза | - | - | - | - | 1597.86 | -
324031-00-0541-0570 | Перевозка железнодорожным транспортом ресурсов группы "Катанка стальная" на расстояние в интервале от 541 км до 570 км | 1т груза | - | - | - | - | 1642.73 | -
324031-00-0571-0600 | Перевозка железнодорожным транспортом ресурсов группы "Катанка стальная" на расстояние в интервале от 571 км до 600 км | 1т груза | - | - | - | - | 1695.73 | -
324031-00-0601-0640 | Перевозка железнодорожным транспортом ресурсов группы "Катанка стальная" на расстояние в интервале от 601 км до 640 км | 1т груза | - | - | - | - | 1747.83 | -
324031-00-0641-0680 | Перевозка железнодорожным транспортом ресурсов группы "Катанка стальная" на расстояние в интервале от 641 км до 680 км | 1т груза | - | - | - | - | 1817.8 | -
324031-00-0681-0720 | Перевозка железнодорожным транспортом ресурсов группы "Катанка стальная" на расстояние в интервале от 681 км до 720 км | 1т груза | - | - | - | - | 1876.93 | -
324031-00-0721-0760 | Перевозка железнодорожным транспортом ресурсов группы "Катанка стальная" на расстояние в интервале от 721 км до 760 км | 1т груза | - | - | - | - | 1946.27 | -
324031-00-0761-0800 | Перевозка железнодорожным транспортом ресурсов группы "Катанка стальная" на расстояние в интервале от 761 км до 800 км | 1т груза | - | - | - | - | 2003.53 | -
324031-00-0801-0840 | Перевозка железнодорожным транспортом ресурсов группы "Катанка стальная" на расстояние в интервале от 801 км до 840 км | 1т груза | - | - | - | - | 2072.25 | -
324031-00-0841-0880 | Перевозка железнодорожным транспортом ресурсов группы "Катанка стальная" на расстояние в интервале от 841 км до 880 км | 1т груза | - | - | - | - | 2140.96 | -
324031-00-0881-0920 | Перевозка железнодорожным транспортом ресурсов группы "Катанка стальная" на расстояние в интервале от 881 км до 920 км | 1т груза | - | - | - | - | 2195.72 | -
324031-00-0921-0960 | Перевозка железнодорожным транспортом ресурсов группы "Катанка стальная" на расстояние в интервале от 921 км до 960 км | 1т груза | - | - | - | - | 2263.81 | -
324031-00-0961-1000 | Перевозка железнодорожным транспортом ресурсов группы "Катанка стальная" на расстояние в интервале от 961 км до 1000 км | 1т груза | - | - | - | - | 2316.7 | -
324031-00-1001-1050 | Перевозка железнодорожным транспортом ресурсов группы "Катанка стальная" на расстояние в интервале от 1001 км до 1050 км | 1т груза | - | - | - | - | 2392.65 | -
324031-00-1051-1100 | Перевозка железнодорожным транспортом ресурсов группы "Катанка стальная" на расстояние в интервале от 1051 км до 1100 км | 1т груза | - | - | - | - | 2476.87 | -
324031-00-1101-1150 | Перевозка железнодорожным транспортом ресурсов группы "Катанка стальная" на расстояние в интервале от 1101 км до 1150 км | 1т груза | - | - | - | - | 2543.81 | -
324031-00-1151-1200 | Перевозка железнодорожным транспортом ресурсов группы "Катанка стальная" на расстояние в интервале от 1151 км до 1200 км | 1т груза | - | - | - | - | 2627.41 | -
324031-00-1201-1250 | Перевозка железнодорожным транспортом ресурсов группы "Катанка стальная" на расстояние в интервале от 1201 км до 1250 км | 1т груза | - | - | - | - | 2691.85 | -
324031-00-1251-1300 | Перевозка железнодорожным транспортом ресурсов группы "Катанка стальная" на расстояние в интервале от 1251 км до 1300 км | 1т груза | - | - | - | - | 2774.62 | -
324031-00-1301-1350 | Перевозка железнодорожным транспортом ресурсов группы "Катанка стальная" на расстояние в интервале от 1301 км до 1350 км | 1т груза | - | - | - | - | 2836.77 | -
324031-00-1351-1400 | Перевозка железнодорожным транспортом ресурсов группы "Катанка стальная" на расстояние в интервале от 1351 км до 1400 км | 1т груза | - | - | - | - | 2918.91 | -
324031-00-1401-1450 | Перевозка железнодорожным транспортом ресурсов группы "Катанка стальная" на расстояние в интервале от 1401 км до 1450 км | 1т груза | - | - | - | - | 3000.85 | -
324031-00-1451-1500 | Перевозка железнодорожным транспортом ресурсов группы "Катанка стальная" на расстояние в интервале от 1451 км до 1500 км | 1т груза | - | - | - | - | 3060.08 | -
324031-00-1501-1600 | Перевозка железнодорожным транспортом ресурсов группы "Катанка стальная" на расстояние в интервале от 1501 км до 1600 км | 1т груза | - | - | - | - | 3181.94 | -
324031-00-1601-1700 | Перевозка железнодорожным транспортом ресурсов группы "Катанка стальная" на расстояние в интервале от 1601 км до 1700 км | 1т груза | - | - | - | - | 3318.74 | -
324031-00-1701-1800 | Перевозка железнодорожным транспортом ресурсов группы "Катанка стальная" на расстояние в интервале от 1701 км до 1800 км | 1т груза | - | - | - | - | 3452.4 | -
324031-00-1801-1900 | Перевозка железнодорожным транспортом ресурсов группы "Катанка стальная" на расстояние в интервале от 1801 км до 1900 км | 1т груза | - | - | - | - | 3611.69 | -
324031-00-1901-2000 | Перевозка железнодорожным транспортом ресурсов группы "Катанка стальная" на расстояние в интервале от 1901 км до 2000 км | 1т груза | - | - | - | - | 3740.78 | -
324031-00-2001-2100 | Перевозка железнодорожным транспортом ресурсов группы "Катанка стальная" на расстояние в интервале от 2001 км до 2100 км | 1т груза | - | - | - | - | 3866.74 | -
324031-00-2101-2200 | Перевозка железнодорожным транспортом ресурсов группы "Катанка стальная" на расстояние в интервале от 2101 км до 2200 км | 1т груза | - | - | - | - | 4022.9 | -
324031-00-2201-2300 | Перевозка железнодорожным транспортом ресурсов группы "Катанка стальная" на расстояние в интервале от 2201 км до 2300 км | 1т груза | - | - | - | - | 4144.28 | -
324031-00-2301-2400 | Перевозка железнодорожным транспортом ресурсов группы "Катанка стальная" на расстояние в интервале от 2301 км до 2400 км | 1т груза | - | - | - | - | 4262.33 | -
324031-00-2401-2500 | Перевозка железнодорожным транспортом ресурсов группы "Катанка стальная" на расстояние в интервале от 2401 км до 2500 км | 1т груза | - | - | - | - | 4415.37 | -
324031-00-2501-2600 | Перевозка железнодорожным транспортом ресурсов группы "Катанка стальная" на расстояние в интервале от 2501 км до 2600 км | 1т груза | - | - | - | - | 4528.83 | -
324031-00-2601-2700 | Перевозка железнодорожным транспортом ресурсов группы "Катанка стальная" на расстояние в интервале от 2601 км до 2700 км | 1т груза | - | - | - | - | 4639.16 | -
324031-00-2701-2800 | Перевозка железнодорожным транспортом ресурсов группы "Катанка стальная" на расстояние в интервале от 2701 км до 2800 км | 1т груза | - | - | - | - | 4789.29 | -
324031-00-2801-2900 | Перевозка железнодорожным транспортом ресурсов группы "Катанка стальная" на расстояние в интервале от 2801 км до 2900 км | 1т груза | - | - | - | - | 4894.83 | -
324031-00-2901-3000 | Перевозка железнодорожным транспортом ресурсов группы "Катанка стальная" на расстояние в интервале от 2901 км до 3000 км | 1т груза | - | - | - | - | 4997.46 | -
324031-00-3001-3100 | Перевозка железнодорожным транспортом ресурсов группы "Катанка стальная" на расстояние в интервале от 3001 км до 3100 км | 1т груза | - | - | - | - | 4912.73 | -
324031-00-3101-3200 | Перевозка железнодорожным транспортом ресурсов группы "Катанка стальная" на расстояние в интервале от 3101 км до 3200 км | 1т груза | - | - | - | - | 5052.91 | -
324031-00-3201-3300 | Перевозка железнодорожным транспортом ресурсов группы "Катанка стальная" на расстояние в интервале от 3201 км до 3300 км | 1т груза | - | - | - | - | 5193.29 | -
324031-00-3301-3400 | Перевозка железнодорожным транспортом ресурсов группы "Катанка стальная" на расстояние в интервале от 3301 км до 3400 км | 1т груза | - | - | - | - | 5333.67 | -
324031-00-3401-3500 | Перевозка железнодорожным транспортом ресурсов группы "Катанка стальная" на расстояние в интервале от 3401 км до 3500 км | 1т груза | - | - | - | - | 5473.84 | -
324031-00-3501-3600 | Перевозка железнодорожным транспортом ресурсов группы "Катанка стальная" на расстояние в интервале от 3501 км до 3600 км | 1т груза | - | - | - | - | 5614.22 | -
324031-00-3601-3700 | Перевозка железнодорожным транспортом ресурсов группы "Катанка стальная" на расстояние в интервале от 3601 км до 3700 км | 1т груза | - | - | - | - | 5754.6 | -
324031-00-3701-3800 | Перевозка железнодорожным транспортом ресурсов группы "Катанка стальная" на расстояние в интервале от 3701 км до 3800 км | 1т груза | - | - | - | - | 5894.78 | -
324031-00-3801-3900 | Перевозка железнодорожным транспортом ресурсов группы "Катанка стальная" на расстояние в интервале от 3801 км до 3900 км | 1т груза | - | - | - | - | 6035.16 | -
324031-00-3901-4000 | Перевозка железнодорожным транспортом ресурсов группы "Катанка стальная" на расстояние в интервале от 3901 км до 4000 км | 1т груза | - | - | - | - | 6175.54 | -
324031-00-4001-4100 | Перевозка железнодорожным транспортом ресурсов группы "Катанка стальная" на расстояние в интервале от 4001 км до 4100 км | 1т груза | - | - | - | - | 6315.71 | -
324031-00-4101-4200 | Перевозка железнодорожным транспортом ресурсов группы "Катанка стальная" на расстояние в интервале от 4101 км до 4200 км | 1т груза | - | - | - | - | 6456.09 | -
324031-00-4201-4300 | Перевозка железнодорожным транспортом ресурсов группы "Катанка стальная" на расстояние в интервале от 4201 км до 4300 км | 1т груза | - | - | - | - | 6596.47 | -
324031-00-4301-4400 | Перевозка железнодорожным транспортом ресурсов группы "Катанка стальная" на расстояние в интервале от 4301 км до 4400 км | 1т груза | - | - | - | - | 6736.65 | -
324031-00-4401-4500 | Перевозка железнодорожным транспортом ресурсов группы "Катанка стальная" на расстояние в интервале от 4401 км до 4500 км | 1т груза | - | - | - | - | 6877.03 | -
324031-00-4501-4600 | Перевозка железнодорожным транспортом ресурсов группы "Катанка стальная" на расстояние в интервале от 4501 км до 4600 км | 1т груза | - | - | - | - | 7017.41 | -
324031-00-4601-4700 | Перевозка железнодорожным транспортом ресурсов группы "Катанка стальная" на расстояние в интервале от 4601 км до 4700 км | 1т груза | - | - | - | - | 7157.58 | -
324031-00-4701-4800 | Перевозка железнодорожным транспортом ресурсов группы "Катанка стальная" на расстояние в интервале от 4701 км до 4800 км | 1т груза | - | - | - | - | 7297.96 | -
324031-00-4801-4900 | Перевозка железнодорожным транспортом ресурсов группы "Катанка стальная" на расстояние в интервале от 4801 км до 4900 км | 1т груза | - | - | - | - | 7438.34 | -
324031-00-4901-5000 | Перевозка железнодорожным транспортом ресурсов группы "Катанка стальная" на расстояние в интервале от 4901 км до 5000 км | 1т груза | - | - | - | - | 7578.52 | -
324031-00-5001-5100 | Перевозка железнодорожным транспортом ресурсов группы "Катанка стальная" на расстояние в интервале от 5001 км до 5100 км | 1т груза | - | - | - | - | 7718.9 | -
324031-00-5101-5200 | Перевозка железнодорожным транспортом ресурсов группы "Катанка стальная" на расстояние в интервале от 5101 км до 5200 км | 1т груза | - | - | - | - | 7859.28 | -
324031-00-5201-5300 | Перевозка железнодорожным транспортом ресурсов группы "Катанка стальная" на расстояние в интервале от 5201 км до 5300 км | 1т груза | - | - | - | - | 7999.45 | -
324031-00-5301-5400 | Перевозка железнодорожным транспортом ресурсов группы "Катанка стальная" на расстояние в интервале от 5301 км до 5400 км | 1т груза | - | - | - | - | 8139.83 | -
324031-00-5401-5500 | Перевозка железнодорожным транспортом ресурсов группы "Катанка стальная" на расстояние в интервале от 5401 км до 5500 км | 1т груза | - | - | - | - | 8280.21 | -
324031-00-5501-5700 | Перевозка железнодорожным транспортом ресурсов группы "Катанка стальная" на расстояние в интервале от 5501 км до 5700 км | 1т груза | - | - | - | - | 8490.68 | -
324031-00-5701-5900 | Перевозка железнодорожным транспортом ресурсов группы "Катанка стальная" на расстояние в интервале от 5701 км до 5900 км | 1т груза | - | - | - | - | 8771.24 | -
324031-00-5901-6100 | Перевозка железнодорожным транспортом ресурсов группы "Катанка стальная" на расстояние в интервале от 5901 км до 6100 км | 1т груза | - | - | - | - | 9051.79 | -
324031-00-6101-6300 | Перевозка железнодорожным транспортом ресурсов группы "Катанка стальная" на расстояние в интервале от 6101 км до 6300 км | 1т груза | - | - | - | - | 9332.55 | -
324031-00-6301-6500 | Перевозка железнодорожным транспортом ресурсов группы "Катанка стальная" на расстояние в интервале от 6301 км до 6500 км | 1т груза | - | - | - | - | 9613.11 | -
324031-00-6501-6700 | Перевозка железнодорожным транспортом ресурсов группы "Катанка стальная" на расстояние в интервале от 6501 км до 6700 км | 1т груза | - | - | - | - | 9893.66 | -
324031-00-6701-6900 | Перевозка железнодорожным транспортом ресурсов группы "Катанка стальная" на расстояние в интервале от 6701 км до 6900 км | 1т груза | - | - | - | - | 10174.42 | -
324031-00-6901-7100 | Перевозка железнодорожным транспортом ресурсов группы "Катанка стальная" на расстояние в интервале от 6901 км до 7100 км | 1т груза | - | - | - | - | 10454.98 | -
324031-00-7101-7300 | Перевозка железнодорожным транспортом ресурсов группы "Катанка стальная" на расстояние в интервале от 7101 км до 7300 км | 1т груза | - | - | - | - | 10735.53 | -
324031-00-7301-7500 | Перевозка железнодорожным транспортом ресурсов группы "Катанка стальная" на расстояние в интервале от 7301 км до 7500 км | 1т груза | - | - | - | - | 11016.29 | -
324031-00-7501-7700 | Перевозка железнодорожным транспортом ресурсов группы "Катанка стальная" на расстояние в интервале от 7501 км до 7700 км | 1т груза | - | - | - | - | 11296.85 | -
324031-00-7701-7900 | Перевозка железнодорожным транспортом ресурсов группы "Катанка стальная" на расстояние в интервале от 7701 км до 7900 км | 1т груза | - | - | - | - | 11577.4 | -
324031-00-7901-8100 | Перевозка железнодорожным транспортом ресурсов группы "Катанка стальная" на расстояние в интервале от 7901 км до 8100 км | 1т груза | - | - | - | - | 11858.16 | -
324031-00-8101-8300 | Перевозка железнодорожным транспортом ресурсов группы "Катанка стальная" на расстояние в интервале от 8101 км до 8300 км | 1т груза | - | - | - | - | 12138.72 | -
324031-00-8301-8500 | Перевозка железнодорожным транспортом ресурсов группы "Катанка стальная" на расстояние в интервале от 8301 км до 8500 км | 1т груза | - | - | - | - | 12419.47 | -
324031-00-8501-8700 | Перевозка железнодорожным транспортом ресурсов группы "Катанка стальная" на расстояние в интервале от 8501 км до 8700 км | 1т груза | - | - | - | - | 12700.03 | -
324031-00-8701-8900 | Перевозка железнодорожным транспортом ресурсов группы "Катанка стальная" на расстояние в интервале от 8701 км до 8900 км | 1т груза | - | - | - | - | 12980.59 | -
324031-00-8901-9100 | Перевозка железнодорожным транспортом ресурсов группы "Катанка стальная" на расстояние в интервале от 8901 км до 9100 км | 1т груза | - | - | - | - | 13261.34 | -
324031-00-9101-9300 | Перевозка железнодорожным транспортом ресурсов группы "Катанка стальная" на расстояние в интервале от 9101 км до 9300 км | 1т груза | - | - | - | - | 13541.9 | -
324031-00-9301-9500 | Перевозка железнодорожным транспортом ресурсов группы "Катанка стальная" на расстояние в интервале от 9301 км до 9500 км | 1т груза | - | - | - | - | 13822.45 | -
324031-00-9501-9700 | Перевозка железнодорожным транспортом ресурсов группы "Катанка стальная" на расстояние в интервале от 9501 км до 9700 км | 1т груза | - | - | - | - | 14103.21 | -
324031-00-9701-9900 | Перевозка железнодорожным транспортом ресурсов группы "Катанка стальная" на расстояние в интервале от 9701 км до 9900 км | 1т груза | - | - | - | - | 14383.77 | -
451063-00-0001-0005 | Перевозка железнодорожным транспортом ресурсов группы "Каучук синтетический, не поименованный в алфавите" на расстояние в интервале от 1 км до 5 км | 1т груза | - | - | - | - | 825.8 | -
451063-00-0006-0010 | Перевозка железнодорожным транспортом ресурсов группы "Каучук синтетический, не поименованный в алфавите" на расстояние в интервале от 6 км до 10 км | 1т груза | - | - | - | - | 838.35 | -
451063-00-0011-0015 | Перевозка железнодорожным транспортом ресурсов группы "Каучук синтетический, не поименованный в алфавите" на расстояние в интервале от 11 км до 15 км | 1т груза | - | - | - | - | 848.7 | -
451063-00-0016-0020 | Перевозка железнодорожным транспортом ресурсов группы "Каучук синтетический, не поименованный в алфавите" на расстояние в интервале от 16 км до 20 км | 1т груза | - | - | - | - | 859.26 | -
451063-00-0021-0025 | Перевозка железнодорожным транспортом ресурсов группы "Каучук синтетический, не поименованный в алфавите" на расстояние в интервале от 21 км до 25 км | 1т груза | - | - | - | - | 869.83 | -
451063-00-0026-0030 | Перевозка железнодорожным транспортом ресурсов группы "Каучук синтетический, не поименованный в алфавите" на расстояние в интервале от 26 км до 30 км | 1т груза | - | - | - | - | 880.4 | -
451063-00-0031-0035 | Перевозка железнодорожным транспортом ресурсов группы "Каучук синтетический, не поименованный в алфавите" на расстояние в интервале от 31 км до 35 км | 1т груза | - | - | - | - | 890.97 | -
451063-00-0036-0040 | Перевозка железнодорожным транспортом ресурсов группы "Каучук синтетический, не поименованный в алфавите" на расстояние в интервале от 36 км до 40 км | 1т груза | - | - | - | - | 901.54 | -
451063-00-0041-0045 | Перевозка железнодорожным транспортом ресурсов группы "Каучук синтетический, не поименованный в алфавите" на расстояние в интервале от 41 км до 45 км | 1т груза | - | - | - | - | 912.1 | -
451063-00-0046-0050 | Перевозка железнодорожным транспортом ресурсов группы "Каучук синтетический, не поименованный в алфавите" на расстояние в интервале от 46 км до 50 км | 1т груза | - | - | - | - | 922.67 | -
451063-00-0051-0060 | Перевозка железнодорожным транспортом ресурсов группы "Каучук синтетический, не поименованный в алфавите" на расстояние в интервале от 51 км до 60 км | 1т груза | - | - | - | - | 937.54 | -
451063-00-0061-0070 | Перевозка железнодорожным транспортом ресурсов группы "Каучук синтетический, не поименованный в алфавите" на расстояние в интервале от 61 км до 70 км | 1т груза | - | - | - | - | 958.45 | -
451063-00-0071-0080 | Перевозка железнодорожным транспортом ресурсов группы "Каучук синтетический, не поименованный в алфавите" на расстояние в интервале от 71 км до 80 км | 1т груза | - | - | - | - | 979.59 | -
451063-00-0081-0090 | Перевозка железнодорожным транспортом ресурсов группы "Каучук синтетический, не поименованный в алфавите" на расстояние в интервале от 81 км до 90 км | 1т груза | - | - | - | - | 1000.72 | -
451063-00-0091-0100 | Перевозка железнодорожным транспортом ресурсов группы "Каучук синтетический, не поименованный в алфавите" на расстояние в интервале от 91 км до 100 км | 1т груза | - | - | - | - | 1021.86 | -
451063-00-0101-0120 | Перевозка железнодорожным транспортом ресурсов группы "Каучук синтетический, не поименованный в алфавите" на расстояние в интервале от 101 км до 120 км | 1т груза | - | - | - | - | 1053.34 | -
451063-00-0121-0140 | Перевозка железнодорожным транспортом ресурсов группы "Каучук синтетический, не поименованный в алфавите" на расстояние в интервале от 121 км до 140 км | 1т груза | - | - | - | - | 1095.62 | -
451063-00-0141-0160 | Перевозка железнодорожным транспортом ресурсов группы "Каучук синтетический, не поименованный в алфавите" на расстояние в интервале от 141 км до 160 км | 1т груза | - | - | - | - | 1137.67 | -
451063-00-0161-0180 | Перевозка железнодорожным транспортом ресурсов группы "Каучук синтетический, не поименованный в алфавите" на расстояние в интервале от 161 км до 180 км | 1т груза | - | - | - | - | 1174.66 | -
451063-00-0181-0200 | Перевозка железнодорожным транспортом ресурсов группы "Каучук синтетический, не поименованный в алфавите" на расстояние в интервале от 181 км до 200 км | 1т груза | - | - | - | - | 1210.34 | -
451063-00-0201-0220 | Перевозка железнодорожным транспортом ресурсов группы "Каучук синтетический, не поименованный в алфавите" на расстояние в интервале от 201 км до 220 км | 1т груза | - | - | - | - | 1247.99 | -
451063-00-0221-0240 | Перевозка железнодорожным транспортом ресурсов группы "Каучук синтетический, не поименованный в алфавите" на расстояние в интервале от 221 км до 240 км | 1т груза | - | - | - | - | 1281.69 | -
451063-00-0241-0260 | Перевозка железнодорожным транспортом ресурсов группы "Каучук синтетический, не поименованный в алфавите" на расстояние в интервале от 241 км до 260 км | 1т груза | - | - | - | - | 1317.81 | -
451063-00-0261-0280 | Перевозка железнодорожным транспортом ресурсов группы "Каучук синтетический, не поименованный в алфавите" на расстояние в интервале от 261 км до 280 км | 1т груза | - | - | - | - | 1353.48 | -
451063-00-0281-0300 | Перевозка железнодорожным транспортом ресурсов группы "Каучук синтетический, не поименованный в алфавите" на расстояние в интервале от 281 км до 300 км | 1т груза | - | - | - | - | 1388.28 | -
451063-00-0301-0330 | Перевозка железнодорожным транспортом ресурсов группы "Каучук синтетический, не поименованный в алфавите" на расстояние в интервале от 301 км до 330 км | 1т груза | - | - | - | - | 1432.32 | -
451063-00-0331-0360 | Перевозка железнодорожным транспортом ресурсов группы "Каучук синтетический, не поименованный в алфавите" на расстояние в интервале от 331 км до 360 км | 1т груза | - | - | - | - | 1485.18 | -
451063-00-0361-0390 | Перевозка железнодорожным транспортом ресурсов группы "Каучук синтетический, не поименованный в алфавите" на расстояние в интервале от 361 км до 390 км | 1т груза | - | - | - | - | 1537.15 | -
451063-00-0391-0420 | Перевозка железнодорожным транспортом ресурсов группы "Каучук синтетический, не поименованный в алфавите" на расстояние в интервале от 391 км до 420 км | 1т груза | - | - | - | - | 1588.25 | -
451063-00-0421-0450 | Перевозка железнодорожным транспортом ресурсов группы "Каучук синтетический, не поименованный в алфавите" на расстояние в интервале от 421 км до 450 км | 1т груза | - | - | - | - | 1645.06 | -
451063-00-0451-0480 | Перевозка железнодорожным транспортом ресурсов группы "Каучук синтетический, не поименованный в алфавите" на расстояние в интервале от 451 км до 480 км | 1т груза | - | - | - | - | 1694.84 | -
451063-00-0481-0510 | Перевозка железнодорожным транспортом ресурсов группы "Каучук синтетический, не поименованный в алфавите" на расстояние в интервале от 481 км до 510 км | 1т груза | - | - | - | - | 1743.51 | -
451063-00-0511-0540 | Перевозка железнодорожным транспортом ресурсов группы "Каучук синтетический, не поименованный в алфавите" на расстояние в интервале от 511 км до 540 км | 1т груза | - | - | - | - | 1799.44 | -
451063-00-0541-0570 | Перевозка железнодорожным транспортом ресурсов группы "Каучук синтетический, не поименованный в алфавите" на расстояние в интервале от 541 км до 570 км | 1т груза | - | - | - | - | 1846.8 | -
451063-00-0571-0600 | Перевозка железнодорожным транспортом ресурсов группы "Каучук синтетический, не поименованный в алфавите" на расстояние в интервале от 571 км до 600 км | 1т груза | - | - | - | - | 1902.07 | -
451063-00-0601-0640 | Перевозка железнодорожным транспортом ресурсов группы "Каучук синтетический, не поименованный в алфавите" на расстояние в интервале от 601 км до 640 км | 1т груза | - | - | - | - | 1957.36 | -
451063-00-0641-0680 | Перевозка железнодорожным транспортом ресурсов группы "Каучук синтетический, не поименованный в алфавите" на расстояние в интервале от 641 км до 680 км | 1т груза | - | - | - | - | 2030.69 | -
451063-00-0681-0720 | Перевозка железнодорожным транспортом ресурсов группы "Каучук синтетический, не поименованный в алфавите" на расстояние в интервале от 681 км до 720 км | 1т груза | - | - | - | - | 2093.25 | -
451063-00-0721-0760 | Перевозка железнодорожным транспортом ресурсов группы "Каучук синтетический, не поименованный в алфавите" на расстояние в интервале от 721 км до 760 км | 1т груза | - | - | - | - | 2165.7 | -
451063-00-0761-0800 | Перевозка железнодорожным транспортом ресурсов группы "Каучук синтетический, не поименованный в алфавите" на расстояние в интервале от 761 км до 800 км | 1т груза | - | - | - | - | 2226.5 | -
451063-00-0801-0840 | Перевозка железнодорожным транспортом ресурсов группы "Каучук синтетический, не поименованный в алфавите" на расстояние в интервале от 801 км до 840 км | 1т груза | - | - | - | - | 2298.51 | -
451063-00-0841-0880 | Перевозка железнодорожным транспортом ресурсов группы "Каучук синтетический, не поименованный в алфавите" на расстояние в интервале от 841 км до 880 км | 1т груза | - | - | - | - | 2370.52 | -
451063-00-0881-0920 | Перевозка железнодорожным транспортом ресурсов группы "Каучук синтетический, не поименованный в алфавите" на расстояние в интервале от 881 км до 920 км | 1т груза | - | - | - | - | 2428.9 | -
451063-00-0921-0960 | Перевозка железнодорожным транспортом ресурсов группы "Каучук синтетический, не поименованный в алфавите" на расстояние в интервале от 921 км до 960 км | 1т груза | - | - | - | - | 2500.25 | -
451063-00-0961-1000 | Перевозка железнодорожным транспортом ресурсов группы "Каучук синтетический, не поименованный в алфавите" на расстояние в интервале от 961 км до 1000 км | 1т груза | - | - | - | - | 2556.65 | -
451063-00-1001-1050 | Перевозка железнодорожным транспортом ресурсов группы "Каучук синтетический, не поименованный в алфавите" на расстояние в интервале от 1001 км до 1050 км | 1т груза | - | - | - | - | 2636.37 | -
451063-00-1051-1100 | Перевозка железнодорожным транспортом ресурсов группы "Каучук синтетический, не поименованный в алфавите" на расстояние в интервале от 1051 км до 1100 км | 1т груза | - | - | - | - | 2724.9 | -
451063-00-1101-1150 | Перевозка железнодорожным транспортом ресурсов группы "Каучук синтетический, не поименованный в алфавите" на расстояние в интервале от 1101 км до 1150 км | 1т груза | - | - | - | - | 2796.28 | -
451063-00-1151-1200 | Перевозка железнодорожным транспортом ресурсов группы "Каучук синтетический, не поименованный в алфавите" на расстояние в интервале от 1151 км до 1200 км | 1т груза | - | - | - | - | 2883.94 | -
451063-00-1201-1250 | Перевозка железнодорожным транспортом ресурсов группы "Каучук синтетический, не поименованный в алфавите" на расстояние в интервале от 1201 км до 1250 км | 1т груза | - | - | - | - | 2952.9 | -
451063-00-1251-1300 | Перевозка железнодорожным транспортом ресурсов группы "Каучук синтетический, не поименованный в алфавите" на расстояние в интервале от 1251 км до 1300 км | 1т груза | - | - | - | - | 3040.11 | -
451063-00-1301-1350 | Перевозка железнодорожным транспортом ресурсов группы "Каучук синтетический, не поименованный в алфавите" на расстояние в интервале от 1301 км до 1350 км | 1т груза | - | - | - | - | 3106.65 | -
451063-00-1351-1400 | Перевозка железнодорожным транспортом ресурсов группы "Каучук синтетический, не поименованный в алфавите" на расстояние в интервале от 1351 км до 1400 км | 1т груза | - | - | - | - | 3192.98 | -
451063-00-1401-1450 | Перевозка железнодорожным транспортом ресурсов группы "Каучук синтетический, не поименованный в алфавите" на расстояние в интервале от 1401 км до 1450 км | 1т груза | - | - | - | - | 3279.09 | -
451063-00-1451-1500 | Перевозка железнодорожным транспортом ресурсов группы "Каучук синтетический, не поименованный в алфавите" на расстояние в интервале от 1451 км до 1500 км | 1т груза | - | - | - | - | 3342.78 | -
451063-00-1501-1600 | Перевозка железнодорожным транспортом ресурсов группы "Каучук синтетический, не поименованный в алфавите" на расстояние в интервале от 1501 км до 1600 км | 1т груза | - | - | - | - | 3470.96 | -
451063-00-1601-1700 | Перевозка железнодорожным транспортом ресурсов группы "Каучук синтетический, не поименованный в алфавите" на расстояние в интервале от 1601 км до 1700 км | 1т груза | - | - | - | - | 3616.58 | -
451063-00-1701-1800 | Перевозка железнодорожным транспортом ресурсов группы "Каучук синтетический, не поименованный в алфавите" на расстояние в интервале от 1701 км до 1800 км | 1т груза | - | - | - | - | 3759.12 | -
451063-00-1801-1900 | Перевозка железнодорожным транспортом ресурсов группы "Каучук синтетический, не поименованный в алфавите" на расстояние в интервале от 1801 км до 1900 км | 1т груза | - | - | - | - | 3927.16 | -
451063-00-1901-2000 | Перевозка железнодорожным транспортом ресурсов группы "Каучук синтетический, не поименованный в алфавите" на расстояние в интервале от 1901 км до 2000 км | 1т груза | - | - | - | - | 4065.09 | -
451063-00-2001-2100 | Перевозка железнодорожным транспортом ресурсов группы "Каучук синтетический, не поименованный в алфавите" на расстояние в интервале от 2001 км до 2100 км | 1т груза | - | - | - | - | 4199.93 | -
451063-00-2101-2200 | Перевозка железнодорожным транспортом ресурсов группы "Каучук синтетический, не поименованный в алфавите" на расстояние в интервале от 2101 км до 2200 км | 1т груза | - | - | - | - | 4364.9 | -
451063-00-2201-2300 | Перевозка железнодорожным транспортом ресурсов группы "Каучук синтетический, не поименованный в алфавите" на расстояние в интервале от 2201 км до 2300 км | 1т груза | - | - | - | - | 4495.13 | -
451063-00-2301-2400 | Перевозка железнодорожным транспортом ресурсов группы "Каучук синтетический, не поименованный в алфавите" на расстояние в интервале от 2301 км до 2400 км | 1т груза | - | - | - | - | 4622.28 | -
451063-00-2401-2500 | Перевозка железнодорожным транспортом ресурсов группы "Каучук синтетический, не поименованный в алфавите" на расстояние в интервале от 2401 км до 2500 км | 1т груза | - | - | - | - | 4784.17 | -
451063-00-2501-2600 | Перевозка железнодорожным транспортом ресурсов группы "Каучук синтетический, не поименованный в алфавите" на расстояние в интервале от 2501 км до 2600 км | 1т груза | - | - | - | - | 4906.7 | -
451063-00-2601-2700 | Перевозка железнодорожным транспортом ресурсов группы "Каучук синтетический, не поименованный в алфавите" на расстояние в интервале от 2601 км до 2700 км | 1т груза | - | - | - | - | 5026.37 | -
451063-00-2701-2800 | Перевозка железнодорожным транспортом ресурсов группы "Каучук синтетический, не поименованный в алфавите" на расстояние в интервале от 2701 км до 2800 км | 1т груза | - | - | - | - | 5184.97 | -
451063-00-2801-2900 | Перевозка железнодорожным транспортом ресурсов группы "Каучук синтетический, не поименованный в алфавите" на расстояние в интервале от 2801 км до 2900 км | 1т груза | - | - | - | - | 5300.02 | -
451063-00-2901-3000 | Перевозка железнодорожным транспортом ресурсов группы "Каучук синтетический, не поименованный в алфавите" на расстояние в интервале от 2901 км до 3000 км | 1т груза | - | - | - | - | 5412 | -
451063-00-3001-3100 | Перевозка железнодорожным транспортом ресурсов группы "Каучук синтетический, не поименованный в алфавите" на расстояние в интервале от 3001 км до 3100 км | 1т груза | - | - | - | - | 5316.73 | -
451063-00-3101-3200 | Перевозка железнодорожным транспортом ресурсов группы "Каучук синтетический, не поименованный в алфавите" на расстояние в интервале от 3101 км до 3200 км | 1т груза | - | - | - | - | 5465.44 | -
451063-00-3201-3300 | Перевозка железнодорожным транспортом ресурсов группы "Каучук синтетический, не поименованный в алфавите" на расстояние в интервале от 3201 км до 3300 км | 1т груза | - | - | - | - | 5613.95 | -
451063-00-3301-3400 | Перевозка железнодорожным транспортом ресурсов группы "Каучук синтетический, не поименованный в алфавите" на расстояние в интервале от 3301 км до 3400 км | 1т груза | - | - | - | - | 5762.67 | -
451063-00-3401-3500 | Перевозка железнодорожным транспортом ресурсов группы "Каучук синтетический, не поименованный в алфавите" на расстояние в интервале от 3401 км до 3500 км | 1т груза | - | - | - | - | 5911.18 | -
451063-00-3501-3600 | Перевозка железнодорожным транспортом ресурсов группы "Каучук синтетический, не поименованный в алфавите" на расстояние в интервале от 3501 км до 3600 км | 1т груза | - | - | - | - | 6059.69 | -
451063-00-3601-3700 | Перевозка железнодорожным транспортом ресурсов группы "Каучук синтетический, не поименованный в алфавите" на расстояние в интервале от 3601 км до 3700 км | 1т груза | - | - | - | - | 6208.4 | -
451063-00-3701-3800 | Перевозка железнодорожным транспортом ресурсов группы "Каучук синтетический, не поименованный в алфавите" на расстояние в интервале от 3701 км до 3800 км | 1т груза | - | - | - | - | 6356.91 | -
451063-00-3801-3900 | Перевозка железнодорожным транспортом ресурсов группы "Каучук синтетический, не поименованный в алфавите" на расстояние в интервале от 3801 км до 3900 км | 1т груза | - | - | - | - | 6505.63 | -
451063-00-3901-4000 | Перевозка железнодорожным транспортом ресурсов группы "Каучук синтетический, не поименованный в алфавите" на расстояние в интервале от 3901 км до 4000 км | 1т груза | - | - | - | - | 6654.14 | -
451063-00-4001-4100 | Перевозка железнодорожным транспортом ресурсов группы "Каучук синтетический, не поименованный в алфавите" на расстояние в интервале от 4001 км до 4100 км | 1т груза | - | - | - | - | 6802.86 | -
451063-00-4101-4200 | Перевозка железнодорожным транспортом ресурсов группы "Каучук синтетический, не поименованный в алфавите" на расстояние в интервале от 4101 км до 4200 км | 1т груза | - | - | - | - | 6951.36 | -
451063-00-4201-4300 | Перевозка железнодорожным транспортом ресурсов группы "Каучук синтетический, не поименованный в алфавите" на расстояние в интервале от 4201 км до 4300 км | 1т груза | - | - | - | - | 7099.87 | -
451063-00-4301-4400 | Перевозка железнодорожным транспортом ресурсов группы "Каучук синтетический, не поименованный в алфавите" на расстояние в интервале от 4301 км до 4400 км | 1т груза | - | - | - | - | 7248.59 | -
451063-00-4401-4500 | Перевозка железнодорожным транспортом ресурсов группы "Каучук синтетический, не поименованный в алфавите" на расстояние в интервале от 4401 км до 4500 км | 1т груза | - | - | - | - | 7397.1 | -
451063-00-4501-4600 | Перевозка железнодорожным транспортом ресурсов группы "Каучук синтетический, не поименованный в алфавите" на расстояние в интервале от 4501 км до 4600 км | 1т груза | - | - | - | - | 7545.82 | -
451063-00-4601-4700 | Перевозка железнодорожным транспортом ресурсов группы "Каучук синтетический, не поименованный в алфавите" на расстояние в интервале от 4601 км до 4700 км | 1т груза | - | - | - | - | 7694.32 | -
451063-00-4701-4800 | Перевозка железнодорожным транспортом ресурсов группы "Каучук синтетический, не поименованный в алфавите" на расстояние в интервале от 4701 км до 4800 км | 1т груза | - | - | - | - | 7843.04 | -
451063-00-4801-4900 | Перевозка железнодорожным транспортом ресурсов группы "Каучук синтетический, не поименованный в алфавите" на расстояние в интервале от 4801 км до 4900 км | 1т груза | - | - | - | - | 7991.55 | -
451063-00-4901-5000 | Перевозка железнодорожным транспортом ресурсов группы "Каучук синтетический, не поименованный в алфавите" на расстояние в интервале от 4901 км до 5000 км | 1т груза | - | - | - | - | 8140.06 | -
451063-00-5001-5100 | Перевозка железнодорожным транспортом ресурсов группы "Каучук синтетический, не поименованный в алфавите" на расстояние в интервале от 5001 км до 5100 км | 1т груза | - | - | - | - | 8288.78 | -
451063-00-5101-5200 | Перевозка железнодорожным транспортом ресурсов группы "Каучук синтетический, не поименованный в алфавите" на расстояние в интервале от 5101 км до 5200 км | 1т груза | - | - | - | - | 8437.29 | -
451063-00-5201-5300 | Перевозка железнодорожным транспортом ресурсов группы "Каучук синтетический, не поименованный в алфавите" на расстояние в интервале от 5201 км до 5300 км | 1т груза | - | - | - | - | 8586 | -
451063-00-5301-5400 | Перевозка железнодорожным транспортом ресурсов группы "Каучук синтетический, не поименованный в алфавите" на расстояние в интервале от 5301 км до 5400 км | 1т груза | - | - | - | - | 8734.51 | -
451063-00-5401-5500 | Перевозка железнодорожным транспортом ресурсов группы "Каучук синтетический, не поименованный в алфавите" на расстояние в интервале от 5401 км до 5500 км | 1т груза | - | - | - | - | 8883.23 | -
451063-00-5501-5700 | Перевозка железнодорожным транспортом ресурсов группы "Каучук синтетический, не поименованный в алфавите" на расстояние в интервале от 5501 км до 5700 км | 1т груза | - | - | - | - | 9105.99 | -
451063-00-5701-5900 | Перевозка железнодорожным транспортом ресурсов группы "Каучук синтетический, не поименованный в алфавите" на расстояние в интервале от 5701 км до 5900 км | 1т груза | - | - | - | - | 9403.22 | -
451063-00-5901-6100 | Перевозка железнодорожным транспортом ресурсов группы "Каучук синтетический, не поименованный в алфавите" на расстояние в интервале от 5901 км до 6100 км | 1т груза | - | - | - | - | 9700.44 | -
451063-00-6101-6300 | Перевозка железнодорожным транспортом ресурсов группы "Каучук синтетический, не поименованный в алфавите" на расстояние в интервале от 6101 км до 6300 км | 1т груза | - | - | - | - | 9997.67 | -
451063-00-6301-6500 | Перевозка железнодорожным транспортом ресурсов группы "Каучук синтетический, не поименованный в алфавите" на расстояние в интервале от 6301 км до 6500 км | 1т груза | - | - | - | - | 10294.9 | -
451063-00-6501-6700 | Перевозка железнодорожным транспортом ресурсов группы "Каучук синтетический, не поименованный в алфавите" на расстояние в интервале от 6501 км до 6700 км | 1т груза | - | - | - | - | 10592.12 | -
451063-00-6701-6900 | Перевозка железнодорожным транспортом ресурсов группы "Каучук синтетический, не поименованный в алфавите" на расстояние в интервале от 6701 км до 6900 км | 1т груза | - | - | - | - | 10889.14 | -
451063-00-6901-7100 | Перевозка железнодорожным транспортом ресурсов группы "Каучук синтетический, не поименованный в алфавите" на расстояние в интервале от 6901 км до 7100 км | 1т груза | - | - | - | - | 11186.36 | -
451063-00-7101-7300 | Перевозка железнодорожным транспортом ресурсов группы "Каучук синтетический, не поименованный в алфавите" на расстояние в интервале от 7101 км до 7300 км | 1т груза | - | - | - | - | 11483.59 | -
451063-00-7301-7500 | Перевозка железнодорожным транспортом ресурсов группы "Каучук синтетический, не поименованный в алфавите" на расстояние в интервале от 7301 км до 7500 км | 1т груза | - | - | - | - | 11780.82 | -
451063-00-7501-7700 | Перевозка железнодорожным транспортом ресурсов группы "Каучук синтетический, не поименованный в алфавите" на расстояние в интервале от 7501 км до 7700 км | 1т груза | - | - | - | - | 12078.04 | -
451063-00-7701-7900 | Перевозка железнодорожным транспортом ресурсов группы "Каучук синтетический, не поименованный в алфавите" на расстояние в интервале от 7701 км до 7900 км | 1т груза | - | - | - | - | 12375.27 | -
451063-00-7901-8100 | Перевозка железнодорожным транспортом ресурсов группы "Каучук синтетический, не поименованный в алфавите" на расстояние в интервале от 7901 км до 8100 км | 1т груза | - | - | - | - | 12672.49 | -
451063-00-8101-8300 | Перевозка железнодорожным транспортом ресурсов группы "Каучук синтетический, не поименованный в алфавите" на расстояние в интервале от 8101 км до 8300 км | 1т груза | - | - | - | - | 12969.72 | -
451063-00-8301-8500 | Перевозка железнодорожным транспортом ресурсов группы "Каучук синтетический, не поименованный в алфавите" на расстояние в интервале от 8301 км до 8500 км | 1т груза | - | - | - | - | 13266.74 | -
451063-00-8501-8700 | Перевозка железнодорожным транспортом ресурсов группы "Каучук синтетический, не поименованный в алфавите" на расстояние в интервале от 8501 км до 8700 км | 1т груза | - | - | - | - | 13563.96 | -
451063-00-8701-8900 | Перевозка железнодорожным транспортом ресурсов группы "Каучук синтетический, не поименованный в алфавите" на расстояние в интервале от 8701 км до 8900 км | 1т груза | - | - | - | - | 13861.19 | -
451063-00-8901-9100 | Перевозка железнодорожным транспортом ресурсов группы "Каучук синтетический, не поименованный в алфавите" на расстояние в интервале от 8901 км до 9100 км | 1т груза | - | - | - | - | 14158.41 | -
451063-00-9101-9300 | Перевозка железнодорожным транспортом ресурсов группы "Каучук синтетический, не поименованный в алфавите" на расстояние в интервале от 9101 км до 9300 км | 1т груза | - | - | - | - | 14455.64 | -
451063-00-9301-9500 | Перевозка железнодорожным транспортом ресурсов группы "Каучук синтетический, не поименованный в алфавите" на расстояние в интервале от 9301 км до 9500 км | 1т груза | - | - | - | - | 14752.87 | -
451063-00-9501-9700 | Перевозка железнодорожным транспортом ресурсов группы "Каучук синтетический, не поименованный в алфавите" на расстояние в интервале от 9501 км до 9700 км | 1т груза | - | - | - | - | 15050.09 | -
451063-00-9701-9900 | Перевозка железнодорожным транспортом ресурсов группы "Каучук синтетический, не поименованный в алфавите" на расстояние в интервале от 9701 км до 9900 км | 1т груза | - | - | - | - | 15347.11 | -
241356-00-0001-0005 | Перевозка железнодорожным транспортом ресурсов группы "Кварц и концентрат кварцевый" на расстояние в интервале от 1 км до 5 км | 1т груза | - | - | - | - | 600.07 | -
241356-00-0006-0010 | Перевозка железнодорожным транспортом ресурсов группы "Кварц и концентрат кварцевый" на расстояние в интервале от 6 км до 10 км | 1т груза | - | - | - | - | 604.75 | -
241356-00-0011-0015 | Перевозка железнодорожным транспортом ресурсов группы "Кварц и концентрат кварцевый" на расстояние в интервале от 11 км до 15 км | 1т груза | - | - | - | - | 608.79 | -
241356-00-0016-0020 | Перевозка железнодорожным транспортом ресурсов группы "Кварц и концентрат кварцевый" на расстояние в интервале от 16 км до 20 км | 1т груза | - | - | - | - | 612.84 | -
241356-00-0021-0025 | Перевозка железнодорожным транспортом ресурсов группы "Кварц и концентрат кварцевый" на расстояние в интервале от 21 км до 25 км | 1т груза | - | - | - | - | 616.88 | -
241356-00-0026-0030 | Перевозка железнодорожным транспортом ресурсов группы "Кварц и концентрат кварцевый" на расстояние в интервале от 26 км до 30 км | 1т груза | - | - | - | - | 620.93 | -
241356-00-0031-0035 | Перевозка железнодорожным транспортом ресурсов группы "Кварц и концентрат кварцевый" на расстояние в интервале от 31 км до 35 км | 1т груза | - | - | - | - | 624.97 | -
241356-00-0036-0040 | Перевозка железнодорожным транспортом ресурсов группы "Кварц и концентрат кварцевый" на расстояние в интервале от 36 км до 40 км | 1т груза | - | - | - | - | 629.02 | -
241356-00-0041-0045 | Перевозка железнодорожным транспортом ресурсов группы "Кварц и концентрат кварцевый" на расстояние в интервале от 41 км до 45 км | 1т груза | - | - | - | - | 633.06 | -
241356-00-0046-0050 | Перевозка железнодорожным транспортом ресурсов группы "Кварц и концентрат кварцевый" на расстояние в интервале от 46 км до 50 км | 1т груза | - | - | - | - | 637.11 | -
241356-00-0051-0060 | Перевозка железнодорожным транспортом ресурсов группы "Кварц и концентрат кварцевый" на расстояние в интервале от 51 км до 60 км | 1т груза | - | - | - | - | 642.86 | -
241356-00-0061-0070 | Перевозка железнодорожным транспортом ресурсов группы "Кварц и концентрат кварцевый" на расстояние в интервале от 61 км до 70 км | 1т груза | - | - | - | - | 650.95 | -
241356-00-0071-0080 | Перевозка железнодорожным транспортом ресурсов группы "Кварц и концентрат кварцевый" на расстояние в интервале от 71 км до 80 км | 1т груза | - | - | - | - | 659.03 | -
241356-00-0081-0090 | Перевозка железнодорожным транспортом ресурсов группы "Кварц и концентрат кварцевый" на расстояние в интервале от 81 км до 90 км | 1т груза | - | - | - | - | 667.12 | -
241356-00-0091-0100 | Перевозка железнодорожным транспортом ресурсов группы "Кварц и концентрат кварцевый" на расстояние в интервале от 91 км до 100 км | 1т груза | - | - | - | - | 675.21 | -
241356-00-0101-0120 | Перевозка железнодорожным транспортом ресурсов группы "Кварц и концентрат кварцевый" на расстояние в интервале от 101 км до 120 км | 1т груза | - | - | - | - | 687.34 | -
241356-00-0121-0140 | Перевозка железнодорожным транспортом ресурсов группы "Кварц и концентрат кварцевый" на расстояние в интервале от 121 км до 140 км | 1т груза | - | - | - | - | 703.52 | -
241356-00-0141-0160 | Перевозка железнодорожным транспортом ресурсов группы "Кварц и концентрат кварцевый" на расстояние в интервале от 141 км до 160 км | 1т груза | - | - | - | - | 719.7 | -
241356-00-0161-0180 | Перевозка железнодорожным транспортом ресурсов группы "Кварц и концентрат кварцевый" на расстояние в интервале от 161 км до 180 км | 1т груза | - | - | - | - | 734.24 | -
241356-00-0181-0200 | Перевозка железнодорожным транспортом ресурсов группы "Кварц и концентрат кварцевый" на расстояние в интервале от 181 км до 200 км | 1т груза | - | - | - | - | 748.46 | -
241356-00-0201-0220 | Перевозка железнодорожным транспортом ресурсов группы "Кварц и концентрат кварцевый" на расстояние в интервале от 201 км до 220 км | 1т груза | - | - | - | - | 763.25 | -
241356-00-0221-0240 | Перевозка железнодорожным транспортом ресурсов группы "Кварц и концентрат кварцевый" на расстояние в интервале от 221 км до 240 км | 1т груза | - | - | - | - | 776.78 | -
241356-00-0241-0260 | Перевозка железнодорожным транспортом ресурсов группы "Кварц и концентрат кварцевый" на расстояние в интервале от 241 км до 260 км | 1т груза | - | - | - | - | 791.12 | -
241356-00-0261-0280 | Перевозка железнодорожным транспортом ресурсов группы "Кварц и концентрат кварцевый" на расстояние в интервале от 261 км до 280 км | 1т груза | - | - | - | - | 805.28 | -
241356-00-0281-0300 | Перевозка железнодорожным транспортом ресурсов группы "Кварц и концентрат кварцевый" на расстояние в интервале от 281 км до 300 км | 1т груза | - | - | - | - | 819.25 | -
241356-00-0301-0330 | Перевозка железнодорожным транспортом ресурсов группы "Кварц и концентрат кварцевый" на расстояние в интервале от 301 км до 330 км | 1т груза | - | - | - | - | 836.82 | -
241356-00-0331-0360 | Перевозка железнодорожным транспортом ресурсов группы "Кварц и концентрат кварцевый" на расстояние в интервале от 331 км до 360 км | 1т груза | - | - | - | - | 857.87 | -
241356-00-0361-0390 | Перевозка железнодорожным транспортом ресурсов группы "Кварц и концентрат кварцевый" на расстояние в интервале от 361 км до 390 км | 1т груза | - | - | - | - | 878.67 | -
241356-00-0391-0420 | Перевозка железнодорожным транспортом ресурсов группы "Кварц и концентрат кварцевый" на расстояние в интервале от 391 км до 420 км | 1т груза | - | - | - | - | 899.21 | -
241356-00-0421-0450 | Перевозка железнодорожным транспортом ресурсов группы "Кварц и концентрат кварцевый" на расстояние в интервале от 421 км до 450 км | 1т груза | - | - | - | - | 921.46 | -
241356-00-0451-0480 | Перевозка железнодорожным транспортом ресурсов группы "Кварц и концентрат кварцевый" на расстояние в интервале от 451 км до 480 км | 1т груза | - | - | - | - | 941.56 | -
241356-00-0481-0510 | Перевозка железнодорожным транспортом ресурсов группы "Кварц и концентрат кварцевый" на расстояние в интервале от 481 км до 510 км | 1т груза | - | - | - | - | 961.35 | -
241356-00-0511-0540 | Перевозка железнодорожным транспортом ресурсов группы "Кварц и концентрат кварцевый" на расстояние в интервале от 511 км до 540 км | 1т груза | - | - | - | - | 983.34 | -
241356-00-0541-0570 | Перевозка железнодорожным транспортом ресурсов группы "Кварц и концентрат кварцевый" на расстояние в интервале от 541 км до 570 км | 1т груза | - | - | - | - | 1002.75 | -
241356-00-0571-0600 | Перевозка железнодорожным транспортом ресурсов группы "Кварц и концентрат кварцевый" на расстояние в интервале от 571 км до 600 км | 1т груза | - | - | - | - | 1024.62 | -
241356-00-0601-0640 | Перевозка железнодорожным транспортом ресурсов группы "Кварц и концентрат кварцевый" на расстояние в интервале от 601 км до 640 км | 1т груза | - | - | - | - | 1047.19 | -
241356-00-0641-0680 | Перевозка железнодорожным транспортом ресурсов группы "Кварц и концентрат кварцевый" на расстояние в интервале от 641 км до 680 км | 1т груза | - | - | - | - | 1076.14 | -
241356-00-0681-0720 | Перевозка железнодорожным транспортом ресурсов группы "Кварц и концентрат кварцевый" на расстояние в интервале от 681 км до 720 км | 1т груза | - | - | - | - | 1101.8 | -
241356-00-0721-0760 | Перевозка железнодорожным транспортом ресурсов группы "Кварц и концентрат кварцевый" на расстояние в интервале от 721 км до 760 км | 1т груза | - | - | - | - | 1130.56 | -
241356-00-0761-0800 | Перевозка железнодорожным транспортом ресурсов группы "Кварц и концентрат кварцевый" на расстояние в интервале от 761 км до 800 км | 1т груза | - | - | - | - | 1155.66 | -
241356-00-0801-0840 | Перевозка железнодорожным транспортом ресурсов группы "Кварц и концентрат кварцевый" на расстояние в интервале от 801 км до 840 км | 1т груза | - | - | - | - | 1184.23 | -
241356-00-0841-0880 | Перевозка железнодорожным транспортом ресурсов группы "Кварц и концентрат кварцевый" на расстояние в интервале от 841 км до 880 км | 1т груза | - | - | - | - | 1212.8 | -
241356-00-0881-0920 | Перевозка железнодорожным транспортом ресурсов группы "Кварц и концентрат кварцевый" на расстояние в интервале от 881 км до 920 км | 1т груза | - | - | - | - | 1237.14 | -
241356-00-0921-0960 | Перевозка железнодорожным транспортом ресурсов группы "Кварц и концентрат кварцевый" на расстояние в интервале от 921 км до 960 км | 1т груза | - | - | - | - | 1265.52 | -
241356-00-0961-1000 | Перевозка железнодорожным транспортом ресурсов группы "Кварц и концентрат кварцевый" на расстояние в интервале от 961 км до 1000 км | 1т груза | - | - | - | - | 1289.29 | -
241356-00-1001-1050 | Перевозка железнодорожным транспортом ресурсов группы "Кварц и концентрат кварцевый" на расстояние в интервале от 1001 км до 1050 км | 1т груза | - | - | - | - | 1321.02 | -
241356-00-1051-1100 | Перевозка железнодорожным транспортом ресурсов группы "Кварц и концентрат кварцевый" на расстояние в интервале от 1051 км до 1100 км | 1т груза | - | - | - | - | 1356.23 | -
241356-00-1101-1150 | Перевозка железнодорожным транспортом ресурсов группы "Кварц и концентрат кварцевый" на расстояние в интервале от 1101 км до 1150 км | 1т груза | - | - | - | - | 1386.2 | -
241356-00-1151-1200 | Перевозка железнодорожным транспортом ресурсов группы "Кварц и концентрат кварцевый" на расстояние в интервале от 1151 км до 1200 км | 1т груза | - | - | - | - | 1421.22 | -
241356-00-1201-1250 | Перевозка железнодорожным транспортом ресурсов группы "Кварц и концентрат кварцевый" на расстояние в интервале от 1201 км до 1250 км | 1т груза | - | - | - | - | 1438.24 | -
241356-00-1251-1300 | Перевозка железнодорожным транспортом ресурсов группы "Кварц и концентрат кварцевый" на расстояние в интервале от 1251 км до 1300 км | 1т груза | - | - | - | - | 1472.61 | -
241356-00-1301-1350 | Перевозка железнодорожным транспортом ресурсов группы "Кварц и концентрат кварцевый" на расстояние в интервале от 1301 км до 1350 км | 1т груза | - | - | - | - | 1500.83 | -
241356-00-1351-1400 | Перевозка железнодорожным транспортом ресурсов группы "Кварц и концентрат кварцевый" на расстояние в интервале от 1351 км до 1400 км | 1т груза | - | - | - | - | 1535.01 | -
241356-00-1401-1450 | Перевозка железнодорожным транспортом ресурсов группы "Кварц и концентрат кварцевый" на расстояние в интервале от 1401 км до 1450 км | 1т груза | - | - | - | - | 1555.44 | -
241356-00-1451-1500 | Перевозка железнодорожным транспортом ресурсов группы "Кварц и концентрат кварцевый" на расстояние в интервале от 1451 км до 1500 км | 1т груза | - | - | - | - | 1582.51 | -
241356-00-1501-1600 | Перевозка железнодорожным транспортом ресурсов группы "Кварц и концентрат кварцевый" на расстояние в интервале от 1501 км до 1600 км | 1т груза | - | - | - | - | 1632.78 | -
241356-00-1601-1700 | Перевозка железнодорожным транспортом ресурсов группы "Кварц и концентрат кварцевый" на расстояние в интервале от 1601 км до 1700 км | 1т груза | - | - | - | - | 1677.09 | -
241356-00-1701-1800 | Перевозка железнодорожным транспортом ресурсов группы "Кварц и концентрат кварцевый" на расстояние в интервале от 1701 км до 1800 км | 1т груза | - | - | - | - | 1735.05 | -
241356-00-1801-1900 | Перевозка железнодорожным транспортом ресурсов группы "Кварц и концентрат кварцевый" на расстояние в интервале от 1801 км до 1900 км | 1т груза | - | - | - | - | 1800.37 | -
241356-00-1901-2000 | Перевозка железнодорожным транспортом ресурсов группы "Кварц и концентрат кварцевый" на расстояние в интервале от 1901 км до 2000 км | 1т груза | - | - | - | - | 1857.01 | -
241356-00-2001-2100 | Перевозка железнодорожным транспортом ресурсов группы "Кварц и концентрат кварцевый" на расстояние в интервале от 2001 км до 2100 км | 1т груза | - | - | - | - | 1894.93 | -
241356-00-2101-2200 | Перевозка железнодорожным транспортом ресурсов группы "Кварц и концентрат кварцевый" на расстояние в интервале от 2101 км до 2200 км | 1т груза | - | - | - | - | 1958.59 | -
241356-00-2201-2300 | Перевозка железнодорожным транспортом ресурсов группы "Кварц и концентрат кварцевый" на расстояние в интервале от 2201 км до 2300 км | 1т груза | - | - | - | - | 1993.28 | -
241356-00-2301-2400 | Перевозка железнодорожным транспортом ресурсов группы "Кварц и концентрат кварцевый" на расстояние в интервале от 2301 км до 2400 км | 1т груза | - | - | - | - | 2045.64 | -
241356-00-2401-2500 | Перевозка железнодорожным транспортом ресурсов группы "Кварц и концентрат кварцевый" на расстояние в интервале от 2401 км до 2500 км | 1т груза | - | - | - | - | 2087.23 | -
241356-00-2501-2600 | Перевозка железнодорожным транспортом ресурсов группы "Кварц и концентрат кварцевый" на расстояние в интервале от 2501 км до 2600 км | 1т груза | - | - | - | - | 2137.78 | -
241356-00-2601-2700 | Перевозка железнодорожным транспортом ресурсов группы "Кварц и концентрат кварцевый" на расстояние в интервале от 2601 км до 2700 км | 1т груза | - | - | - | - | 2187.49 | -
241356-00-2701-2800 | Перевозка железнодорожным транспортом ресурсов группы "Кварц и концентрат кварцевый" на расстояние в интервале от 2701 км до 2800 км | 1т груза | - | - | - | - | 2248.01 | -
241356-00-2801-2900 | Перевозка железнодорожным транспортом ресурсов группы "Кварц и концентрат кварцевый" на расстояние в интервале от 2801 км до 2900 км | 1т груза | - | - | - | - | 2273.69 | -
241356-00-2901-3000 | Перевозка железнодорожным транспортом ресурсов группы "Кварц и концентрат кварцевый" на расстояние в интервале от 2901 км до 3000 км | 1т груза | - | - | - | - | 2320.82 | -
241356-00-3001-3100 | Перевозка железнодорожным транспортом ресурсов группы "Кварц и концентрат кварцевый" на расстояние в интервале от 3001 км до 3100 км | 1т груза | - | - | - | - | 2355.87 | -
241356-00-3101-3200 | Перевозка железнодорожным транспортом ресурсов группы "Кварц и концентрат кварцевый" на расстояние в интервале от 3101 км до 3200 км | 1т груза | - | - | - | - | 2414.06 | -
241356-00-3201-3300 | Перевозка железнодорожным транспортом ресурсов группы "Кварц и концентрат кварцевый" на расстояние в интервале от 3201 км до 3300 км | 1т груза | - | - | - | - | 2446.99 | -
241356-00-3301-3400 | Перевозка железнодорожным транспортом ресурсов группы "Кварц и концентрат кварцевый" на расстояние в интервале от 3301 км до 3400 км | 1т груза | - | - | - | - | 2504.53 | -
241356-00-3401-3500 | Перевозка железнодорожным транспортом ресурсов группы "Кварц и концентрат кварцевый" на расстояние в интервале от 3401 км до 3500 км | 1т груза | - | - | - | - | 2562.01 | -
241356-00-3501-3600 | Перевозка железнодорожным транспортом ресурсов группы "Кварц и концентрат кварцевый" на расстояние в интервале от 3501 км до 3600 км | 1т груза | - | - | - | - | 2619.55 | -
241356-00-3601-3700 | Перевозка железнодорожным транспортом ресурсов группы "Кварц и концентрат кварцевый" на расстояние в интервале от 3601 км до 3700 км | 1т груза | - | - | - | - | 2648.94 | -
241356-00-3701-3800 | Перевозка железнодорожным транспортом ресурсов группы "Кварц и концентрат кварцевый" на расстояние в интервале от 3701 км до 3800 км | 1т груза | - | - | - | - | 2705.72 | -
241356-00-3801-3900 | Перевозка железнодорожным транспортом ресурсов группы "Кварц и концентрат кварцевый" на расстояние в интервале от 3801 км до 3900 км | 1т груза | - | - | - | - | 2732.97 | -
241356-00-3901-4000 | Перевозка железнодорожным транспортом ресурсов группы "Кварц и концентрат кварцевый" на расстояние в интервале от 3901 км до 4000 км | 1т груза | - | - | - | - | 2789.1 | -
241356-00-4001-4100 | Перевозка железнодорожным транспортом ресурсов группы "Кварц и концентрат кварцевый" на расстояние в интервале от 4001 км до 4100 км | 1т груза | - | - | - | - | 2814.18 | -
241356-00-4101-4200 | Перевозка железнодорожным транспортом ресурсов группы "Кварц и концентрат кварцевый" на расстояние в интервале от 4101 км до 4200 км | 1т груза | - | - | - | - | 2869.6 | -
241356-00-4201-4300 | Перевозка железнодорожным транспортом ресурсов группы "Кварц и концентрат кварцевый" на расстояние в интервале от 4201 км до 4300 км | 1т груза | - | - | - | - | 2892.61 | -
241356-00-4301-4400 | Перевозка железнодорожным транспортом ресурсов группы "Кварц и концентрат кварцевый" на расстояние в интервале от 4301 км до 4400 км | 1т груза | - | - | - | - | 2947.26 | -
241356-00-4401-4500 | Перевозка железнодорожным транспортом ресурсов группы "Кварц и концентрат кварцевый" на расстояние в интервале от 4401 км до 4500 км | 1т груза | - | - | - | - | 3001.97 | -
241356-00-4501-4600 | Перевозка железнодорожным транспортом ресурсов группы "Кварц и концентрат кварцевый" на расстояние в интервале от 4501 км до 4600 км | 1т груза | - | - | - | - | 3056.68 | -
241356-00-4601-4700 | Перевозка железнодорожным транспортом ресурсов группы "Кварц и концентрат кварцевый" на расстояние в интервале от 4601 км до 4700 км | 1т груза | - | - | - | - | 3076.1 | -
241356-00-4701-4800 | Перевозка железнодорожным транспортом ресурсов группы "Кварц и концентрат кварцевый" на расстояние в интервале от 4701 км до 4800 км | 1т груза | - | - | - | - | 3130.1 | -
241356-00-4801-4900 | Перевозка железнодорожным транспортом ресурсов группы "Кварц и концентрат кварцевый" на расстояние в интервале от 4801 км до 4900 км | 1т груза | - | - | - | - | 3147.45 | -
241356-00-4901-5000 | Перевозка железнодорожным транспортом ресурсов группы "Кварц и концентрат кварцевый" на расстояние в интервале от 4901 км до 5000 км | 1т груза | - | - | - | - | 3200.69 | -
241356-00-5001-5100 | Перевозка железнодорожным транспортом ресурсов группы "Кварц и концентрат кварцевый" на расстояние в интервале от 5001 км до 5100 км | 1т груза | - | - | - | - | 3215.91 | -
241356-00-5101-5200 | Перевозка железнодорожным транспортом ресурсов группы "Кварц и концентрат кварцевый" на расстояние в интервале от 5101 км до 5200 км | 1т груза | - | - | - | - | 3268.49 | -
241356-00-5201-5300 | Перевозка железнодорожным транспортом ресурсов группы "Кварц и концентрат кварцевый" на расстояние в интервале от 5201 км до 5300 км | 1т груза | - | - | - | - | 3321.03 | -
241356-00-5301-5400 | Перевозка железнодорожным транспортом ресурсов группы "Кварц и концентрат кварцевый" на расстояние в интервале от 5301 км до 5400 км | 1т груза | - | - | - | - | 3373.61 | -
241356-00-5401-5500 | Перевозка железнодорожным транспортом ресурсов группы "Кварц и концентрат кварцевый" на расстояние в интервале от 5401 км до 5500 км | 1т груза | - | - | - | - | 3426.2 | -
241356-00-5501-5700 | Перевозка железнодорожным транспортом ресурсов группы "Кварц и концентрат кварцевый" на расстояние в интервале от 5501 км до 5700 км | 1т груза | - | - | - | - | 3505.05 | -
241356-00-5701-5900 | Перевозка железнодорожным транспортом ресурсов группы "Кварц и концентрат кварцевый" на расстояние в интервале от 5701 км до 5900 км | 1т груза | - | - | - | - | 3610.17 | -
241356-00-5901-6100 | Перевозка железнодорожным транспортом ресурсов группы "Кварц и концентрат кварцевый" на расстояние в интервале от 5901 км до 6100 км | 1т груза | - | - | - | - | 3715.28 | -
241356-00-6101-6300 | Перевозка железнодорожным транспортом ресурсов группы "Кварц и концентрат кварцевый" на расстояние в интервале от 6101 км до 6300 км | 1т груза | - | - | - | - | 3820.45 | -
241356-00-6301-6500 | Перевозка железнодорожным транспортом ресурсов группы "Кварц и концентрат кварцевый" на расстояние в интервале от 6301 км до 6500 км | 1т груза | - | - | - | - | 3925.57 | -
241356-00-6501-6700 | Перевозка железнодорожным транспортом ресурсов группы "Кварц и концентрат кварцевый" на расстояние в интервале от 6501 км до 6700 км | 1т груза | - | - | - | - | 4030.69 | -
241356-00-6701-6900 | Перевозка железнодорожным транспортом ресурсов группы "Кварц и концентрат кварцевый" на расстояние в интервале от 6701 км до 6900 км | 1т груза | - | - | - | - | 4135.85 | -
241356-00-6901-7100 | Перевозка железнодорожным транспортом ресурсов группы "Кварц и концентрат кварцевый" на расстояние в интервале от 6901 км до 7100 км | 1т груза | - | - | - | - | 4240.97 | -
241356-00-7101-7300 | Перевозка железнодорожным транспортом ресурсов группы "Кварц и концентрат кварцевый" на расстояние в интервале от 7101 км до 7300 км | 1т груза | - | - | - | - | 4346.09 | -
241356-00-7301-7500 | Перевозка железнодорожным транспортом ресурсов группы "Кварц и концентрат кварцевый" на расстояние в интервале от 7301 км до 7500 км | 1т груза | - | - | - | - | 4451.26 | -
241356-00-7501-7700 | Перевозка железнодорожным транспортом ресурсов группы "Кварц и концентрат кварцевый" на расстояние в интервале от 7501 км до 7700 км | 1т груза | - | - | - | - | 4556.37 | -
241356-00-7701-7900 | Перевозка железнодорожным транспортом ресурсов группы "Кварц и концентрат кварцевый" на расстояние в интервале от 7701 км до 7900 км | 1т груза | - | - | - | - | 4661.49 | -
241356-00-7901-8100 | Перевозка железнодорожным транспортом ресурсов группы "Кварц и концентрат кварцевый" на расстояние в интервале от 7901 км до 8100 км | 1т груза | - | - | - | - | 4766.66 | -
241356-00-8101-8300 | Перевозка железнодорожным транспортом ресурсов группы "Кварц и концентрат кварцевый" на расстояние в интервале от 8101 км до 8300 км | 1т груза | - | - | - | - | 4871.78 | -
241356-00-8301-8500 | Перевозка железнодорожным транспортом ресурсов группы "Кварц и концентрат кварцевый" на расстояние в интервале от 8301 км до 8500 км | 1т груза | - | - | - | - | 4976.94 | -
241356-00-8501-8700 | Перевозка железнодорожным транспортом ресурсов группы "Кварц и концентрат кварцевый" на расстояние в интервале от 8501 км до 8700 км | 1т груза | - | - | - | - | 5082.06 | -
241356-00-8701-8900 | Перевозка железнодорожным транспортом ресурсов группы "Кварц и концентрат кварцевый" на расстояние в интервале от 8701 км до 8900 км | 1т груза | - | - | - | - | 5187.18 | -
241356-00-8901-9100 | Перевозка железнодорожным транспортом ресурсов группы "Кварц и концентрат кварцевый" на расстояние в интервале от 8901 км до 9100 км | 1т груза | - | - | - | - | 5292.34 | -
241356-00-9101-9300 | Перевозка железнодорожным транспортом ресурсов группы "Кварц и концентрат кварцевый" на расстояние в интервале от 9101 км до 9300 км | 1т груза | - | - | - | - | 5397.46 | -
241356-00-9301-9500 | Перевозка железнодорожным транспортом ресурсов группы "Кварц и концентрат кварцевый" на расстояние в интервале от 9301 км до 9500 км | 1т груза | - | - | - | - | 5502.58 | -
241356-00-9501-9700 | Перевозка железнодорожным транспортом ресурсов группы "Кварц и концентрат кварцевый" на расстояние в интервале от 9501 км до 9700 км | 1т груза | - | - | - | - | 5607.75 | -
241356-00-9701-9900 | Перевозка железнодорожным транспортом ресурсов группы "Кварц и концентрат кварцевый" на расстояние в интервале от 9701 км до 9900 км | 1т груза | - | - | - | - | 5712.87 | -
212029-00-0001-0005 | Перевозка железнодорожным транспортом ресурсов группы "Керосин, не поименованный в алфавите" на расстояние в интервале от 1 км до 5 км | 1т груза | - | - | - | - | 797.75 | -
212029-00-0006-0010 | Перевозка железнодорожным транспортом ресурсов группы "Керосин, не поименованный в алфавите" на расстояние в интервале от 6 км до 10 км | 1т груза | - | - | - | - | 808.28 | -
212029-00-0011-0015 | Перевозка железнодорожным транспортом ресурсов группы "Керосин, не поименованный в алфавите" на расстояние в интервале от 11 км до 15 км | 1т груза | - | - | - | - | 817.33 | -
212029-00-0016-0020 | Перевозка железнодорожным транспортом ресурсов группы "Керосин, не поименованный в алфавите" на расстояние в интервале от 16 км до 20 км | 1т груза | - | - | - | - | 826.38 | -
212029-00-0021-0025 | Перевозка железнодорожным транспортом ресурсов группы "Керосин, не поименованный в алфавите" на расстояние в интервале от 21 км до 25 км | 1т груза | - | - | - | - | 835.24 | -
212029-00-0026-0030 | Перевозка железнодорожным транспортом ресурсов группы "Керосин, не поименованный в алфавите" на расстояние в интервале от 26 км до 30 км | 1т груза | - | - | - | - | 844.29 | -
212029-00-0031-0035 | Перевозка железнодорожным транспортом ресурсов группы "Керосин, не поименованный в алфавите" на расстояние в интервале от 31 км до 35 км | 1т груза | - | - | - | - | 853.34 | -
212029-00-0036-0040 | Перевозка железнодорожным транспортом ресурсов группы "Керосин, не поименованный в алфавите" на расстояние в интервале от 36 км до 40 км | 1т груза | - | - | - | - | 862.39 | -
212029-00-0041-0045 | Перевозка железнодорожным транспортом ресурсов группы "Керосин, не поименованный в алфавите" на расстояние в интервале от 41 км до 45 км | 1т груза | - | - | - | - | 871.44 | -
212029-00-0046-0050 | Перевозка железнодорожным транспортом ресурсов группы "Керосин, не поименованный в алфавите" на расстояние в интервале от 46 км до 50 км | 1т груза | - | - | - | - | 880.49 | -
212029-00-0051-0060 | Перевозка железнодорожным транспортом ресурсов группы "Керосин, не поименованный в алфавите" на расстояние в интервале от 51 км до 60 км | 1т груза | - | - | - | - | 893.13 | -
212029-00-0061-0070 | Перевозка железнодорожным транспортом ресурсов группы "Керосин, не поименованный в алфавите" на расстояние в интервале от 61 км до 70 км | 1т груза | - | - | - | - | 911.23 | -
212029-00-0071-0080 | Перевозка железнодорожным транспортом ресурсов группы "Керосин, не поименованный в алфавите" на расстояние в интервале от 71 км до 80 км | 1т груза | - | - | - | - | 929.14 | -
212029-00-0081-0090 | Перевозка железнодорожным транспортом ресурсов группы "Керосин, не поименованный в алфавите" на расстояние в интервале от 81 км до 90 км | 1т груза | - | - | - | - | 947.24 | -
212029-00-0091-0100 | Перевозка железнодорожным транспортом ресурсов группы "Керосин, не поименованный в алфавите" на расстояние в интервале от 91 км до 100 км | 1т груза | - | - | - | - | 965.34 | -
212029-00-0101-0120 | Перевозка железнодорожным транспортом ресурсов группы "Керосин, не поименованный в алфавите" на расстояние в интервале от 101 км до 120 км | 1т груза | - | - | - | - | 992.3 | -
212029-00-0121-0140 | Перевозка железнодорожным транспортом ресурсов группы "Керосин, не поименованный в алфавите" на расстояние в интервале от 121 км до 140 км | 1т груза | - | - | - | - | 1028.31 | -
212029-00-0141-0160 | Перевозка железнодорожным транспортом ресурсов группы "Керосин, не поименованный в алфавите" на расстояние в интервале от 141 км до 160 км | 1т груза | - | - | - | - | 1064.5 | -
212029-00-0161-0180 | Перевозка железнодорожным транспортом ресурсов группы "Керосин, не поименованный в алфавите" на расстояние в интервале от 161 км до 180 км | 1т груза | - | - | - | - | 1096.24 | -
212029-00-0181-0200 | Перевозка железнодорожным транспортом ресурсов группы "Керосин, не поименованный в алфавите" на расстояние в интервале от 181 км до 200 км | 1т груза | - | - | - | - | 1127.06 | -
212029-00-0201-0220 | Перевозка железнодорожным транспортом ресурсов группы "Керосин, не поименованный в алфавите" на расстояние в интервале от 201 км до 220 км | 1т груза | - | - | - | - | 1159.36 | -
212029-00-0221-0240 | Перевозка железнодорожным транспортом ресурсов группы "Керосин, не поименованный в алфавите" на расстояние в интервале от 221 км до 240 км | 1т груза | - | - | - | - | 1188.5 | -
212029-00-0241-0260 | Перевозка железнодорожным транспортом ресурсов группы "Керосин, не поименованный в алфавите" на расстояние в интервале от 241 км до 260 км | 1т груза | - | - | - | - | 1219.5 | -
212029-00-0261-0280 | Перевозка железнодорожным транспортом ресурсов группы "Керосин, не поименованный в алфавите" на расстояние в интервале от 261 км до 280 км | 1т груза | - | - | - | - | 1250.13 | -
212029-00-0281-0300 | Перевозка железнодорожным транспортом ресурсов группы "Керосин, не поименованный в алфавите" на расстояние в интервале от 281 км до 300 км | 1т груза | - | - | - | - | 1280.39 | -
212029-00-0301-0330 | Перевозка железнодорожным транспортом ресурсов группы "Керосин, не поименованный в алфавите" на расстояние в интервале от 301 км до 330 км | 1т груза | - | - | - | - | 1318.22 | -
212029-00-0331-0360 | Перевозка железнодорожным транспортом ресурсов группы "Керосин, не поименованный в алфавите" на расстояние в интервале от 331 км до 360 км | 1т груза | - | - | - | - | 1363.79 | -
212029-00-0361-0390 | Перевозка железнодорожным транспортом ресурсов группы "Керосин, не поименованный в алфавите" на расстояние в интервале от 361 км до 390 км | 1т груза | - | - | - | - | 1408.62 | -
212029-00-0391-0420 | Перевозка железнодорожным транспортом ресурсов группы "Керосин, не поименованный в алфавите" на расстояние в интервале от 391 км до 420 км | 1т груза | - | - | - | - | 1452.71 | -
212029-00-0421-0450 | Перевозка железнодорожным транспортом ресурсов группы "Керосин, не поименованный в алфавите" на расстояние в интервале от 421 км до 450 км | 1т груза | - | - | - | - | 1501.62 | -
212029-00-0451-0480 | Перевозка железнодорожным транспортом ресурсов группы "Керосин, не поименованный в алфавите" на расстояние в интервале от 451 км до 480 км | 1т груза | - | - | - | - | 1544.41 | -
212029-00-0481-0510 | Перевозка железнодорожным транспортом ресурсов группы "Керосин, не поименованный в алфавите" на расстояние в интервале от 481 км до 510 км | 1т груза | - | - | - | - | 1586.65 | -
212029-00-0511-0540 | Перевозка железнодорожным транспортом ресурсов группы "Керосин, не поименованный в алфавите" на расстояние в интервале от 511 км до 540 км | 1т груза | - | - | - | - | 1634.63 | -
212029-00-0541-0570 | Перевозка железнодорожным транспортом ресурсов группы "Керосин, не поименованный в алфавите" на расстояние в интервале от 541 км до 570 км | 1т груза | - | - | - | - | 1675.76 | -
212029-00-0571-0600 | Перевозка железнодорожным транспортом ресурсов группы "Керосин, не поименованный в алфавите" на расстояние в интервале от 571 км до 600 км | 1т груза | - | - | - | - | 1723.37 | -
212029-00-0601-0640 | Перевозка железнодорожным транспортом ресурсов группы "Керосин, не поименованный в алфавите" на расстояние в интервале от 601 км до 640 км | 1т груза | - | - | - | - | 1771.13 | -
212029-00-0641-0680 | Перевозка железнодорожным транспортом ресурсов группы "Керосин, не поименованный в алфавите" на расстояние в интервале от 641 км до 680 км | 1т груза | - | - | - | - | 1834.24 | -
212029-00-0681-0720 | Перевозка железнодорожным транспортом ресурсов группы "Керосин, не поименованный в алфавите" на расстояние в интервале от 681 км до 720 км | 1т груза | - | - | - | - | 1888.45 | -
212029-00-0721-0760 | Перевозка железнодорожным транспортом ресурсов группы "Керосин, не поименованный в алфавите" на расстояние в интервале от 721 км до 760 км | 1т груза | - | - | - | - | 1951.01 | -
212029-00-0761-0800 | Перевозка железнодорожным транспортом ресурсов группы "Керосин, не поименованный в алфавите" на расстояние в интервале от 761 км до 800 км | 1т груза | - | - | - | - | 2003.74 | -
212029-00-0801-0840 | Перевозка железнодорожным транспортом ресурсов группы "Керосин, не поименованный в алфавите" на расстояние в интервале от 801 км до 840 км | 1т груза | - | - | - | - | 2065.74 | -
212029-00-0841-0880 | Перевозка железнодорожным транспортом ресурсов группы "Керосин, не поименованный в алфавите" на расстояние в интервале от 841 км до 880 км | 1т груза | - | - | - | - | 2127.74 | -
212029-00-0881-0920 | Перевозка железнодорожным транспортом ресурсов группы "Керосин, не поименованный в алфавите" на расстояние в интервале от 881 км до 920 км | 1т груза | - | - | - | - | 2178.43 | -
212029-00-0921-0960 | Перевозка железнодорожным транспортом ресурсов группы "Керосин, не поименованный в алфавите" на расстояние в интервале от 921 км до 960 км | 1т груза | - | - | - | - | 2240.06 | -
212029-00-0961-1000 | Перевозка железнодорожным транспортом ресурсов группы "Керосин, не поименованный в алфавите" на расстояние в интервале от 961 км до 1000 км | 1т груза | - | - | - | - | 2289.26 | -
212029-00-1001-1050 | Перевозка железнодорожным транспортом ресурсов группы "Керосин, не поименованный в алфавите" на расстояние в интервале от 1001 км до 1050 км | 1т груза | - | - | - | - | 2357.9 | -
212029-00-1051-1100 | Перевозка железнодорожным транспортом ресурсов группы "Керосин, не поименованный в алфавите" на расстояние в интервале от 1051 км до 1100 км | 1т груза | - | - | - | - | 2434.1 | -
212029-00-1101-1150 | Перевозка железнодорожным транспортом ресурсов группы "Керосин, не поименованный в алфавите" на расстояние в интервале от 1101 км до 1150 км | 1т груза | - | - | - | - | 2496.21 | -
212029-00-1151-1200 | Перевозка железнодорожным транспортом ресурсов группы "Керосин, не поименованный в алфавите" на расстояние в интервале от 1151 км до 1200 км | 1т груза | - | - | - | - | 2571.86 | -
212029-00-1201-1250 | Перевозка железнодорожным транспортом ресурсов группы "Керосин, не поименованный в алфавите" на расстояние в интервале от 1201 км до 1250 км | 1т груза | - | - | - | - | 2632.11 | -
212029-00-1251-1300 | Перевозка железнодорожным транспортом ресурсов группы "Керосин, не поименованный в алфавите" на расстояние в интервале от 1251 км до 1300 км | 1т груза | - | - | - | - | 2707.2 | -
212029-00-1301-1350 | Перевозка железнодорожным транспортом ресурсов группы "Керосин, не поименованный в алфавите" на расстояние в интервале от 1301 км до 1350 км | 1т груза | - | - | - | - | 2765.41 | -
212029-00-1351-1400 | Перевозка железнодорожным транспортом ресурсов группы "Керосин, не поименованный в алфавите" на расстояние в интервале от 1351 км до 1400 км | 1т груза | - | - | - | - | 2839.76 | -
212029-00-1401-1450 | Перевозка железнодорожным транспортом ресурсов группы "Керосин, не поименованный в алфавите" на расстояние в интервале от 1401 км до 1450 км | 1т груза | - | - | - | - | 2914.29 | -
212029-00-1451-1500 | Перевозка железнодорожным транспортом ресурсов группы "Керосин, не поименованный в алфавите" на расстояние в интервале от 1451 км до 1500 км | 1т груза | - | - | - | - | 2970.09 | -
212029-00-1501-1600 | Перевозка железнодорожным транспортом ресурсов группы "Керосин, не поименованный в алфавите" на расстояние в интервале от 1501 км до 1600 км | 1т груза | - | - | - | - | 3080.6 | -
212029-00-1601-1700 | Перевозка железнодорожным транспортом ресурсов группы "Керосин, не поименованный в алфавите" на расстояние в интервале от 1601 км до 1700 км | 1т груза | - | - | - | - | 3207.4 | -
212029-00-1701-1800 | Перевозка железнодорожным транспортом ресурсов группы "Керосин, не поименованный в алфавите" на расстояние в интервале от 1701 км до 1800 км | 1т груза | - | - | - | - | 3331.62 | -
212029-00-1801-1900 | Перевозка железнодорожным транспортом ресурсов группы "Керосин, не поименованный в алфавите" на расстояние в интервале от 1801 км до 1900 км | 1т груза | - | - | - | - | 3476.61 | -
212029-00-1901-2000 | Перевозка железнодорожным транспортом ресурсов группы "Керосин, не поименованный в алфавите" на расстояние в интервале от 1901 км до 2000 км | 1т груза | - | - | - | - | 3596.92 | -
212029-00-2001-2100 | Перевозка железнодорожным транспортом ресурсов группы "Керосин, не поименованный в алфавите" на расстояние в интервале от 2001 км до 2100 км | 1т груза | - | - | - | - | 3714.83 | -
212029-00-2101-2200 | Перевозка железнодорожным транспортом ресурсов группы "Керосин, не поименованный в алфавите" на расстояние в интервале от 2101 км до 2200 км | 1т груза | - | - | - | - | 3857.4 | -
212029-00-2201-2300 | Перевозка железнодорожным транспортом ресурсов группы "Керосин, не поименованный в алфавите" на расстояние в интервале от 2201 км до 2300 км | 1т груза | - | - | - | - | 3971.42 | -
212029-00-2301-2400 | Перевозка железнодорожным транспортом ресурсов группы "Керосин, не поименованный в алфавите" на расстояние в интервале от 2301 км до 2400 км | 1т груза | - | - | - | - | 4083.02 | -
212029-00-2401-2500 | Перевозка железнодорожным транспортом ресурсов группы "Керосин, не поименованный в алфавите" на расстояние в интервале от 2401 км до 2500 км | 1т груза | - | - | - | - | 4222.99 | -
212029-00-2501-2600 | Перевозка железнодорожным транспортом ресурсов группы "Керосин, не поименованный в алфавите" на расстояние в интервале от 2501 км до 2600 км | 1т груза | - | - | - | - | 4330.7 | -
212029-00-2601-2700 | Перевозка железнодорожным транспортом ресурсов группы "Керосин, не поименованный в алфавите" на расстояние в интервале от 2601 км до 2700 км | 1т груза | - | - | - | - | 4435.99 | -
212029-00-2701-2800 | Перевозка железнодорожным транспортом ресурсов группы "Керосин, не поименованный в алфавите" на расстояние в интервале от 2701 км до 2800 км | 1т груза | - | - | - | - | 4573.37 | -
212029-00-2801-2900 | Перевозка железнодорожным транспортом ресурсов группы "Керосин, не поименованный в алфавите" на расстояние в интервале от 2801 км до 2900 км | 1т груза | - | - | - | - | 4674.96 | -
212029-00-2901-3000 | Перевозка железнодорожным транспортом ресурсов группы "Керосин, не поименованный в алфавите" на расстояние в интервале от 2901 км до 3000 км | 1т груза | - | - | - | - | 4773.94 | -
212029-00-3001-3100 | Перевозка железнодорожным транспортом ресурсов группы "Керосин, не поименованный в алфавите" на расстояние в интервале от 3001 км до 3100 км | 1т груза | - | - | - | - | 4650.38 | -
212029-00-3101-3200 | Перевозка железнодорожным транспортом ресурсов группы "Керосин, не поименованный в алфавите" на расстояние в интервале от 3101 км до 3200 км | 1т груза | - | - | - | - | 4778.24 | -
212029-00-3201-3300 | Перевозка железнодорожным транспортом ресурсов группы "Керосин, не поименованный в алфавите" на расстояние в интервале от 3201 км до 3300 км | 1т груза | - | - | - | - | 4906.11 | -
212029-00-3301-3400 | Перевозка железнодорожным транспортом ресурсов группы "Керосин, не поименованный в алфавите" на расстояние в интервале от 3301 км до 3400 км | 1т груза | - | - | - | - | 5033.98 | -
212029-00-3401-3500 | Перевозка железнодорожным транспортом ресурсов группы "Керосин, не поименованный в алфавите" на расстояние в интервале от 3401 км до 3500 км | 1т груза | - | - | - | - | 5161.67 | -
212029-00-3501-3600 | Перевозка железнодорожным транспортом ресурсов группы "Керосин, не поименованный в алфавите" на расстояние в интервале от 3501 км до 3600 км | 1т груза | - | - | - | - | 5289.54 | -
212029-00-3601-3700 | Перевозка железнодорожным транспортом ресурсов группы "Керосин, не поименованный в алфавите" на расстояние в интервале от 3601 км до 3700 км | 1т груза | - | - | - | - | 5417.4 | -
212029-00-3701-3800 | Перевозка железнодорожным транспортом ресурсов группы "Керосин, не поименованный в алфавите" на расстояние в интервале от 3701 км до 3800 км | 1т груза | - | - | - | - | 5545.09 | -
212029-00-3801-3900 | Перевозка железнодорожным транспортом ресурсов группы "Керосин, не поименованный в алфавите" на расстояние в интервале от 3801 км до 3900 км | 1т груза | - | - | - | - | 5672.96 | -
212029-00-3901-4000 | Перевозка железнодорожным транспортом ресурсов группы "Керосин, не поименованный в алфавите" на расстояние в интервале от 3901 км до 4000 км | 1т груза | - | - | - | - | 5800.83 | -
212029-00-4001-4100 | Перевозка железнодорожным транспортом ресурсов группы "Керосин, не поименованный в алфавите" на расстояние в интервале от 4001 км до 4100 км | 1т груза | - | - | - | - | 5928.52 | -
212029-00-4101-4200 | Перевозка железнодорожным транспортом ресурсов группы "Керосин, не поименованный в алфавите" на расстояние в интервале от 4101 км до 4200 км | 1т груза | - | - | - | - | 6056.39 | -
212029-00-4201-4300 | Перевозка железнодорожным транспортом ресурсов группы "Керосин, не поименованный в алфавите" на расстояние в интервале от 4201 км до 4300 км | 1т груза | - | - | - | - | 6184.26 | -
212029-00-4301-4400 | Перевозка железнодорожным транспортом ресурсов группы "Керосин, не поименованный в алфавите" на расстояние в интервале от 4301 км до 4400 км | 1т груза | - | - | - | - | 6311.95 | -
212029-00-4401-4500 | Перевозка железнодорожным транспортом ресурсов группы "Керосин, не поименованный в алфавите" на расстояние в интервале от 4401 км до 4500 км | 1т груза | - | - | - | - | 6439.81 | -
212029-00-4501-4600 | Перевозка железнодорожным транспортом ресурсов группы "Керосин, не поименованный в алфавите" на расстояние в интервале от 4501 км до 4600 км | 1т груза | - | - | - | - | 6567.68 | -
212029-00-4601-4700 | Перевозка железнодорожным транспортом ресурсов группы "Керосин, не поименованный в алфавите" на расстояние в интервале от 4601 км до 4700 км | 1т груза | - | - | - | - | 6695.37 | -
212029-00-4701-4800 | Перевозка железнодорожным транспортом ресурсов группы "Керосин, не поименованный в алфавите" на расстояние в интервале от 4701 км до 4800 км | 1т груза | - | - | - | - | 6823.24 | -
212029-00-4801-4900 | Перевозка железнодорожным транспортом ресурсов группы "Керосин, не поименованный в алфавите" на расстояние в интервале от 4801 км до 4900 км | 1т груза | - | - | - | - | 6951.11 | -
212029-00-4901-5000 | Перевозка железнодорожным транспортом ресурсов группы "Керосин, не поименованный в алфавите" на расстояние в интервале от 4901 км до 5000 км | 1т груза | - | - | - | - | 7078.97 | -
212029-00-5001-5100 | Перевозка железнодорожным транспортом ресурсов группы "Керосин, не поименованный в алфавите" на расстояние в интервале от 5001 км до 5100 км | 1т груза | - | - | - | - | 7206.67 | -
212029-00-5101-5200 | Перевозка железнодорожным транспортом ресурсов группы "Керосин, не поименованный в алфавите" на расстояние в интервале от 5101 км до 5200 км | 1т груза | - | - | - | - | 7334.53 | -
212029-00-5201-5300 | Перевозка железнодорожным транспортом ресурсов группы "Керосин, не поименованный в алфавите" на расстояние в интервале от 5201 км до 5300 км | 1т груза | - | - | - | - | 7462.4 | -
212029-00-5301-5400 | Перевозка железнодорожным транспортом ресурсов группы "Керосин, не поименованный в алфавите" на расстояние в интервале от 5301 км до 5400 км | 1т груза | - | - | - | - | 7590.09 | -
212029-00-5401-5500 | Перевозка железнодорожным транспортом ресурсов группы "Керосин, не поименованный в алфавите" на расстояние в интервале от 5401 км до 5500 км | 1т груза | - | - | - | - | 7717.96 | -
212029-00-5501-5700 | Перевозка железнодорожным транспортом ресурсов группы "Керосин, не поименованный в алфавите" на расстояние в интервале от 5501 км до 5700 км | 1т груза | - | - | - | - | 7909.58 | -
212029-00-5701-5900 | Перевозка железнодорожным транспортом ресурсов группы "Керосин, не поименованный в алфавите" на расстояние в интервале от 5701 км до 5900 км | 1т груза | - | - | - | - | 8165.32 | -
212029-00-5901-6100 | Перевозка железнодорожным транспортом ресурсов группы "Керосин, не поименованный в алфавите" на расстояние в интервале от 5901 км до 6100 км | 1т груза | - | - | - | - | 8420.88 | -
212029-00-6101-6300 | Перевозка железнодорожным транспортом ресурсов группы "Керосин, не поименованный в алфавите" на расстояние в интервале от 6101 км до 6300 км | 1т груза | - | - | - | - | 8676.61 | -
212029-00-6301-6500 | Перевозка железнодорожным транспортом ресурсов группы "Керосин, не поименованный в алфавите" на расстояние в интервале от 6301 км до 6500 км | 1т груза | - | - | - | - | 8932.17 | -
212029-00-6501-6700 | Перевозка железнодорожным транспортом ресурсов группы "Керосин, не поименованный в алфавите" на расстояние в интервале от 6501 км до 6700 км | 1т груза | - | - | - | - | 9187.73 | -
212029-00-6701-6900 | Перевозка железнодорожным транспортом ресурсов группы "Керосин, не поименованный в алфавите" на расстояние в интервале от 6701 км до 6900 км | 1т груза | - | - | - | - | 9443.46 | -
212029-00-6901-7100 | Перевозка железнодорожным транспортом ресурсов группы "Керосин, не поименованный в алфавите" на расстояние в интервале от 6901 км до 7100 км | 1т груза | - | - | - | - | 9699.02 | -
212029-00-7101-7300 | Перевозка железнодорожным транспортом ресурсов группы "Керосин, не поименованный в алфавите" на расстояние в интервале от 7101 км до 7300 км | 1т груза | - | - | - | - | 9954.58 | -
212029-00-7301-7500 | Перевозка железнодорожным транспортом ресурсов группы "Керосин, не поименованный в алфавите" на расстояние в интервале от 7301 км до 7500 км | 1т груза | - | - | - | - | 10210.32 | -
212029-00-7501-7700 | Перевозка железнодорожным транспортом ресурсов группы "Керосин, не поименованный в алфавите" на расстояние в интервале от 7501 км до 7700 км | 1т груза | - | - | - | - | 10465.88 | -
212029-00-7701-7900 | Перевозка железнодорожным транспортом ресурсов группы "Керосин, не поименованный в алфавите" на расстояние в интервале от 7701 км до 7900 км | 1т груза | - | - | - | - | 10721.61 | -
212029-00-7901-8100 | Перевозка железнодорожным транспортом ресурсов группы "Керосин, не поименованный в алфавите" на расстояние в интервале от 7901 км до 8100 км | 1т груза | - | - | - | - | 10977.17 | -
212029-00-8101-8300 | Перевозка железнодорожным транспортом ресурсов группы "Керосин, не поименованный в алфавите" на расстояние в интервале от 8101 км до 8300 км | 1т груза | - | - | - | - | 11232.73 | -
212029-00-8301-8500 | Перевозка железнодорожным транспортом ресурсов группы "Керосин, не поименованный в алфавите" на расстояние в интервале от 8301 км до 8500 км | 1т груза | - | - | - | - | 11488.46 | -
212029-00-8501-8700 | Перевозка железнодорожным транспортом ресурсов группы "Керосин, не поименованный в алфавите" на расстояние в интервале от 8501 км до 8700 км | 1т груза | - | - | - | - | 11744.02 | -
212029-00-8701-8900 | Перевозка железнодорожным транспортом ресурсов группы "Керосин, не поименованный в алфавите" на расстояние в интервале от 8701 км до 8900 км | 1т груза | - | - | - | - | 11999.58 | -
212029-00-8901-9100 | Перевозка железнодорожным транспортом ресурсов группы "Керосин, не поименованный в алфавите" на расстояние в интервале от 8901 км до 9100 км | 1т груза | - | - | - | - | 12255.31 | -
212029-00-9101-9300 | Перевозка железнодорожным транспортом ресурсов группы "Керосин, не поименованный в алфавите" на расстояние в интервале от 9101 км до 9300 км | 1т груза | - | - | - | - | 12510.87 | -
212029-00-9301-9500 | Перевозка железнодорожным транспортом ресурсов группы "Керосин, не поименованный в алфавите" на расстояние в интервале от 9301 км до 9500 км | 1т груза | - | - | - | - | 12766.61 | -
212029-00-9501-9700 | Перевозка железнодорожным транспортом ресурсов группы "Керосин, не поименованный в алфавите" на расстояние в интервале от 9501 км до 9700 км | 1т груза | - | - | - | - | 13022.17 | -
212029-00-9701-9900 | Перевозка железнодорожным транспортом ресурсов группы "Керосин, не поименованный в алфавите" на расстояние в интервале от 9701 км до 9900 км | 1т груза | - | - | - | - | 13277.72 | -
212033-00-0001-0005 | Перевозка железнодорожным транспортом ресурсов группы "Керосин-растворитель" на расстояние в интервале от 1 км до 5 км | 1т груза | - | - | - | - | 797.75 | -
212033-00-0006-0010 | Перевозка железнодорожным транспортом ресурсов группы "Керосин-растворитель" на расстояние в интервале от 6 км до 10 км | 1т груза | - | - | - | - | 808.28 | -
212033-00-0011-0015 | Перевозка железнодорожным транспортом ресурсов группы "Керосин-растворитель" на расстояние в интервале от 11 км до 15 км | 1т груза | - | - | - | - | 817.33 | -
212033-00-0016-0020 | Перевозка железнодорожным транспортом ресурсов группы "Керосин-растворитель" на расстояние в интервале от 16 км до 20 км | 1т груза | - | - | - | - | 826.38 | -
212033-00-0021-0025 | Перевозка железнодорожным транспортом ресурсов группы "Керосин-растворитель" на расстояние в интервале от 21 км до 25 км | 1т груза | - | - | - | - | 835.24 | -
212033-00-0026-0030 | Перевозка железнодорожным транспортом ресурсов группы "Керосин-растворитель" на расстояние в интервале от 26 км до 30 км | 1т груза | - | - | - | - | 844.29 | -
212033-00-0031-0035 | Перевозка железнодорожным транспортом ресурсов группы "Керосин-растворитель" на расстояние в интервале от 31 км до 35 км | 1т груза | - | - | - | - | 853.34 | -
212033-00-0036-0040 | Перевозка железнодорожным транспортом ресурсов группы "Керосин-растворитель" на расстояние в интервале от 36 км до 40 км | 1т груза | - | - | - | - | 862.39 | -
212033-00-0041-0045 | Перевозка железнодорожным транспортом ресурсов группы "Керосин-растворитель" на расстояние в интервале от 41 км до 45 км | 1т груза | - | - | - | - | 871.44 | -
212033-00-0046-0050 | Перевозка железнодорожным транспортом ресурсов группы "Керосин-растворитель" на расстояние в интервале от 46 км до 50 км | 1т груза | - | - | - | - | 880.49 | -
212033-00-0051-0060 | Перевозка железнодорожным транспортом ресурсов группы "Керосин-растворитель" на расстояние в интервале от 51 км до 60 км | 1т груза | - | - | - | - | 893.13 | -
212033-00-0061-0070 | Перевозка железнодорожным транспортом ресурсов группы "Керосин-растворитель" на расстояние в интервале от 61 км до 70 км | 1т груза | - | - | - | - | 911.23 | -
212033-00-0071-0080 | Перевозка железнодорожным транспортом ресурсов группы "Керосин-растворитель" на расстояние в интервале от 71 км до 80 км | 1т груза | - | - | - | - | 929.14 | -
212033-00-0081-0090 | Перевозка железнодорожным транспортом ресурсов группы "Керосин-растворитель" на расстояние в интервале от 81 км до 90 км | 1т груза | - | - | - | - | 947.24 | -
212033-00-0091-0100 | Перевозка железнодорожным транспортом ресурсов группы "Керосин-растворитель" на расстояние в интервале от 91 км до 100 км | 1т груза | - | - | - | - | 965.34 | -
212033-00-0101-0120 | Перевозка железнодорожным транспортом ресурсов группы "Керосин-растворитель" на расстояние в интервале от 101 км до 120 км | 1т груза | - | - | - | - | 992.3 | -
212033-00-0121-0140 | Перевозка железнодорожным транспортом ресурсов группы "Керосин-растворитель" на расстояние в интервале от 121 км до 140 км | 1т груза | - | - | - | - | 1028.31 | -
212033-00-0141-0160 | Перевозка железнодорожным транспортом ресурсов группы "Керосин-растворитель" на расстояние в интервале от 141 км до 160 км | 1т груза | - | - | - | - | 1064.5 | -
212033-00-0161-0180 | Перевозка железнодорожным транспортом ресурсов группы "Керосин-растворитель" на расстояние в интервале от 161 км до 180 км | 1т груза | - | - | - | - | 1096.24 | -
212033-00-0181-0200 | Перевозка железнодорожным транспортом ресурсов группы "Керосин-растворитель" на расстояние в интервале от 181 км до 200 км | 1т груза | - | - | - | - | 1127.06 | -
212033-00-0201-0220 | Перевозка железнодорожным транспортом ресурсов группы "Керосин-растворитель" на расстояние в интервале от 201 км до 220 км | 1т груза | - | - | - | - | 1159.36 | -
212033-00-0221-0240 | Перевозка железнодорожным транспортом ресурсов группы "Керосин-растворитель" на расстояние в интервале от 221 км до 240 км | 1т груза | - | - | - | - | 1188.5 | -
212033-00-0241-0260 | Перевозка железнодорожным транспортом ресурсов группы "Керосин-растворитель" на расстояние в интервале от 241 км до 260 км | 1т груза | - | - | - | - | 1219.5 | -
212033-00-0261-0280 | Перевозка железнодорожным транспортом ресурсов группы "Керосин-растворитель" на расстояние в интервале от 261 км до 280 км | 1т груза | - | - | - | - | 1250.13 | -
212033-00-0281-0300 | Перевозка железнодорожным транспортом ресурсов группы "Керосин-растворитель" на расстояние в интервале от 281 км до 300 км | 1т груза | - | - | - | - | 1280.39 | -
212033-00-0301-0330 | Перевозка железнодорожным транспортом ресурсов группы "Керосин-растворитель" на расстояние в интервале от 301 км до 330 км | 1т груза | - | - | - | - | 1318.22 | -
212033-00-0331-0360 | Перевозка железнодорожным транспортом ресурсов группы "Керосин-растворитель" на расстояние в интервале от 331 км до 360 км | 1т груза | - | - | - | - | 1363.79 | -
212033-00-0361-0390 | Перевозка железнодорожным транспортом ресурсов группы "Керосин-растворитель" на расстояние в интервале от 361 км до 390 км | 1т груза | - | - | - | - | 1408.62 | -
212033-00-0391-0420 | Перевозка железнодорожным транспортом ресурсов группы "Керосин-растворитель" на расстояние в интервале от 391 км до 420 км | 1т груза | - | - | - | - | 1452.71 | -
212033-00-0421-0450 | Перевозка железнодорожным транспортом ресурсов группы "Керосин-растворитель" на расстояние в интервале от 421 км до 450 км | 1т груза | - | - | - | - | 1501.62 | -
212033-00-0451-0480 | Перевозка железнодорожным транспортом ресурсов группы "Керосин-растворитель" на расстояние в интервале от 451 км до 480 км | 1т груза | - | - | - | - | 1544.41 | -
212033-00-0481-0510 | Перевозка железнодорожным транспортом ресурсов группы "Керосин-растворитель" на расстояние в интервале от 481 км до 510 км | 1т груза | - | - | - | - | 1586.65 | -
212033-00-0511-0540 | Перевозка железнодорожным транспортом ресурсов группы "Керосин-растворитель" на расстояние в интервале от 511 км до 540 км | 1т груза | - | - | - | - | 1634.63 | -
212033-00-0541-0570 | Перевозка железнодорожным транспортом ресурсов группы "Керосин-растворитель" на расстояние в интервале от 541 км до 570 км | 1т груза | - | - | - | - | 1675.76 | -
212033-00-0571-0600 | Перевозка железнодорожным транспортом ресурсов группы "Керосин-растворитель" на расстояние в интервале от 571 км до 600 км | 1т груза | - | - | - | - | 1723.37 | -
212033-00-0601-0640 | Перевозка железнодорожным транспортом ресурсов группы "Керосин-растворитель" на расстояние в интервале от 601 км до 640 км | 1т груза | - | - | - | - | 1771.13 | -
212033-00-0641-0680 | Перевозка железнодорожным транспортом ресурсов группы "Керосин-растворитель" на расстояние в интервале от 641 км до 680 км | 1т груза | - | - | - | - | 1834.24 | -
212033-00-0681-0720 | Перевозка железнодорожным транспортом ресурсов группы "Керосин-растворитель" на расстояние в интервале от 681 км до 720 км | 1т груза | - | - | - | - | 1888.45 | -
212033-00-0721-0760 | Перевозка железнодорожным транспортом ресурсов группы "Керосин-растворитель" на расстояние в интервале от 721 км до 760 км | 1т груза | - | - | - | - | 1951.01 | -
212033-00-0761-0800 | Перевозка железнодорожным транспортом ресурсов группы "Керосин-растворитель" на расстояние в интервале от 761 км до 800 км | 1т груза | - | - | - | - | 2003.74 | -
212033-00-0801-0840 | Перевозка железнодорожным транспортом ресурсов группы "Керосин-растворитель" на расстояние в интервале от 801 км до 840 км | 1т груза | - | - | - | - | 2065.74 | -
212033-00-0841-0880 | Перевозка железнодорожным транспортом ресурсов группы "Керосин-растворитель" на расстояние в интервале от 841 км до 880 км | 1т груза | - | - | - | - | 2127.74 | -
212033-00-0881-0920 | Перевозка железнодорожным транспортом ресурсов группы "Керосин-растворитель" на расстояние в интервале от 881 км до 920 км | 1т груза | - | - | - | - | 2178.43 | -
212033-00-0921-0960 | Перевозка железнодорожным транспортом ресурсов группы "Керосин-растворитель" на расстояние в интервале от 921 км до 960 км | 1т груза | - | - | - | - | 2240.06 | -
212033-00-0961-1000 | Перевозка железнодорожным транспортом ресурсов группы "Керосин-растворитель" на расстояние в интервале от 961 км до 1000 км | 1т груза | - | - | - | - | 2289.26 | -
212033-00-1001-1050 | Перевозка железнодорожным транспортом ресурсов группы "Керосин-растворитель" на расстояние в интервале от 1001 км до 1050 км | 1т груза | - | - | - | - | 2357.9 | -
212033-00-1051-1100 | Перевозка железнодорожным транспортом ресурсов группы "Керосин-растворитель" на расстояние в интервале от 1051 км до 1100 км | 1т груза | - | - | - | - | 2434.1 | -
212033-00-1101-1150 | Перевозка железнодорожным транспортом ресурсов группы "Керосин-растворитель" на расстояние в интервале от 1101 км до 1150 км | 1т груза | - | - | - | - | 2496.21 | -
212033-00-1151-1200 | Перевозка железнодорожным транспортом ресурсов группы "Керосин-растворитель" на расстояние в интервале от 1151 км до 1200 км | 1т груза | - | - | - | - | 2571.86 | -
212033-00-1201-1250 | Перевозка железнодорожным транспортом ресурсов группы "Керосин-растворитель" на расстояние в интервале от 1201 км до 1250 км | 1т груза | - | - | - | - | 2632.11 | -
212033-00-1251-1300 | Перевозка железнодорожным транспортом ресурсов группы "Керосин-растворитель" на расстояние в интервале от 1251 км до 1300 км | 1т груза | - | - | - | - | 2707.2 | -
212033-00-1301-1350 | Перевозка железнодорожным транспортом ресурсов группы "Керосин-растворитель" на расстояние в интервале от 1301 км до 1350 км | 1т груза | - | - | - | - | 2765.41 | -
212033-00-1351-1400 | Перевозка железнодорожным транспортом ресурсов группы "Керосин-растворитель" на расстояние в интервале от 1351 км до 1400 км | 1т груза | - | - | - | - | 2839.76 | -
212033-00-1401-1450 | Перевозка железнодорожным транспортом ресурсов группы "Керосин-растворитель" на расстояние в интервале от 1401 км до 1450 км | 1т груза | - | - | - | - | 2914.29 | -
212033-00-1451-1500 | Перевозка железнодорожным транспортом ресурсов группы "Керосин-растворитель" на расстояние в интервале от 1451 км до 1500 км | 1т груза | - | - | - | - | 2970.09 | -
212033-00-1501-1600 | Перевозка железнодорожным транспортом ресурсов группы "Керосин-растворитель" на расстояние в интервале от 1501 км до 1600 км | 1т груза | - | - | - | - | 3080.6 | -
212033-00-1601-1700 | Перевозка железнодорожным транспортом ресурсов группы "Керосин-растворитель" на расстояние в интервале от 1601 км до 1700 км | 1т груза | - | - | - | - | 3207.4 | -
212033-00-1701-1800 | Перевозка железнодорожным транспортом ресурсов группы "Керосин-растворитель" на расстояние в интервале от 1701 км до 1800 км | 1т груза | - | - | - | - | 3331.62 | -
212033-00-1801-1900 | Перевозка железнодорожным транспортом ресурсов группы "Керосин-растворитель" на расстояние в интервале от 1801 км до 1900 км | 1т груза | - | - | - | - | 3476.61 | -
212033-00-1901-2000 | Перевозка железнодорожным транспортом ресурсов группы "Керосин-растворитель" на расстояние в интервале от 1901 км до 2000 км | 1т груза | - | - | - | - | 3596.92 | -
212033-00-2001-2100 | Перевозка железнодорожным транспортом ресурсов группы "Керосин-растворитель" на расстояние в интервале от 2001 км до 2100 км | 1т груза | - | - | - | - | 3714.83 | -
212033-00-2101-2200 | Перевозка железнодорожным транспортом ресурсов группы "Керосин-растворитель" на расстояние в интервале от 2101 км до 2200 км | 1т груза | - | - | - | - | 3857.4 | -
212033-00-2201-2300 | Перевозка железнодорожным транспортом ресурсов группы "Керосин-растворитель" на расстояние в интервале от 2201 км до 2300 км | 1т груза | - | - | - | - | 3971.42 | -
212033-00-2301-2400 | Перевозка железнодорожным транспортом ресурсов группы "Керосин-растворитель" на расстояние в интервале от 2301 км до 2400 км | 1т груза | - | - | - | - | 4083.02 | -
212033-00-2401-2500 | Перевозка железнодорожным транспортом ресурсов группы "Керосин-растворитель" на расстояние в интервале от 2401 км до 2500 км | 1т груза | - | - | - | - | 4222.99 | -
212033-00-2501-2600 | Перевозка железнодорожным транспортом ресурсов группы "Керосин-растворитель" на расстояние в интервале от 2501 км до 2600 км | 1т груза | - | - | - | - | 4330.7 | -
212033-00-2601-2700 | Перевозка железнодорожным транспортом ресурсов группы "Керосин-растворитель" на расстояние в интервале от 2601 км до 2700 км | 1т груза | - | - | - | - | 4435.99 | -
212033-00-2701-2800 | Перевозка железнодорожным транспортом ресурсов группы "Керосин-растворитель" на расстояние в интервале от 2701 км до 2800 км | 1т груза | - | - | - | - | 4573.37 | -
212033-00-2801-2900 | Перевозка железнодорожным транспортом ресурсов группы "Керосин-растворитель" на расстояние в интервале от 2801 км до 2900 км | 1т груза | - | - | - | - | 4674.96 | -
212033-00-2901-3000 | Перевозка железнодорожным транспортом ресурсов группы "Керосин-растворитель" на расстояние в интервале от 2901 км до 3000 км | 1т груза | - | - | - | - | 4773.94 | -
212033-00-3001-3100 | Перевозка железнодорожным транспортом ресурсов группы "Керосин-растворитель" на расстояние в интервале от 3001 км до 3100 км | 1т груза | - | - | - | - | 4650.38 | -
212033-00-3101-3200 | Перевозка железнодорожным транспортом ресурсов группы "Керосин-растворитель" на расстояние в интервале от 3101 км до 3200 км | 1т груза | - | - | - | - | 4778.24 | -
212033-00-3201-3300 | Перевозка железнодорожным транспортом ресурсов группы "Керосин-растворитель" на расстояние в интервале от 3201 км до 3300 км | 1т груза | - | - | - | - | 4906.11 | -
212033-00-3301-3400 | Перевозка железнодорожным транспортом ресурсов группы "Керосин-растворитель" на расстояние в интервале от 3301 км до 3400 км | 1т груза | - | - | - | - | 5033.98 | -
212033-00-3401-3500 | Перевозка железнодорожным транспортом ресурсов группы "Керосин-растворитель" на расстояние в интервале от 3401 км до 3500 км | 1т груза | - | - | - | - | 5161.67 | -
212033-00-3501-3600 | Перевозка железнодорожным транспортом ресурсов группы "Керосин-растворитель" на расстояние в интервале от 3501 км до 3600 км | 1т груза | - | - | - | - | 5289.54 | -
212033-00-3601-3700 | Перевозка железнодорожным транспортом ресурсов группы "Керосин-растворитель" на расстояние в интервале от 3601 км до 3700 км | 1т груза | - | - | - | - | 5417.4 | -
212033-00-3701-3800 | Перевозка железнодорожным транспортом ресурсов группы "Керосин-растворитель" на расстояние в интервале от 3701 км до 3800 км | 1т груза | - | - | - | - | 5545.09 | -
212033-00-3801-3900 | Перевозка железнодорожным транспортом ресурсов группы "Керосин-растворитель" на расстояние в интервале от 3801 км до 3900 км | 1т груза | - | - | - | - | 5672.96 | -
212033-00-3901-4000 | Перевозка железнодорожным транспортом ресурсов группы "Керосин-растворитель" на расстояние в интервале от 3901 км до 4000 км | 1т груза | - | - | - | - | 5800.83 | -
212033-00-4001-4100 | Перевозка железнодорожным транспортом ресурсов группы "Керосин-растворитель" на расстояние в интервале от 4001 км до 4100 км | 1т груза | - | - | - | - | 5928.52 | -
212033-00-4101-4200 | Перевозка железнодорожным транспортом ресурсов группы "Керосин-растворитель" на расстояние в интервале от 4101 км до 4200 км | 1т груза | - | - | - | - | 6056.39 | -
212033-00-4201-4300 | Перевозка железнодорожным транспортом ресурсов группы "Керосин-растворитель" на расстояние в интервале от 4201 км до 4300 км | 1т груза | - | - | - | - | 6184.26 | -
212033-00-4301-4400 | Перевозка железнодорожным транспортом ресурсов группы "Керосин-растворитель" на расстояние в интервале от 4301 км до 4400 км | 1т груза | - | - | - | - | 6311.95 | -
212033-00-4401-4500 | Перевозка железнодорожным транспортом ресурсов группы "Керосин-растворитель" на расстояние в интервале от 4401 км до 4500 км | 1т груза | - | - | - | - | 6439.81 | -
212033-00-4501-4600 | Перевозка железнодорожным транспортом ресурсов группы "Керосин-растворитель" на расстояние в интервале от 4501 км до 4600 км | 1т груза | - | - | - | - | 6567.68 | -
212033-00-4601-4700 | Перевозка железнодорожным транспортом ресурсов группы "Керосин-растворитель" на расстояние в интервале от 4601 км до 4700 км | 1т груза | - | - | - | - | 6695.37 | -
212033-00-4701-4800 | Перевозка железнодорожным транспортом ресурсов группы "Керосин-растворитель" на расстояние в интервале от 4701 км до 4800 км | 1т груза | - | - | - | - | 6823.24 | -
212033-00-4801-4900 | Перевозка железнодорожным транспортом ресурсов группы "Керосин-растворитель" на расстояние в интервале от 4801 км до 4900 км | 1т груза | - | - | - | - | 6951.11 | -
212033-00-4901-5000 | Перевозка железнодорожным транспортом ресурсов группы "Керосин-растворитель" на расстояние в интервале от 4901 км до 5000 км | 1т груза | - | - | - | - | 7078.97 | -
212033-00-5001-5100 | Перевозка железнодорожным транспортом ресурсов группы "Керосин-растворитель" на расстояние в интервале от 5001 км до 5100 км | 1т груза | - | - | - | - | 7206.67 | -
212033-00-5101-5200 | Перевозка железнодорожным транспортом ресурсов группы "Керосин-растворитель" на расстояние в интервале от 5101 км до 5200 км | 1т груза | - | - | - | - | 7334.53 | -
212033-00-5201-5300 | Перевозка железнодорожным транспортом ресурсов группы "Керосин-растворитель" на расстояние в интервале от 5201 км до 5300 км | 1т груза | - | - | - | - | 7462.4 | -
212033-00-5301-5400 | Перевозка железнодорожным транспортом ресурсов группы "Керосин-растворитель" на расстояние в интервале от 5301 км до 5400 км | 1т груза | - | - | - | - | 7590.09 | -
212033-00-5401-5500 | Перевозка железнодорожным транспортом ресурсов группы "Керосин-растворитель" на расстояние в интервале от 5401 км до 5500 км | 1т груза | - | - | - | - | 7717.96 | -
212033-00-5501-5700 | Перевозка железнодорожным транспортом ресурсов группы "Керосин-растворитель" на расстояние в интервале от 5501 км до 5700 км | 1т груза | - | - | - | - | 7909.58 | -
212033-00-5701-5900 | Перевозка железнодорожным транспортом ресурсов группы "Керосин-растворитель" на расстояние в интервале от 5701 км до 5900 км | 1т груза | - | - | - | - | 8165.32 | -
212033-00-5901-6100 | Перевозка железнодорожным транспортом ресурсов группы "Керосин-растворитель" на расстояние в интервале от 5901 км до 6100 км | 1т груза | - | - | - | - | 8420.88 | -
212033-00-6101-6300 | Перевозка железнодорожным транспортом ресурсов группы "Керосин-растворитель" на расстояние в интервале от 6101 км до 6300 км | 1т груза | - | - | - | - | 8676.61 | -
212033-00-6301-6500 | Перевозка железнодорожным транспортом ресурсов группы "Керосин-растворитель" на расстояние в интервале от 6301 км до 6500 км | 1т груза | - | - | - | - | 8932.17 | -
212033-00-6501-6700 | Перевозка железнодорожным транспортом ресурсов группы "Керосин-растворитель" на расстояние в интервале от 6501 км до 6700 км | 1т груза | - | - | - | - | 9187.73 | -
212033-00-6701-6900 | Перевозка железнодорожным транспортом ресурсов группы "Керосин-растворитель" на расстояние в интервале от 6701 км до 6900 км | 1т груза | - | - | - | - | 9443.46 | -
212033-00-6901-7100 | Перевозка железнодорожным транспортом ресурсов группы "Керосин-растворитель" на расстояние в интервале от 6901 км до 7100 км | 1т груза | - | - | - | - | 9699.02 | -
212033-00-7101-7300 | Перевозка железнодорожным транспортом ресурсов группы "Керосин-растворитель" на расстояние в интервале от 7101 км до 7300 км | 1т груза | - | - | - | - | 9954.58 | -
212033-00-7301-7500 | Перевозка железнодорожным транспортом ресурсов группы "Керосин-растворитель" на расстояние в интервале от 7301 км до 7500 км | 1т груза | - | - | - | - | 10210.32 | -
212033-00-7501-7700 | Перевозка железнодорожным транспортом ресурсов группы "Керосин-растворитель" на расстояние в интервале от 7501 км до 7700 км | 1т груза | - | - | - | - | 10465.88 | -
212033-00-7701-7900 | Перевозка железнодорожным транспортом ресурсов группы "Керосин-растворитель" на расстояние в интервале от 7701 км до 7900 км | 1т груза | - | - | - | - | 10721.61 | -
212033-00-7901-8100 | Перевозка железнодорожным транспортом ресурсов группы "Керосин-растворитель" на расстояние в интервале от 7901 км до 8100 км | 1т груза | - | - | - | - | 10977.17 | -
212033-00-8101-8300 | Перевозка железнодорожным транспортом ресурсов группы "Керосин-растворитель" на расстояние в интервале от 8101 км до 8300 км | 1т груза | - | - | - | - | 11232.73 | -
212033-00-8301-8500 | Перевозка железнодорожным транспортом ресурсов группы "Керосин-растворитель" на расстояние в интервале от 8301 км до 8500 км | 1т груза | - | - | - | - | 11488.46 | -
212033-00-8501-8700 | Перевозка железнодорожным транспортом ресурсов группы "Керосин-растворитель" на расстояние в интервале от 8501 км до 8700 км | 1т груза | - | - | - | - | 11744.02 | -
212033-00-8701-8900 | Перевозка железнодорожным транспортом ресурсов группы "Керосин-растворитель" на расстояние в интервале от 8701 км до 8900 км | 1т груза | - | - | - | - | 11999.58 | -
212033-00-8901-9100 | Перевозка железнодорожным транспортом ресурсов группы "Керосин-растворитель" на расстояние в интервале от 8901 км до 9100 км | 1т груза | - | - | - | - | 12255.31 | -
212033-00-9101-9300 | Перевозка железнодорожным транспортом ресурсов группы "Керосин-растворитель" на расстояние в интервале от 9101 км до 9300 км | 1т груза | - | - | - | - | 12510.87 | -
212033-00-9301-9500 | Перевозка железнодорожным транспортом ресурсов группы "Керосин-растворитель" на расстояние в интервале от 9301 км до 9500 км | 1т груза | - | - | - | - | 12766.61 | -
212033-00-9501-9700 | Перевозка железнодорожным транспортом ресурсов группы "Керосин-растворитель" на расстояние в интервале от 9501 км до 9700 км | 1т груза | - | - | - | - | 13022.17 | -
212033-00-9701-9900 | Перевозка железнодорожным транспортом ресурсов группы "Керосин-растворитель" на расстояние в интервале от 9701 км до 9900 км | 1т груза | - | - | - | - | 13277.72 | -
253014-00-0001-0005 | Перевозка железнодорожным транспортом ресурсов группы "Кирпич бетонный" на расстояние в интервале от 1 км до 5 км | 1т груза | - | - | - | - | 426.62 | -
253014-00-0006-0010 | Перевозка железнодорожным транспортом ресурсов группы "Кирпич бетонный" на расстояние в интервале от 6 км до 10 км | 1т груза | - | - | - | - | 432.09 | -
253014-00-0011-0015 | Перевозка железнодорожным транспортом ресурсов группы "Кирпич бетонный" на расстояние в интервале от 11 км до 15 км | 1т груза | - | - | - | - | 436.69 | -
253014-00-0016-0020 | Перевозка железнодорожным транспортом ресурсов группы "Кирпич бетонный" на расстояние в интервале от 16 км до 20 км | 1т груза | - | - | - | - | 441.29 | -
253014-00-0021-0025 | Перевозка железнодорожным транспортом ресурсов группы "Кирпич бетонный" на расстояние в интервале от 21 км до 25 км | 1т груза | - | - | - | - | 445.89 | -
253014-00-0026-0030 | Перевозка железнодорожным транспортом ресурсов группы "Кирпич бетонный" на расстояние в интервале от 26 км до 30 км | 1т груза | - | - | - | - | 450.49 | -
253014-00-0031-0035 | Перевозка железнодорожным транспортом ресурсов группы "Кирпич бетонный" на расстояние в интервале от 31 км до 35 км | 1т груза | - | - | - | - | 455.09 | -
253014-00-0036-0040 | Перевозка железнодорожным транспортом ресурсов группы "Кирпич бетонный" на расстояние в интервале от 36 км до 40 км | 1т груза | - | - | - | - | 459.69 | -
253014-00-0041-0045 | Перевозка железнодорожным транспортом ресурсов группы "Кирпич бетонный" на расстояние в интервале от 41 км до 45 км | 1т груза | - | - | - | - | 464.29 | -
253014-00-0046-0050 | Перевозка железнодорожным транспортом ресурсов группы "Кирпич бетонный" на расстояние в интервале от 46 км до 50 км | 1т груза | - | - | - | - | 468.89 | -
253014-00-0051-0060 | Перевозка железнодорожным транспортом ресурсов группы "Кирпич бетонный" на расстояние в интервале от 51 км до 60 км | 1т груза | - | - | - | - | 475.36 | -
253014-00-0061-0070 | Перевозка железнодорожным транспортом ресурсов группы "Кирпич бетонный" на расстояние в интервале от 61 км до 70 км | 1т груза | - | - | - | - | 484.56 | -
253014-00-0071-0080 | Перевозка железнодорожным транспортом ресурсов группы "Кирпич бетонный" на расстояние в интервале от 71 км до 80 км | 1т груза | - | - | - | - | 493.77 | -
253014-00-0081-0090 | Перевозка железнодорожным транспортом ресурсов группы "Кирпич бетонный" на расстояние в интервале от 81 км до 90 км | 1т груза | - | - | - | - | 502.97 | -
253014-00-0091-0100 | Перевозка железнодорожным транспортом ресурсов группы "Кирпич бетонный" на расстояние в интервале от 91 км до 100 км | 1т груза | - | - | - | - | 512.17 | -
253014-00-0101-0120 | Перевозка железнодорожным транспортом ресурсов группы "Кирпич бетонный" на расстояние в интервале от 101 км до 120 км | 1т груза | - | - | - | - | 525.97 | -
253014-00-0121-0140 | Перевозка железнодорожным транспортом ресурсов группы "Кирпич бетонный" на расстояние в интервале от 121 км до 140 км | 1т груза | - | - | - | - | 544.38 | -
253014-00-0141-0160 | Перевозка железнодорожным транспортом ресурсов группы "Кирпич бетонный" на расстояние в интервале от 141 км до 160 км | 1т груза | - | - | - | - | 562.78 | -
253014-00-0161-0180 | Перевозка железнодорожным транспортом ресурсов группы "Кирпич бетонный" на расстояние в интервале от 161 км до 180 км | 1т груза | - | - | - | - | 578.94 | -
253014-00-0181-0200 | Перевозка железнодорожным транспортом ресурсов группы "Кирпич бетонный" на расстояние в интервале от 181 км до 200 км | 1т груза | - | - | - | - | 594.66 | -
253014-00-0201-0220 | Перевозка железнодорожным транспортом ресурсов группы "Кирпич бетонный" на расстояние в интервале от 201 км до 220 км | 1т груза | - | - | - | - | 611.16 | -
253014-00-0221-0240 | Перевозка железнодорожным транспортом ресурсов группы "Кирпич бетонный" на расстояние в интервале от 221 км до 240 км | 1т груза | - | - | - | - | 625.94 | -
253014-00-0241-0260 | Перевозка железнодорожным транспортом ресурсов группы "Кирпич бетонный" на расстояние в интервале от 241 км до 260 км | 1т груза | - | - | - | - | 641.83 | -
253014-00-0261-0280 | Перевозка железнодорожным транспортом ресурсов группы "Кирпич бетонный" на расстояние в интервале от 261 км до 280 км | 1т груза | - | - | - | - | 657.47 | -
253014-00-0281-0300 | Перевозка железнодорожным транспортом ресурсов группы "Кирпич бетонный" на расстояние в интервале от 281 км до 300 км | 1т груза | - | - | - | - | 672.85 | -
253014-00-0301-0330 | Перевозка железнодорожным транспортом ресурсов группы "Кирпич бетонный" на расстояние в интервале от 301 км до 330 км | 1т груза | - | - | - | - | 692.23 | -
253014-00-0331-0360 | Перевозка железнодорожным транспортом ресурсов группы "Кирпич бетонный" на расстояние в интервале от 331 км до 360 км | 1т груза | - | - | - | - | 715.42 | -
253014-00-0361-0390 | Перевозка железнодорожным транспортом ресурсов группы "Кирпич бетонный" на расстояние в интервале от 361 км до 390 км | 1т груза | - | - | - | - | 738.28 | -
253014-00-0391-0420 | Перевозка железнодорожным транспортом ресурсов группы "Кирпич бетонный" на расстояние в интервале от 391 км до 420 км | 1т груза | - | - | - | - | 760.78 | -
253014-00-0421-0450 | Перевозка железнодорожным транспортом ресурсов группы "Кирпич бетонный" на расстояние в интервале от 421 км до 450 км | 1т груза | - | - | - | - | 785.62 | -
253014-00-0451-0480 | Перевозка железнодорожным транспортом ресурсов группы "Кирпич бетонный" на расстояние в интервале от 451 км до 480 км | 1т груза | - | - | - | - | 807.52 | -
253014-00-0481-0510 | Перевозка железнодорожным транспортом ресурсов группы "Кирпич бетонный" на расстояние в интервале от 481 км до 510 км | 1т груза | - | - | - | - | 828.99 | -
253014-00-0511-0540 | Перевозка железнодорожным транспортом ресурсов группы "Кирпич бетонный" на расстояние в интервале от 511 км до 540 км | 1т груза | - | - | - | - | 853.49 | -
253014-00-0541-0570 | Перевозка железнодорожным транспортом ресурсов группы "Кирпич бетонный" на расстояние в интервале от 541 км до 570 км | 1т груза | - | - | - | - | 874.44 | -
253014-00-0571-0600 | Перевозка железнодорожным транспортом ресурсов группы "Кирпич бетонный" на расстояние в интервале от 571 км до 600 км | 1т груза | - | - | - | - | 898.76 | -
253014-00-0601-0640 | Перевозка железнодорожным транспортом ресурсов группы "Кирпич бетонный" на расстояние в интервале от 601 км до 640 км | 1т груза | - | - | - | - | 923.1 | -
253014-00-0641-0680 | Перевозка железнодорожным транспортом ресурсов группы "Кирпич бетонный" на расстояние в интервале от 641 км до 680 км | 1т груза | - | - | - | - | 955.24 | -
253014-00-0681-0720 | Перевозка железнодорожным транспортом ресурсов группы "Кирпич бетонный" на расстояние в интервале от 681 км до 720 км | 1т груза | - | - | - | - | 982.89 | -
253014-00-0721-0760 | Перевозка железнодорожным транспортом ресурсов группы "Кирпич бетонный" на расстояние в интервале от 721 км до 760 км | 1т груза | - | - | - | - | 1014.77 | -
253014-00-0761-0800 | Перевозка железнодорожным транспортом ресурсов группы "Кирпич бетонный" на расстояние в интервале от 761 км до 800 км | 1т груза | - | - | - | - | 1041.64 | -
253014-00-0801-0840 | Перевозка железнодорожным транспортом ресурсов группы "Кирпич бетонный" на расстояние в интервале от 801 км до 840 км | 1т груза | - | - | - | - | 1073.26 | -
253014-00-0841-0880 | Перевозка железнодорожным транспортом ресурсов группы "Кирпич бетонный" на расстояние в интервале от 841 км до 880 км | 1т груза | - | - | - | - | 1104.89 | -
253014-00-0881-0920 | Перевозка железнодорожным транспортом ресурсов группы "Кирпич бетонный" на расстояние в интервале от 881 км до 920 км | 1т груза | - | - | - | - | 1130.72 | -
253014-00-0921-0960 | Перевозка железнодорожным транспортом ресурсов группы "Кирпич бетонный" на расстояние в интервале от 921 км до 960 км | 1т груза | - | - | - | - | 1162.08 | -
253014-00-0961-1000 | Перевозка железнодорожным транспортом ресурсов группы "Кирпич бетонный" на расстояние в интервале от 961 км до 1000 км | 1т груза | - | - | - | - | 1187.14 | -
253014-00-1001-1050 | Перевозка железнодорожным транспортом ресурсов группы "Кирпич бетонный" на расстояние в интервале от 1001 км до 1050 км | 1т груза | - | - | - | - | 1222.15 | -
253014-00-1051-1100 | Перевозка железнодорожным транспортом ресурсов группы "Кирпич бетонный" на расстояние в интервале от 1051 км до 1100 км | 1т груза | - | - | - | - | 1260.98 | -
253014-00-1101-1150 | Перевозка железнодорожным транспортом ресурсов группы "Кирпич бетонный" на расстояние в интервале от 1101 км до 1150 км | 1т груза | - | - | - | - | 1292.65 | -
253014-00-1151-1200 | Перевозка железнодорожным транспортом ресурсов группы "Кирпич бетонный" на расстояние в интервале от 1151 км до 1200 км | 1т груза | - | - | - | - | 1331.23 | -
253014-00-1201-1250 | Перевозка железнодорожным транспортом ресурсов группы "Кирпич бетонный" на расстояние в интервале от 1201 км до 1250 км | 1т груза | - | - | - | - | 1348.95 | -
253014-00-1251-1300 | Перевозка железнодорожным транспортом ресурсов группы "Кирпич бетонный" на расстояние в интервале от 1251 км до 1300 км | 1т груза | - | - | - | - | 1386.75 | -
253014-00-1301-1350 | Перевозка железнодорожным транспортом ресурсов группы "Кирпич бетонный" на расстояние в интервале от 1301 км до 1350 км | 1т груза | - | - | - | - | 1416.12 | -
253014-00-1351-1400 | Перевозка железнодорожным транспортом ресурсов группы "Кирпич бетонный" на расстояние в интервале от 1351 км до 1400 км | 1т груза | - | - | - | - | 1453.66 | -
253014-00-1401-1450 | Перевозка железнодорожным транспортом ресурсов группы "Кирпич бетонный" на расстояние в интервале от 1401 км до 1450 км | 1т груза | - | - | - | - | 1476.64 | -
253014-00-1451-1500 | Перевозка железнодорожным транспортом ресурсов группы "Кирпич бетонный" на расстояние в интервале от 1451 км до 1500 км | 1т груза | - | - | - | - | 1504.51 | -
253014-00-1501-1600 | Перевозка железнодорожным транспортом ресурсов группы "Кирпич бетонный" на расстояние в интервале от 1501 км до 1600 км | 1т груза | - | - | - | - | 1559.66 | -
253014-00-1601-1700 | Перевозка железнодорожным транспортом ресурсов группы "Кирпич бетонный" на расстояние в интервале от 1601 км до 1700 км | 1т груза | - | - | - | - | 1606.7 | -
253014-00-1701-1800 | Перевозка железнодорожным транспортом ресурсов группы "Кирпич бетонный" на расстояние в интервале от 1701 км до 1800 км | 1т груза | - | - | - | - | 1667.91 | -
253014-00-1801-1900 | Перевозка железнодорожным транспортом ресурсов группы "Кирпич бетонный" на расстояние в интервале от 1801 км до 1900 км | 1т груза | - | - | - | - | 1721.73 | -
253014-00-1901-2000 | Перевозка железнодорожным транспортом ресурсов группы "Кирпич бетонный" на расстояние в интервале от 1901 км до 2000 км | 1т груза | - | - | - | - | 1780.47 | -
253014-00-2001-2100 | Перевозка железнодорожным транспортом ресурсов группы "Кирпич бетонный" на расстояние в интервале от 2001 км до 2100 км | 1т груза | - | - | - | - | 1819.09 | -
253014-00-2101-2200 | Перевозка железнодорожным транспортом ресурсов группы "Кирпич бетонный" на расстояние в интервале от 2101 км до 2200 км | 1т груза | - | - | - | - | 1887.66 | -
253014-00-2201-2300 | Перевозка железнодорожным транспортом ресурсов группы "Кирпич бетонный" на расстояние в интервале от 2201 км до 2300 км | 1т груза | - | - | - | - | 1922.47 | -
253014-00-2301-2400 | Перевозка железнодорожным транспортом ресурсов группы "Кирпич бетонный" на расстояние в интервале от 2301 км до 2400 км | 1т груза | - | - | - | - | 1975.69 | -
253014-00-2401-2500 | Перевозка железнодорожным транспортом ресурсов группы "Кирпич бетонный" на расстояние в интервале от 2401 км до 2500 км | 1т груза | - | - | - | - | 2020.6 | -
253014-00-2501-2600 | Перевозка железнодорожным транспортом ресурсов группы "Кирпич бетонный" на расстояние в интервале от 2501 км до 2600 км | 1т груза | - | - | - | - | 2071.51 | -
253014-00-2601-2700 | Перевозка железнодорожным транспортом ресурсов группы "Кирпич бетонный" на расстояние в интервале от 2601 км до 2700 км | 1т груза | - | - | - | - | 2098.46 | -
253014-00-2701-2800 | Перевозка железнодорожным транспортом ресурсов группы "Кирпич бетонный" на расстояние в интервале от 2701 км до 2800 км | 1т груза | - | - | - | - | 2162.39 | -
253014-00-2801-2900 | Перевозка железнодорожным транспортом ресурсов группы "Кирпич бетонный" на расстояние в интервале от 2801 км до 2900 км | 1т груза | - | - | - | - | 2185.73 | -
253014-00-2901-3000 | Перевозка железнодорожным транспортом ресурсов группы "Кирпич бетонный" на расстояние в интервале от 2901 км до 3000 км | 1т груза | - | - | - | - | 2231.56 | -
253014-00-3001-3100 | Перевозка железнодорожным транспортом ресурсов группы "Кирпич бетонный" на расстояние в интервале от 3001 км до 3100 км | 1т груза | - | - | - | - | 2119.52 | -
253014-00-3101-3200 | Перевозка железнодорожным транспортом ресурсов группы "Кирпич бетонный" на расстояние в интервале от 3101 км до 3200 км | 1т груза | - | - | - | - | 2176.7 | -
253014-00-3201-3300 | Перевозка железнодорожным транспортом ресурсов группы "Кирпич бетонный" на расстояние в интервале от 3201 км до 3300 км | 1т груза | - | - | - | - | 2208.89 | -
253014-00-3301-3400 | Перевозка железнодорожным транспортом ресурсов группы "Кирпич бетонный" на расстояние в интервале от 3301 км до 3400 км | 1т груза | - | - | - | - | 2265.44 | -
253014-00-3401-3500 | Перевозка железнодорожным транспортом ресурсов группы "Кирпич бетонный" на расстояние в интервале от 3401 км до 3500 км | 1т груза | - | - | - | - | 2295.46 | -
253014-00-3501-3600 | Перевозка железнодорожным транспортом ресурсов группы "Кирпич бетонный" на расстояние в интервале от 3501 км до 3600 км | 1т груза | - | - | - | - | 2351.32 | -
253014-00-3601-3700 | Перевозка железнодорожным транспортом ресурсов группы "Кирпич бетонный" на расстояние в интервале от 3601 км до 3700 км | 1т груза | - | - | - | - | 2379.3 | -
253014-00-3701-3800 | Перевозка железнодорожным транспортом ресурсов группы "Кирпич бетонный" на расстояние в интервале от 3701 км до 3800 км | 1т груза | - | - | - | - | 2434.39 | -
253014-00-3801-3900 | Перевозка железнодорожным транспортом ресурсов группы "Кирпич бетонный" на расстояние в интервале от 3801 км до 3900 км | 1т груза | - | - | - | - | 2460.27 | -
253014-00-3901-4000 | Перевозка железнодорожным транспортом ресурсов группы "Кирпич бетонный" на расстояние в интервале от 3901 км до 4000 км | 1т груза | - | - | - | - | 2514.72 | -
253014-00-4001-4100 | Перевозка железнодорожным транспортом ресурсов группы "Кирпич бетонный" на расстояние в интервале от 4001 км до 4100 км | 1т груза | - | - | - | - | 2538.44 | -
253014-00-4101-4200 | Перевозка железнодорожным транспортом ресурсов группы "Кирпич бетонный" на расстояние в интервале от 4101 км до 4200 км | 1т груза | - | - | - | - | 2592.19 | -
253014-00-4201-4300 | Перевозка железнодорожным транспортом ресурсов группы "Кирпич бетонный" на расстояние в интервале от 4201 км до 4300 км | 1т груза | - | - | - | - | 2613.87 | -
253014-00-4301-4400 | Перевозка железнодорожным транспортом ресурсов группы "Кирпич бетонный" на расстояние в интервале от 4301 км до 4400 км | 1т груза | - | - | - | - | 2666.86 | -
253014-00-4401-4500 | Перевозка железнодорожным транспортом ресурсов группы "Кирпич бетонный" на расстояние в интервале от 4401 км до 4500 км | 1т груза | - | - | - | - | 2686.44 | -
253014-00-4501-4600 | Перевозка железнодорожным транспортом ресурсов группы "Кирпич бетонный" на расстояние в интервале от 4501 км до 4600 км | 1т груза | - | - | - | - | 2738.78 | -
253014-00-4601-4700 | Перевозка железнодорожным транспортом ресурсов группы "Кирпич бетонный" на расстояние в интервале от 4601 км до 4700 км | 1т груза | - | - | - | - | 2756.2 | -
253014-00-4701-4800 | Перевозка железнодорожным транспортом ресурсов группы "Кирпич бетонный" на расстояние в интервале от 4701 км до 4800 км | 1т груза | - | - | - | - | 2807.85 | -
253014-00-4801-4900 | Перевозка железнодорожным транспортом ресурсов группы "Кирпич бетонный" на расстояние в интервале от 4801 км до 4900 км | 1т груза | - | - | - | - | 2823.22 | -
253014-00-4901-5000 | Перевозка железнодорожным транспортом ресурсов группы "Кирпич бетонный" на расстояние в интервале от 4901 км до 5000 км | 1т груза | - | - | - | - | 2874.11 | -
253014-00-5001-5100 | Перевозка железнодорожным транспортом ресурсов группы "Кирпич бетонный" на расстояние в интервале от 5001 км до 5100 км | 1т груза | - | - | - | - | 2887.38 | -
253014-00-5101-5200 | Перевозка железнодорожным транспортом ресурсов группы "Кирпич бетонный" на расстояние в интервале от 5101 км до 5200 км | 1т груза | - | - | - | - | 2937.63 | -
253014-00-5201-5300 | Перевозка железнодорожным транспортом ресурсов группы "Кирпич бетонный" на расстояние в интервале от 5201 км до 5300 км | 1т груза | - | - | - | - | 2987.81 | -
253014-00-5301-5400 | Перевозка железнодорожным транспортом ресурсов группы "Кирпич бетонный" на расстояние в интервале от 5301 км до 5400 км | 1т груза | - | - | - | - | 3038.06 | -
253014-00-5401-5500 | Перевозка железнодорожным транспортом ресурсов группы "Кирпич бетонный" на расстояние в интервале от 5401 км до 5500 км | 1т груза | - | - | - | - | 3088.3 | -
253014-00-5501-5700 | Перевозка железнодорожным транспортом ресурсов группы "Кирпич бетонный" на расстояние в интервале от 5501 км до 5700 км | 1т груза | - | - | - | - | 3163.64 | -
253014-00-5701-5900 | Перевозка железнодорожным транспортом ресурсов группы "Кирпич бетонный" на расстояние в интервале от 5701 км до 5900 км | 1т груза | - | - | - | - | 3264.07 | -
253014-00-5901-6100 | Перевозка железнодорожным транспортом ресурсов группы "Кирпич бетонный" на расстояние в интервале от 5901 км до 6100 км | 1т груза | - | - | - | - | 3364.5 | -
253014-00-6101-6300 | Перевозка железнодорожным транспортом ресурсов группы "Кирпич бетонный" на расстояние в интервале от 6101 км до 6300 км | 1т груза | - | - | - | - | 3464.99 | -
253014-00-6301-6500 | Перевозка железнодорожным транспортом ресурсов группы "Кирпич бетонный" на расстояние в интервале от 6301 км до 6500 км | 1т груза | - | - | - | - | 3565.42 | -
253014-00-6501-6700 | Перевозка железнодорожным транспортом ресурсов группы "Кирпич бетонный" на расстояние в интервале от 6501 км до 6700 км | 1т груза | - | - | - | - | 3665.85 | -
253014-00-6701-6900 | Перевозка железнодорожным транспортом ресурсов группы "Кирпич бетонный" на расстояние в интервале от 6701 км до 6900 км | 1т груза | - | - | - | - | 3766.34 | -
253014-00-6901-7100 | Перевозка железнодорожным транспортом ресурсов группы "Кирпич бетонный" на расстояние в интервале от 6901 км до 7100 км | 1т груза | - | - | - | - | 3866.77 | -
253014-00-7101-7300 | Перевозка железнодорожным транспортом ресурсов группы "Кирпич бетонный" на расстояние в интервале от 7101 км до 7300 км | 1т груза | - | - | - | - | 3967.2 | -
253014-00-7301-7500 | Перевозка железнодорожным транспортом ресурсов группы "Кирпич бетонный" на расстояние в интервале от 7301 км до 7500 км | 1т груза | - | - | - | - | 4067.69 | -
253014-00-7501-7700 | Перевозка железнодорожным транспортом ресурсов группы "Кирпич бетонный" на расстояние в интервале от 7501 км до 7700 км | 1т груза | - | - | - | - | 4168.12 | -
253014-00-7701-7900 | Перевозка железнодорожным транспортом ресурсов группы "Кирпич бетонный" на расстояние в интервале от 7701 км до 7900 км | 1т груза | - | - | - | - | 4268.55 | -
253014-00-7901-8100 | Перевозка железнодорожным транспортом ресурсов группы "Кирпич бетонный" на расстояние в интервале от 7901 км до 8100 км | 1т груза | - | - | - | - | 4369.04 | -
253014-00-8101-8300 | Перевозка железнодорожным транспортом ресурсов группы "Кирпич бетонный" на расстояние в интервале от 8101 км до 8300 км | 1т груза | - | - | - | - | 4469.47 | -
253014-00-8301-8500 | Перевозка железнодорожным транспортом ресурсов группы "Кирпич бетонный" на расстояние в интервале от 8301 км до 8500 км | 1т груза | - | - | - | - | 4569.96 | -
253014-00-8501-8700 | Перевозка железнодорожным транспортом ресурсов группы "Кирпич бетонный" на расстояние в интервале от 8501 км до 8700 км | 1т груза | - | - | - | - | 4670.39 | -
253014-00-8701-8900 | Перевозка железнодорожным транспортом ресурсов группы "Кирпич бетонный" на расстояние в интервале от 8701 км до 8900 км | 1т груза | - | - | - | - | 4770.82 | -
253014-00-8901-9100 | Перевозка железнодорожным транспортом ресурсов группы "Кирпич бетонный" на расстояние в интервале от 8901 км до 9100 км | 1т груза | - | - | - | - | 4871.31 | -
253014-00-9101-9300 | Перевозка железнодорожным транспортом ресурсов группы "Кирпич бетонный" на расстояние в интервале от 9101 км до 9300 км | 1т груза | - | - | - | - | 4971.74 | -
253014-00-9301-9500 | Перевозка железнодорожным транспортом ресурсов группы "Кирпич бетонный" на расстояние в интервале от 9301 км до 9500 км | 1т груза | - | - | - | - | 5072.17 | -
253014-00-9501-9700 | Перевозка железнодорожным транспортом ресурсов группы "Кирпич бетонный" на расстояние в интервале от 9501 км до 9700 км | 1т груза | - | - | - | - | 5172.66 | -
253014-00-9701-9900 | Перевозка железнодорожным транспортом ресурсов группы "Кирпич бетонный" на расстояние в интервале от 9701 км до 9900 км | 1т груза | - | - | - | - | 5273.09 | -
253048-00-0001-0005 | Перевозка железнодорожным транспортом ресурсов группы "Кирпич глиняный обыкновенный" на расстояние в интервале от 1 км до 5 км | 1т груза | - | - | - | - | 426.62 | -
253048-00-0006-0010 | Перевозка железнодорожным транспортом ресурсов группы "Кирпич глиняный обыкновенный" на расстояние в интервале от 6 км до 10 км | 1т груза | - | - | - | - | 432.09 | -
253048-00-0011-0015 | Перевозка железнодорожным транспортом ресурсов группы "Кирпич глиняный обыкновенный" на расстояние в интервале от 11 км до 15 км | 1т груза | - | - | - | - | 436.69 | -
253048-00-0016-0020 | Перевозка железнодорожным транспортом ресурсов группы "Кирпич глиняный обыкновенный" на расстояние в интервале от 16 км до 20 км | 1т груза | - | - | - | - | 441.29 | -
253048-00-0021-0025 | Перевозка железнодорожным транспортом ресурсов группы "Кирпич глиняный обыкновенный" на расстояние в интервале от 21 км до 25 км | 1т груза | - | - | - | - | 445.89 | -
253048-00-0026-0030 | Перевозка железнодорожным транспортом ресурсов группы "Кирпич глиняный обыкновенный" на расстояние в интервале от 26 км до 30 км | 1т груза | - | - | - | - | 450.49 | -
253048-00-0031-0035 | Перевозка железнодорожным транспортом ресурсов группы "Кирпич глиняный обыкновенный" на расстояние в интервале от 31 км до 35 км | 1т груза | - | - | - | - | 455.09 | -
253048-00-0036-0040 | Перевозка железнодорожным транспортом ресурсов группы "Кирпич глиняный обыкновенный" на расстояние в интервале от 36 км до 40 км | 1т груза | - | - | - | - | 459.69 | -
253048-00-0041-0045 | Перевозка железнодорожным транспортом ресурсов группы "Кирпич глиняный обыкновенный" на расстояние в интервале от 41 км до 45 км | 1т груза | - | - | - | - | 464.29 | -
253048-00-0046-0050 | Перевозка железнодорожным транспортом ресурсов группы "Кирпич глиняный обыкновенный" на расстояние в интервале от 46 км до 50 км | 1т груза | - | - | - | - | 468.89 | -
253048-00-0051-0060 | Перевозка железнодорожным транспортом ресурсов группы "Кирпич глиняный обыкновенный" на расстояние в интервале от 51 км до 60 км | 1т груза | - | - | - | - | 475.36 | -
253048-00-0061-0070 | Перевозка железнодорожным транспортом ресурсов группы "Кирпич глиняный обыкновенный" на расстояние в интервале от 61 км до 70 км | 1т груза | - | - | - | - | 484.56 | -
253048-00-0071-0080 | Перевозка железнодорожным транспортом ресурсов группы "Кирпич глиняный обыкновенный" на расстояние в интервале от 71 км до 80 км | 1т груза | - | - | - | - | 493.77 | -
253048-00-0081-0090 | Перевозка железнодорожным транспортом ресурсов группы "Кирпич глиняный обыкновенный" на расстояние в интервале от 81 км до 90 км | 1т груза | - | - | - | - | 502.97 | -
253048-00-0091-0100 | Перевозка железнодорожным транспортом ресурсов группы "Кирпич глиняный обыкновенный" на расстояние в интервале от 91 км до 100 км | 1т груза | - | - | - | - | 512.17 | -
253048-00-0101-0120 | Перевозка железнодорожным транспортом ресурсов группы "Кирпич глиняный обыкновенный" на расстояние в интервале от 101 км до 120 км | 1т груза | - | - | - | - | 525.97 | -
253048-00-0121-0140 | Перевозка железнодорожным транспортом ресурсов группы "Кирпич глиняный обыкновенный" на расстояние в интервале от 121 км до 140 км | 1т груза | - | - | - | - | 544.38 | -
253048-00-0141-0160 | Перевозка железнодорожным транспортом ресурсов группы "Кирпич глиняный обыкновенный" на расстояние в интервале от 141 км до 160 км | 1т груза | - | - | - | - | 562.78 | -
253048-00-0161-0180 | Перевозка железнодорожным транспортом ресурсов группы "Кирпич глиняный обыкновенный" на расстояние в интервале от 161 км до 180 км | 1т груза | - | - | - | - | 578.94 | -
253048-00-0181-0200 | Перевозка железнодорожным транспортом ресурсов группы "Кирпич глиняный обыкновенный" на расстояние в интервале от 181 км до 200 км | 1т груза | - | - | - | - | 594.66 | -
253048-00-0201-0220 | Перевозка железнодорожным транспортом ресурсов группы "Кирпич глиняный обыкновенный" на расстояние в интервале от 201 км до 220 км | 1т груза | - | - | - | - | 611.16 | -
253048-00-0221-0240 | Перевозка железнодорожным транспортом ресурсов группы "Кирпич глиняный обыкновенный" на расстояние в интервале от 221 км до 240 км | 1т груза | - | - | - | - | 625.94 | -
253048-00-0241-0260 | Перевозка железнодорожным транспортом ресурсов группы "Кирпич глиняный обыкновенный" на расстояние в интервале от 241 км до 260 км | 1т груза | - | - | - | - | 641.83 | -
253048-00-0261-0280 | Перевозка железнодорожным транспортом ресурсов группы "Кирпич глиняный обыкновенный" на расстояние в интервале от 261 км до 280 км | 1т груза | - | - | - | - | 657.47 | -
253048-00-0281-0300 | Перевозка железнодорожным транспортом ресурсов группы "Кирпич глиняный обыкновенный" на расстояние в интервале от 281 км до 300 км | 1т груза | - | - | - | - | 672.85 | -
253048-00-0301-0330 | Перевозка железнодорожным транспортом ресурсов группы "Кирпич глиняный обыкновенный" на расстояние в интервале от 301 км до 330 км | 1т груза | - | - | - | - | 692.23 | -
253048-00-0331-0360 | Перевозка железнодорожным транспортом ресурсов группы "Кирпич глиняный обыкновенный" на расстояние в интервале от 331 км до 360 км | 1т груза | - | - | - | - | 715.42 | -
253048-00-0361-0390 | Перевозка железнодорожным транспортом ресурсов группы "Кирпич глиняный обыкновенный" на расстояние в интервале от 361 км до 390 км | 1т груза | - | - | - | - | 738.28 | -
253048-00-0391-0420 | Перевозка железнодорожным транспортом ресурсов группы "Кирпич глиняный обыкновенный" на расстояние в интервале от 391 км до 420 км | 1т груза | - | - | - | - | 760.78 | -
253048-00-0421-0450 | Перевозка железнодорожным транспортом ресурсов группы "Кирпич глиняный обыкновенный" на расстояние в интервале от 421 км до 450 км | 1т груза | - | - | - | - | 785.62 | -
253048-00-0451-0480 | Перевозка железнодорожным транспортом ресурсов группы "Кирпич глиняный обыкновенный" на расстояние в интервале от 451 км до 480 км | 1т груза | - | - | - | - | 807.52 | -
253048-00-0481-0510 | Перевозка железнодорожным транспортом ресурсов группы "Кирпич глиняный обыкновенный" на расстояние в интервале от 481 км до 510 км | 1т груза | - | - | - | - | 828.99 | -
253048-00-0511-0540 | Перевозка железнодорожным транспортом ресурсов группы "Кирпич глиняный обыкновенный" на расстояние в интервале от 511 км до 540 км | 1т груза | - | - | - | - | 853.49 | -
253048-00-0541-0570 | Перевозка железнодорожным транспортом ресурсов группы "Кирпич глиняный обыкновенный" на расстояние в интервале от 541 км до 570 км | 1т груза | - | - | - | - | 874.44 | -
253048-00-0571-0600 | Перевозка железнодорожным транспортом ресурсов группы "Кирпич глиняный обыкновенный" на расстояние в интервале от 571 км до 600 км | 1т груза | - | - | - | - | 898.76 | -
253048-00-0601-0640 | Перевозка железнодорожным транспортом ресурсов группы "Кирпич глиняный обыкновенный" на расстояние в интервале от 601 км до 640 км | 1т груза | - | - | - | - | 923.1 | -
253048-00-0641-0680 | Перевозка железнодорожным транспортом ресурсов группы "Кирпич глиняный обыкновенный" на расстояние в интервале от 641 км до 680 км | 1т груза | - | - | - | - | 955.24 | -
253048-00-0681-0720 | Перевозка железнодорожным транспортом ресурсов группы "Кирпич глиняный обыкновенный" на расстояние в интервале от 681 км до 720 км | 1т груза | - | - | - | - | 982.89 | -
253048-00-0721-0760 | Перевозка железнодорожным транспортом ресурсов группы "Кирпич глиняный обыкновенный" на расстояние в интервале от 721 км до 760 км | 1т груза | - | - | - | - | 1014.77 | -
253048-00-0761-0800 | Перевозка железнодорожным транспортом ресурсов группы "Кирпич глиняный обыкновенный" на расстояние в интервале от 761 км до 800 км | 1т груза | - | - | - | - | 1041.64 | -
253048-00-0801-0840 | Перевозка железнодорожным транспортом ресурсов группы "Кирпич глиняный обыкновенный" на расстояние в интервале от 801 км до 840 км | 1т груза | - | - | - | - | 1073.26 | -
253048-00-0841-0880 | Перевозка железнодорожным транспортом ресурсов группы "Кирпич глиняный обыкновенный" на расстояние в интервале от 841 км до 880 км | 1т груза | - | - | - | - | 1104.89 | -
253048-00-0881-0920 | Перевозка железнодорожным транспортом ресурсов группы "Кирпич глиняный обыкновенный" на расстояние в интервале от 881 км до 920 км | 1т груза | - | - | - | - | 1130.72 | -
253048-00-0921-0960 | Перевозка железнодорожным транспортом ресурсов группы "Кирпич глиняный обыкновенный" на расстояние в интервале от 921 км до 960 км | 1т груза | - | - | - | - | 1162.08 | -
253048-00-0961-1000 | Перевозка железнодорожным транспортом ресурсов группы "Кирпич глиняный обыкновенный" на расстояние в интервале от 961 км до 1000 км | 1т груза | - | - | - | - | 1187.14 | -
253048-00-1001-1050 | Перевозка железнодорожным транспортом ресурсов группы "Кирпич глиняный обыкновенный" на расстояние в интервале от 1001 км до 1050 км | 1т груза | - | - | - | - | 1222.15 | -
253048-00-1051-1100 | Перевозка железнодорожным транспортом ресурсов группы "Кирпич глиняный обыкновенный" на расстояние в интервале от 1051 км до 1100 км | 1т груза | - | - | - | - | 1260.98 | -
253048-00-1101-1150 | Перевозка железнодорожным транспортом ресурсов группы "Кирпич глиняный обыкновенный" на расстояние в интервале от 1101 км до 1150 км | 1т груза | - | - | - | - | 1292.65 | -
253048-00-1151-1200 | Перевозка железнодорожным транспортом ресурсов группы "Кирпич глиняный обыкновенный" на расстояние в интервале от 1151 км до 1200 км | 1т груза | - | - | - | - | 1331.23 | -
253048-00-1201-1250 | Перевозка железнодорожным транспортом ресурсов группы "Кирпич глиняный обыкновенный" на расстояние в интервале от 1201 км до 1250 км | 1т груза | - | - | - | - | 1348.95 | -
253048-00-1251-1300 | Перевозка железнодорожным транспортом ресурсов группы "Кирпич глиняный обыкновенный" на расстояние в интервале от 1251 км до 1300 км | 1т груза | - | - | - | - | 1386.75 | -
253048-00-1301-1350 | Перевозка железнодорожным транспортом ресурсов группы "Кирпич глиняный обыкновенный" на расстояние в интервале от 1301 км до 1350 км | 1т груза | - | - | - | - | 1416.12 | -
253048-00-1351-1400 | Перевозка железнодорожным транспортом ресурсов группы "Кирпич глиняный обыкновенный" на расстояние в интервале от 1351 км до 1400 км | 1т груза | - | - | - | - | 1453.66 | -
253048-00-1401-1450 | Перевозка железнодорожным транспортом ресурсов группы "Кирпич глиняный обыкновенный" на расстояние в интервале от 1401 км до 1450 км | 1т груза | - | - | - | - | 1476.64 | -
253048-00-1451-1500 | Перевозка железнодорожным транспортом ресурсов группы "Кирпич глиняный обыкновенный" на расстояние в интервале от 1451 км до 1500 км | 1т груза | - | - | - | - | 1504.51 | -
253048-00-1501-1600 | Перевозка железнодорожным транспортом ресурсов группы "Кирпич глиняный обыкновенный" на расстояние в интервале от 1501 км до 1600 км | 1т груза | - | - | - | - | 1559.66 | -
253048-00-1601-1700 | Перевозка железнодорожным транспортом ресурсов группы "Кирпич глиняный обыкновенный" на расстояние в интервале от 1601 км до 1700 км | 1т груза | - | - | - | - | 1606.7 | -
253048-00-1701-1800 | Перевозка железнодорожным транспортом ресурсов группы "Кирпич глиняный обыкновенный" на расстояние в интервале от 1701 км до 1800 км | 1т груза | - | - | - | - | 1667.91 | -
253048-00-1801-1900 | Перевозка железнодорожным транспортом ресурсов группы "Кирпич глиняный обыкновенный" на расстояние в интервале от 1801 км до 1900 км | 1т груза | - | - | - | - | 1721.73 | -
253048-00-1901-2000 | Перевозка железнодорожным транспортом ресурсов группы "Кирпич глиняный обыкновенный" на расстояние в интервале от 1901 км до 2000 км | 1т груза | - | - | - | - | 1780.47 | -
253048-00-2001-2100 | Перевозка железнодорожным транспортом ресурсов группы "Кирпич глиняный обыкновенный" на расстояние в интервале от 2001 км до 2100 км | 1т груза | - | - | - | - | 1819.09 | -
253048-00-2101-2200 | Перевозка железнодорожным транспортом ресурсов группы "Кирпич глиняный обыкновенный" на расстояние в интервале от 2101 км до 2200 км | 1т груза | - | - | - | - | 1887.66 | -
253048-00-2201-2300 | Перевозка железнодорожным транспортом ресурсов группы "Кирпич глиняный обыкновенный" на расстояние в интервале от 2201 км до 2300 км | 1т груза | - | - | - | - | 1922.47 | -
253048-00-2301-2400 | Перевозка железнодорожным транспортом ресурсов группы "Кирпич глиняный обыкновенный" на расстояние в интервале от 2301 км до 2400 км | 1т груза | - | - | - | - | 1975.69 | -
253048-00-2401-2500 | Перевозка железнодорожным транспортом ресурсов группы "Кирпич глиняный обыкновенный" на расстояние в интервале от 2401 км до 2500 км | 1т груза | - | - | - | - | 2020.6 | -
253048-00-2501-2600 | Перевозка железнодорожным транспортом ресурсов группы "Кирпич глиняный обыкновенный" на расстояние в интервале от 2501 км до 2600 км | 1т груза | - | - | - | - | 2071.51 | -
253048-00-2601-2700 | Перевозка железнодорожным транспортом ресурсов группы "Кирпич глиняный обыкновенный" на расстояние в интервале от 2601 км до 2700 км | 1т груза | - | - | - | - | 2098.46 | -
253048-00-2701-2800 | Перевозка железнодорожным транспортом ресурсов группы "Кирпич глиняный обыкновенный" на расстояние в интервале от 2701 км до 2800 км | 1т груза | - | - | - | - | 2162.39 | -
253048-00-2801-2900 | Перевозка железнодорожным транспортом ресурсов группы "Кирпич глиняный обыкновенный" на расстояние в интервале от 2801 км до 2900 км | 1т груза | - | - | - | - | 2185.73 | -
253048-00-2901-3000 | Перевозка железнодорожным транспортом ресурсов группы "Кирпич глиняный обыкновенный" на расстояние в интервале от 2901 км до 3000 км | 1т груза | - | - | - | - | 2231.56 | -
253048-00-3001-3100 | Перевозка железнодорожным транспортом ресурсов группы "Кирпич глиняный обыкновенный" на расстояние в интервале от 3001 км до 3100 км | 1т груза | - | - | - | - | 2119.52 | -
253048-00-3101-3200 | Перевозка железнодорожным транспортом ресурсов группы "Кирпич глиняный обыкновенный" на расстояние в интервале от 3101 км до 3200 км | 1т груза | - | - | - | - | 2176.7 | -
253048-00-3201-3300 | Перевозка железнодорожным транспортом ресурсов группы "Кирпич глиняный обыкновенный" на расстояние в интервале от 3201 км до 3300 км | 1т груза | - | - | - | - | 2208.89 | -
253048-00-3301-3400 | Перевозка железнодорожным транспортом ресурсов группы "Кирпич глиняный обыкновенный" на расстояние в интервале от 3301 км до 3400 км | 1т груза | - | - | - | - | 2265.44 | -
253048-00-3401-3500 | Перевозка железнодорожным транспортом ресурсов группы "Кирпич глиняный обыкновенный" на расстояние в интервале от 3401 км до 3500 км | 1т груза | - | - | - | - | 2295.46 | -
253048-00-3501-3600 | Перевозка железнодорожным транспортом ресурсов группы "Кирпич глиняный обыкновенный" на расстояние в интервале от 3501 км до 3600 км | 1т груза | - | - | - | - | 2351.32 | -
253048-00-3601-3700 | Перевозка железнодорожным транспортом ресурсов группы "Кирпич глиняный обыкновенный" на расстояние в интервале от 3601 км до 3700 км | 1т груза | - | - | - | - | 2379.3 | -
253048-00-3701-3800 | Перевозка железнодорожным транспортом ресурсов группы "Кирпич глиняный обыкновенный" на расстояние в интервале от 3701 км до 3800 км | 1т груза | - | - | - | - | 2434.39 | -
253048-00-3801-3900 | Перевозка железнодорожным транспортом ресурсов группы "Кирпич глиняный обыкновенный" на расстояние в интервале от 3801 км до 3900 км | 1т груза | - | - | - | - | 2460.27 | -
253048-00-3901-4000 | Перевозка железнодорожным транспортом ресурсов группы "Кирпич глиняный обыкновенный" на расстояние в интервале от 3901 км до 4000 км | 1т груза | - | - | - | - | 2514.72 | -
253048-00-4001-4100 | Перевозка железнодорожным транспортом ресурсов группы "Кирпич глиняный обыкновенный" на расстояние в интервале от 4001 км до 4100 км | 1т груза | - | - | - | - | 2538.44 | -
253048-00-4101-4200 | Перевозка железнодорожным транспортом ресурсов группы "Кирпич глиняный обыкновенный" на расстояние в интервале от 4101 км до 4200 км | 1т груза | - | - | - | - | 2592.19 | -
253048-00-4201-4300 | Перевозка железнодорожным транспортом ресурсов группы "Кирпич глиняный обыкновенный" на расстояние в интервале от 4201 км до 4300 км | 1т груза | - | - | - | - | 2613.87 | -
253048-00-4301-4400 | Перевозка железнодорожным транспортом ресурсов группы "Кирпич глиняный обыкновенный" на расстояние в интервале от 4301 км до 4400 км | 1т груза | - | - | - | - | 2666.86 | -
253048-00-4401-4500 | Перевозка железнодорожным транспортом ресурсов группы "Кирпич глиняный обыкновенный" на расстояние в интервале от 4401 км до 4500 км | 1т груза | - | - | - | - | 2686.44 | -
253048-00-4501-4600 | Перевозка железнодорожным транспортом ресурсов группы "Кирпич глиняный обыкновенный" на расстояние в интервале от 4501 км до 4600 км | 1т груза | - | - | - | - | 2738.78 | -
253048-00-4601-4700 | Перевозка железнодорожным транспортом ресурсов группы "Кирпич глиняный обыкновенный" на расстояние в интервале от 4601 км до 4700 км | 1т груза | - | - | - | - | 2756.2 | -
253048-00-4701-4800 | Перевозка железнодорожным транспортом ресурсов группы "Кирпич глиняный обыкновенный" на расстояние в интервале от 4701 км до 4800 км | 1т груза | - | - | - | - | 2807.85 | -
253048-00-4801-4900 | Перевозка железнодорожным транспортом ресурсов группы "Кирпич глиняный обыкновенный" на расстояние в интервале от 4801 км до 4900 км | 1т груза | - | - | - | - | 2823.22 | -
253048-00-4901-5000 | Перевозка железнодорожным транспортом ресурсов группы "Кирпич глиняный обыкновенный" на расстояние в интервале от 4901 км до 5000 км | 1т груза | - | - | - | - | 2874.11 | -
253048-00-5001-5100 | Перевозка железнодорожным транспортом ресурсов группы "Кирпич глиняный обыкновенный" на расстояние в интервале от 5001 км до 5100 км | 1т груза | - | - | - | - | 2887.38 | -
253048-00-5101-5200 | Перевозка железнодорожным транспортом ресурсов группы "Кирпич глиняный обыкновенный" на расстояние в интервале от 5101 км до 5200 км | 1т груза | - | - | - | - | 2937.63 | -
253048-00-5201-5300 | Перевозка железнодорожным транспортом ресурсов группы "Кирпич глиняный обыкновенный" на расстояние в интервале от 5201 км до 5300 км | 1т груза | - | - | - | - | 2987.81 | -
253048-00-5301-5400 | Перевозка железнодорожным транспортом ресурсов группы "Кирпич глиняный обыкновенный" на расстояние в интервале от 5301 км до 5400 км | 1т груза | - | - | - | - | 3038.06 | -
253048-00-5401-5500 | Перевозка железнодорожным транспортом ресурсов группы "Кирпич глиняный обыкновенный" на расстояние в интервале от 5401 км до 5500 км | 1т груза | - | - | - | - | 3088.3 | -
253048-00-5501-5700 | Перевозка железнодорожным транспортом ресурсов группы "Кирпич глиняный обыкновенный" на расстояние в интервале от 5501 км до 5700 км | 1т груза | - | - | - | - | 3163.64 | -
253048-00-5701-5900 | Перевозка железнодорожным транспортом ресурсов группы "Кирпич глиняный обыкновенный" на расстояние в интервале от 5701 км до 5900 км | 1т груза | - | - | - | - | 3264.07 | -
253048-00-5901-6100 | Перевозка железнодорожным транспортом ресурсов группы "Кирпич глиняный обыкновенный" на расстояние в интервале от 5901 км до 6100 км | 1т груза | - | - | - | - | 3364.5 | -
253048-00-6101-6300 | Перевозка железнодорожным транспортом ресурсов группы "Кирпич глиняный обыкновенный" на расстояние в интервале от 6101 км до 6300 км | 1т груза | - | - | - | - | 3464.99 | -
253048-00-6301-6500 | Перевозка железнодорожным транспортом ресурсов группы "Кирпич глиняный обыкновенный" на расстояние в интервале от 6301 км до 6500 км | 1т груза | - | - | - | - | 3565.42 | -
253048-00-6501-6700 | Перевозка железнодорожным транспортом ресурсов группы "Кирпич глиняный обыкновенный" на расстояние в интервале от 6501 км до 6700 км | 1т груза | - | - | - | - | 3665.85 | -
253048-00-6701-6900 | Перевозка железнодорожным транспортом ресурсов группы "Кирпич глиняный обыкновенный" на расстояние в интервале от 6701 км до 6900 км | 1т груза | - | - | - | - | 3766.34 | -
253048-00-6901-7100 | Перевозка железнодорожным транспортом ресурсов группы "Кирпич глиняный обыкновенный" на расстояние в интервале от 6901 км до 7100 км | 1т груза | - | - | - | - | 3866.77 | -
253048-00-7101-7300 | Перевозка железнодорожным транспортом ресурсов группы "Кирпич глиняный обыкновенный" на расстояние в интервале от 7101 км до 7300 км | 1т груза | - | - | - | - | 3967.2 | -
253048-00-7301-7500 | Перевозка железнодорожным транспортом ресурсов группы "Кирпич глиняный обыкновенный" на расстояние в интервале от 7301 км до 7500 км | 1т груза | - | - | - | - | 4067.69 | -
253048-00-7501-7700 | Перевозка железнодорожным транспортом ресурсов группы "Кирпич глиняный обыкновенный" на расстояние в интервале от 7501 км до 7700 км | 1т груза | - | - | - | - | 4168.12 | -
253048-00-7701-7900 | Перевозка железнодорожным транспортом ресурсов группы "Кирпич глиняный обыкновенный" на расстояние в интервале от 7701 км до 7900 км | 1т груза | - | - | - | - | 4268.55 | -
253048-00-7901-8100 | Перевозка железнодорожным транспортом ресурсов группы "Кирпич глиняный обыкновенный" на расстояние в интервале от 7901 км до 8100 км | 1т груза | - | - | - | - | 4369.04 | -
253048-00-8101-8300 | Перевозка железнодорожным транспортом ресурсов группы "Кирпич глиняный обыкновенный" на расстояние в интервале от 8101 км до 8300 км | 1т груза | - | - | - | - | 4469.47 | -
253048-00-8301-8500 | Перевозка железнодорожным транспортом ресурсов группы "Кирпич глиняный обыкновенный" на расстояние в интервале от 8301 км до 8500 км | 1т груза | - | - | - | - | 4569.96 | -
253048-00-8501-8700 | Перевозка железнодорожным транспортом ресурсов группы "Кирпич глиняный обыкновенный" на расстояние в интервале от 8501 км до 8700 км | 1т груза | - | - | - | - | 4670.39 | -
253048-00-8701-8900 | Перевозка железнодорожным транспортом ресурсов группы "Кирпич глиняный обыкновенный" на расстояние в интервале от 8701 км до 8900 км | 1т груза | - | - | - | - | 4770.82 | -
253048-00-8901-9100 | Перевозка железнодорожным транспортом ресурсов группы "Кирпич глиняный обыкновенный" на расстояние в интервале от 8901 км до 9100 км | 1т груза | - | - | - | - | 4871.31 | -
253048-00-9101-9300 | Перевозка железнодорожным транспортом ресурсов группы "Кирпич глиняный обыкновенный" на расстояние в интервале от 9101 км до 9300 км | 1т груза | - | - | - | - | 4971.74 | -
253048-00-9301-9500 | Перевозка железнодорожным транспортом ресурсов группы "Кирпич глиняный обыкновенный" на расстояние в интервале от 9301 км до 9500 км | 1т груза | - | - | - | - | 5072.17 | -
253048-00-9501-9700 | Перевозка железнодорожным транспортом ресурсов группы "Кирпич глиняный обыкновенный" на расстояние в интервале от 9501 км до 9700 км | 1т груза | - | - | - | - | 5172.66 | -
253048-00-9701-9900 | Перевозка железнодорожным транспортом ресурсов группы "Кирпич глиняный обыкновенный" на расстояние в интервале от 9701 км до 9900 км | 1т груза | - | - | - | - | 5273.09 | -
253052-00-0001-0005 | Перевозка железнодорожным транспортом ресурсов группы "Кирпич глиняный пустотелый" на расстояние в интервале от 1 км до 5 км | 1т груза | - | - | - | - | 426.62 | -
253052-00-0006-0010 | Перевозка железнодорожным транспортом ресурсов группы "Кирпич глиняный пустотелый" на расстояние в интервале от 6 км до 10 км | 1т груза | - | - | - | - | 432.09 | -
253052-00-0011-0015 | Перевозка железнодорожным транспортом ресурсов группы "Кирпич глиняный пустотелый" на расстояние в интервале от 11 км до 15 км | 1т груза | - | - | - | - | 436.69 | -
253052-00-0016-0020 | Перевозка железнодорожным транспортом ресурсов группы "Кирпич глиняный пустотелый" на расстояние в интервале от 16 км до 20 км | 1т груза | - | - | - | - | 441.29 | -
253052-00-0021-0025 | Перевозка железнодорожным транспортом ресурсов группы "Кирпич глиняный пустотелый" на расстояние в интервале от 21 км до 25 км | 1т груза | - | - | - | - | 445.89 | -
253052-00-0026-0030 | Перевозка железнодорожным транспортом ресурсов группы "Кирпич глиняный пустотелый" на расстояние в интервале от 26 км до 30 км | 1т груза | - | - | - | - | 450.49 | -
253052-00-0031-0035 | Перевозка железнодорожным транспортом ресурсов группы "Кирпич глиняный пустотелый" на расстояние в интервале от 31 км до 35 км | 1т груза | - | - | - | - | 455.09 | -
253052-00-0036-0040 | Перевозка железнодорожным транспортом ресурсов группы "Кирпич глиняный пустотелый" на расстояние в интервале от 36 км до 40 км | 1т груза | - | - | - | - | 459.69 | -
253052-00-0041-0045 | Перевозка железнодорожным транспортом ресурсов группы "Кирпич глиняный пустотелый" на расстояние в интервале от 41 км до 45 км | 1т груза | - | - | - | - | 464.29 | -
253052-00-0046-0050 | Перевозка железнодорожным транспортом ресурсов группы "Кирпич глиняный пустотелый" на расстояние в интервале от 46 км до 50 км | 1т груза | - | - | - | - | 468.89 | -
253052-00-0051-0060 | Перевозка железнодорожным транспортом ресурсов группы "Кирпич глиняный пустотелый" на расстояние в интервале от 51 км до 60 км | 1т груза | - | - | - | - | 475.36 | -
253052-00-0061-0070 | Перевозка железнодорожным транспортом ресурсов группы "Кирпич глиняный пустотелый" на расстояние в интервале от 61 км до 70 км | 1т груза | - | - | - | - | 484.56 | -
253052-00-0071-0080 | Перевозка железнодорожным транспортом ресурсов группы "Кирпич глиняный пустотелый" на расстояние в интервале от 71 км до 80 км | 1т груза | - | - | - | - | 493.77 | -
253052-00-0081-0090 | Перевозка железнодорожным транспортом ресурсов группы "Кирпич глиняный пустотелый" на расстояние в интервале от 81 км до 90 км | 1т груза | - | - | - | - | 502.97 | -
253052-00-0091-0100 | Перевозка железнодорожным транспортом ресурсов группы "Кирпич глиняный пустотелый" на расстояние в интервале от 91 км до 100 км | 1т груза | - | - | - | - | 512.17 | -
253052-00-0101-0120 | Перевозка железнодорожным транспортом ресурсов группы "Кирпич глиняный пустотелый" на расстояние в интервале от 101 км до 120 км | 1т груза | - | - | - | - | 525.97 | -
253052-00-0121-0140 | Перевозка железнодорожным транспортом ресурсов группы "Кирпич глиняный пустотелый" на расстояние в интервале от 121 км до 140 км | 1т груза | - | - | - | - | 544.38 | -
253052-00-0141-0160 | Перевозка железнодорожным транспортом ресурсов группы "Кирпич глиняный пустотелый" на расстояние в интервале от 141 км до 160 км | 1т груза | - | - | - | - | 562.78 | -
253052-00-0161-0180 | Перевозка железнодорожным транспортом ресурсов группы "Кирпич глиняный пустотелый" на расстояние в интервале от 161 км до 180 км | 1т груза | - | - | - | - | 578.94 | -
253052-00-0181-0200 | Перевозка железнодорожным транспортом ресурсов группы "Кирпич глиняный пустотелый" на расстояние в интервале от 181 км до 200 км | 1т груза | - | - | - | - | 594.66 | -
253052-00-0201-0220 | Перевозка железнодорожным транспортом ресурсов группы "Кирпич глиняный пустотелый" на расстояние в интервале от 201 км до 220 км | 1т груза | - | - | - | - | 611.16 | -
253052-00-0221-0240 | Перевозка железнодорожным транспортом ресурсов группы "Кирпич глиняный пустотелый" на расстояние в интервале от 221 км до 240 км | 1т груза | - | - | - | - | 625.94 | -
253052-00-0241-0260 | Перевозка железнодорожным транспортом ресурсов группы "Кирпич глиняный пустотелый" на расстояние в интервале от 241 км до 260 км | 1т груза | - | - | - | - | 641.83 | -
253052-00-0261-0280 | Перевозка железнодорожным транспортом ресурсов группы "Кирпич глиняный пустотелый" на расстояние в интервале от 261 км до 280 км | 1т груза | - | - | - | - | 657.47 | -
253052-00-0281-0300 | Перевозка железнодорожным транспортом ресурсов группы "Кирпич глиняный пустотелый" на расстояние в интервале от 281 км до 300 км | 1т груза | - | - | - | - | 672.85 | -
253052-00-0301-0330 | Перевозка железнодорожным транспортом ресурсов группы "Кирпич глиняный пустотелый" на расстояние в интервале от 301 км до 330 км | 1т груза | - | - | - | - | 692.23 | -
253052-00-0331-0360 | Перевозка железнодорожным транспортом ресурсов группы "Кирпич глиняный пустотелый" на расстояние в интервале от 331 км до 360 км | 1т груза | - | - | - | - | 715.42 | -
253052-00-0361-0390 | Перевозка железнодорожным транспортом ресурсов группы "Кирпич глиняный пустотелый" на расстояние в интервале от 361 км до 390 км | 1т груза | - | - | - | - | 738.28 | -
253052-00-0391-0420 | Перевозка железнодорожным транспортом ресурсов группы "Кирпич глиняный пустотелый" на расстояние в интервале от 391 км до 420 км | 1т груза | - | - | - | - | 760.78 | -
253052-00-0421-0450 | Перевозка железнодорожным транспортом ресурсов группы "Кирпич глиняный пустотелый" на расстояние в интервале от 421 км до 450 км | 1т груза | - | - | - | - | 785.62 | -
253052-00-0451-0480 | Перевозка железнодорожным транспортом ресурсов группы "Кирпич глиняный пустотелый" на расстояние в интервале от 451 км до 480 км | 1т груза | - | - | - | - | 807.52 | -
253052-00-0481-0510 | Перевозка железнодорожным транспортом ресурсов группы "Кирпич глиняный пустотелый" на расстояние в интервале от 481 км до 510 км | 1т груза | - | - | - | - | 828.99 | -
253052-00-0511-0540 | Перевозка железнодорожным транспортом ресурсов группы "Кирпич глиняный пустотелый" на расстояние в интервале от 511 км до 540 км | 1т груза | - | - | - | - | 853.49 | -
253052-00-0541-0570 | Перевозка железнодорожным транспортом ресурсов группы "Кирпич глиняный пустотелый" на расстояние в интервале от 541 км до 570 км | 1т груза | - | - | - | - | 874.44 | -
253052-00-0571-0600 | Перевозка железнодорожным транспортом ресурсов группы "Кирпич глиняный пустотелый" на расстояние в интервале от 571 км до 600 км | 1т груза | - | - | - | - | 898.76 | -
253052-00-0601-0640 | Перевозка железнодорожным транспортом ресурсов группы "Кирпич глиняный пустотелый" на расстояние в интервале от 601 км до 640 км | 1т груза | - | - | - | - | 923.1 | -
253052-00-0641-0680 | Перевозка железнодорожным транспортом ресурсов группы "Кирпич глиняный пустотелый" на расстояние в интервале от 641 км до 680 км | 1т груза | - | - | - | - | 955.24 | -
253052-00-0681-0720 | Перевозка железнодорожным транспортом ресурсов группы "Кирпич глиняный пустотелый" на расстояние в интервале от 681 км до 720 км | 1т груза | - | - | - | - | 982.89 | -
253052-00-0721-0760 | Перевозка железнодорожным транспортом ресурсов группы "Кирпич глиняный пустотелый" на расстояние в интервале от 721 км до 760 км | 1т груза | - | - | - | - | 1014.77 | -
253052-00-0761-0800 | Перевозка железнодорожным транспортом ресурсов группы "Кирпич глиняный пустотелый" на расстояние в интервале от 761 км до 800 км | 1т груза | - | - | - | - | 1041.64 | -
253052-00-0801-0840 | Перевозка железнодорожным транспортом ресурсов группы "Кирпич глиняный пустотелый" на расстояние в интервале от 801 км до 840 км | 1т груза | - | - | - | - | 1073.26 | -
253052-00-0841-0880 | Перевозка железнодорожным транспортом ресурсов группы "Кирпич глиняный пустотелый" на расстояние в интервале от 841 км до 880 км | 1т груза | - | - | - | - | 1104.89 | -
253052-00-0881-0920 | Перевозка железнодорожным транспортом ресурсов группы "Кирпич глиняный пустотелый" на расстояние в интервале от 881 км до 920 км | 1т груза | - | - | - | - | 1130.72 | -
253052-00-0921-0960 | Перевозка железнодорожным транспортом ресурсов группы "Кирпич глиняный пустотелый" на расстояние в интервале от 921 км до 960 км | 1т груза | - | - | - | - | 1162.08 | -
253052-00-0961-1000 | Перевозка железнодорожным транспортом ресурсов группы "Кирпич глиняный пустотелый" на расстояние в интервале от 961 км до 1000 км | 1т груза | - | - | - | - | 1187.14 | -
253052-00-1001-1050 | Перевозка железнодорожным транспортом ресурсов группы "Кирпич глиняный пустотелый" на расстояние в интервале от 1001 км до 1050 км | 1т груза | - | - | - | - | 1222.15 | -
253052-00-1051-1100 | Перевозка железнодорожным транспортом ресурсов группы "Кирпич глиняный пустотелый" на расстояние в интервале от 1051 км до 1100 км | 1т груза | - | - | - | - | 1260.98 | -
253052-00-1101-1150 | Перевозка железнодорожным транспортом ресурсов группы "Кирпич глиняный пустотелый" на расстояние в интервале от 1101 км до 1150 км | 1т груза | - | - | - | - | 1292.65 | -
253052-00-1151-1200 | Перевозка железнодорожным транспортом ресурсов группы "Кирпич глиняный пустотелый" на расстояние в интервале от 1151 км до 1200 км | 1т груза | - | - | - | - | 1331.23 | -
253052-00-1201-1250 | Перевозка железнодорожным транспортом ресурсов группы "Кирпич глиняный пустотелый" на расстояние в интервале от 1201 км до 1250 км | 1т груза | - | - | - | - | 1348.95 | -
253052-00-1251-1300 | Перевозка железнодорожным транспортом ресурсов группы "Кирпич глиняный пустотелый" на расстояние в интервале от 1251 км до 1300 км | 1т груза | - | - | - | - | 1386.75 | -
253052-00-1301-1350 | Перевозка железнодорожным транспортом ресурсов группы "Кирпич глиняный пустотелый" на расстояние в интервале от 1301 км до 1350 км | 1т груза | - | - | - | - | 1416.12 | -
253052-00-1351-1400 | Перевозка железнодорожным транспортом ресурсов группы "Кирпич глиняный пустотелый" на расстояние в интервале от 1351 км до 1400 км | 1т груза | - | - | - | - | 1453.66 | -
253052-00-1401-1450 | Перевозка железнодорожным транспортом ресурсов группы "Кирпич глиняный пустотелый" на расстояние в интервале от 1401 км до 1450 км | 1т груза | - | - | - | - | 1476.64 | -
253052-00-1451-1500 | Перевозка железнодорожным транспортом ресурсов группы "Кирпич глиняный пустотелый" на расстояние в интервале от 1451 км до 1500 км | 1т груза | - | - | - | - | 1504.51 | -
253052-00-1501-1600 | Перевозка железнодорожным транспортом ресурсов группы "Кирпич глиняный пустотелый" на расстояние в интервале от 1501 км до 1600 км | 1т груза | - | - | - | - | 1559.66 | -
253052-00-1601-1700 | Перевозка железнодорожным транспортом ресурсов группы "Кирпич глиняный пустотелый" на расстояние в интервале от 1601 км до 1700 км | 1т груза | - | - | - | - | 1606.7 | -
253052-00-1701-1800 | Перевозка железнодорожным транспортом ресурсов группы "Кирпич глиняный пустотелый" на расстояние в интервале от 1701 км до 1800 км | 1т груза | - | - | - | - | 1667.91 | -
253052-00-1801-1900 | Перевозка железнодорожным транспортом ресурсов группы "Кирпич глиняный пустотелый" на расстояние в интервале от 1801 км до 1900 км | 1т груза | - | - | - | - | 1721.73 | -
253052-00-1901-2000 | Перевозка железнодорожным транспортом ресурсов группы "Кирпич глиняный пустотелый" на расстояние в интервале от 1901 км до 2000 км | 1т груза | - | - | - | - | 1780.47 | -
253052-00-2001-2100 | Перевозка железнодорожным транспортом ресурсов группы "Кирпич глиняный пустотелый" на расстояние в интервале от 2001 км до 2100 км | 1т груза | - | - | - | - | 1819.09 | -
253052-00-2101-2200 | Перевозка железнодорожным транспортом ресурсов группы "Кирпич глиняный пустотелый" на расстояние в интервале от 2101 км до 2200 км | 1т груза | - | - | - | - | 1887.66 | -
253052-00-2201-2300 | Перевозка железнодорожным транспортом ресурсов группы "Кирпич глиняный пустотелый" на расстояние в интервале от 2201 км до 2300 км | 1т груза | - | - | - | - | 1922.47 | -
253052-00-2301-2400 | Перевозка железнодорожным транспортом ресурсов группы "Кирпич глиняный пустотелый" на расстояние в интервале от 2301 км до 2400 км | 1т груза | - | - | - | - | 1975.69 | -
253052-00-2401-2500 | Перевозка железнодорожным транспортом ресурсов группы "Кирпич глиняный пустотелый" на расстояние в интервале от 2401 км до 2500 км | 1т груза | - | - | - | - | 2020.6 | -
253052-00-2501-2600 | Перевозка железнодорожным транспортом ресурсов группы "Кирпич глиняный пустотелый" на расстояние в интервале от 2501 км до 2600 км | 1т груза | - | - | - | - | 2071.51 | -
253052-00-2601-2700 | Перевозка железнодорожным транспортом ресурсов группы "Кирпич глиняный пустотелый" на расстояние в интервале от 2601 км до 2700 км | 1т груза | - | - | - | - | 2098.46 | -
253052-00-2701-2800 | Перевозка железнодорожным транспортом ресурсов группы "Кирпич глиняный пустотелый" на расстояние в интервале от 2701 км до 2800 км | 1т груза | - | - | - | - | 2162.39 | -
253052-00-2801-2900 | Перевозка железнодорожным транспортом ресурсов группы "Кирпич глиняный пустотелый" на расстояние в интервале от 2801 км до 2900 км | 1т груза | - | - | - | - | 2185.73 | -
253052-00-2901-3000 | Перевозка железнодорожным транспортом ресурсов группы "Кирпич глиняный пустотелый" на расстояние в интервале от 2901 км до 3000 км | 1т груза | - | - | - | - | 2231.56 | -
253052-00-3001-3100 | Перевозка железнодорожным транспортом ресурсов группы "Кирпич глиняный пустотелый" на расстояние в интервале от 3001 км до 3100 км | 1т груза | - | - | - | - | 2119.52 | -
253052-00-3101-3200 | Перевозка железнодорожным транспортом ресурсов группы "Кирпич глиняный пустотелый" на расстояние в интервале от 3101 км до 3200 км | 1т груза | - | - | - | - | 2176.7 | -
253052-00-3201-3300 | Перевозка железнодорожным транспортом ресурсов группы "Кирпич глиняный пустотелый" на расстояние в интервале от 3201 км до 3300 км | 1т груза | - | - | - | - | 2208.89 | -
253052-00-3301-3400 | Перевозка железнодорожным транспортом ресурсов группы "Кирпич глиняный пустотелый" на расстояние в интервале от 3301 км до 3400 км | 1т груза | - | - | - | - | 2265.44 | -
253052-00-3401-3500 | Перевозка железнодорожным транспортом ресурсов группы "Кирпич глиняный пустотелый" на расстояние в интервале от 3401 км до 3500 км | 1т груза | - | - | - | - | 2295.46 | -
253052-00-3501-3600 | Перевозка железнодорожным транспортом ресурсов группы "Кирпич глиняный пустотелый" на расстояние в интервале от 3501 км до 3600 км | 1т груза | - | - | - | - | 2351.32 | -
253052-00-3601-3700 | Перевозка железнодорожным транспортом ресурсов группы "Кирпич глиняный пустотелый" на расстояние в интервале от 3601 км до 3700 км | 1т груза | - | - | - | - | 2379.3 | -
253052-00-3701-3800 | Перевозка железнодорожным транспортом ресурсов группы "Кирпич глиняный пустотелый" на расстояние в интервале от 3701 км до 3800 км | 1т груза | - | - | - | - | 2434.39 | -
253052-00-3801-3900 | Перевозка железнодорожным транспортом ресурсов группы "Кирпич глиняный пустотелый" на расстояние в интервале от 3801 км до 3900 км | 1т груза | - | - | - | - | 2460.27 | -
253052-00-3901-4000 | Перевозка железнодорожным транспортом ресурсов группы "Кирпич глиняный пустотелый" на расстояние в интервале от 3901 км до 4000 км | 1т груза | - | - | - | - | 2514.72 | -
253052-00-4001-4100 | Перевозка железнодорожным транспортом ресурсов группы "Кирпич глиняный пустотелый" на расстояние в интервале от 4001 км до 4100 км | 1т груза | - | - | - | - | 2538.44 | -
253052-00-4101-4200 | Перевозка железнодорожным транспортом ресурсов группы "Кирпич глиняный пустотелый" на расстояние в интервале от 4101 км до 4200 км | 1т груза | - | - | - | - | 2592.19 | -
253052-00-4201-4300 | Перевозка железнодорожным транспортом ресурсов группы "Кирпич глиняный пустотелый" на расстояние в интервале от 4201 км до 4300 км | 1т груза | - | - | - | - | 2613.87 | -
253052-00-4301-4400 | Перевозка железнодорожным транспортом ресурсов группы "Кирпич глиняный пустотелый" на расстояние в интервале от 4301 км до 4400 км | 1т груза | - | - | - | - | 2666.86 | -
253052-00-4401-4500 | Перевозка железнодорожным транспортом ресурсов группы "Кирпич глиняный пустотелый" на расстояние в интервале от 4401 км до 4500 км | 1т груза | - | - | - | - | 2686.44 | -
253052-00-4501-4600 | Перевозка железнодорожным транспортом ресурсов группы "Кирпич глиняный пустотелый" на расстояние в интервале от 4501 км до 4600 км | 1т груза | - | - | - | - | 2738.78 | -
253052-00-4601-4700 | Перевозка железнодорожным транспортом ресурсов группы "Кирпич глиняный пустотелый" на расстояние в интервале от 4601 км до 4700 км | 1т груза | - | - | - | - | 2756.2 | -
253052-00-4701-4800 | Перевозка железнодорожным транспортом ресурсов группы "Кирпич глиняный пустотелый" на расстояние в интервале от 4701 км до 4800 км | 1т груза | - | - | - | - | 2807.85 | -
253052-00-4801-4900 | Перевозка железнодорожным транспортом ресурсов группы "Кирпич глиняный пустотелый" на расстояние в интервале от 4801 км до 4900 км | 1т груза | - | - | - | - | 2823.22 | -
253052-00-4901-5000 | Перевозка железнодорожным транспортом ресурсов группы "Кирпич глиняный пустотелый" на расстояние в интервале от 4901 км до 5000 км | 1т груза | - | - | - | - | 2874.11 | -
253052-00-5001-5100 | Перевозка железнодорожным транспортом ресурсов группы "Кирпич глиняный пустотелый" на расстояние в интервале от 5001 км до 5100 км | 1т груза | - | - | - | - | 2887.38 | -
253052-00-5101-5200 | Перевозка железнодорожным транспортом ресурсов группы "Кирпич глиняный пустотелый" на расстояние в интервале от 5101 км до 5200 км | 1т груза | - | - | - | - | 2937.63 | -
253052-00-5201-5300 | Перевозка железнодорожным транспортом ресурсов группы "Кирпич глиняный пустотелый" на расстояние в интервале от 5201 км до 5300 км | 1т груза | - | - | - | - | 2987.81 | -
253052-00-5301-5400 | Перевозка железнодорожным транспортом ресурсов группы "Кирпич глиняный пустотелый" на расстояние в интервале от 5301 км до 5400 км | 1т груза | - | - | - | - | 3038.06 | -
253052-00-5401-5500 | Перевозка железнодорожным транспортом ресурсов группы "Кирпич глиняный пустотелый" на расстояние в интервале от 5401 км до 5500 км | 1т груза | - | - | - | - | 3088.3 | -
253052-00-5501-5700 | Перевозка железнодорожным транспортом ресурсов группы "Кирпич глиняный пустотелый" на расстояние в интервале от 5501 км до 5700 км | 1т груза | - | - | - | - | 3163.64 | -
253052-00-5701-5900 | Перевозка железнодорожным транспортом ресурсов группы "Кирпич глиняный пустотелый" на расстояние в интервале от 5701 км до 5900 км | 1т груза | - | - | - | - | 3264.07 | -
253052-00-5901-6100 | Перевозка железнодорожным транспортом ресурсов группы "Кирпич глиняный пустотелый" на расстояние в интервале от 5901 км до 6100 км | 1т груза | - | - | - | - | 3364.5 | -
253052-00-6101-6300 | Перевозка железнодорожным транспортом ресурсов группы "Кирпич глиняный пустотелый" на расстояние в интервале от 6101 км до 6300 км | 1т груза | - | - | - | - | 3464.99 | -
253052-00-6301-6500 | Перевозка железнодорожным транспортом ресурсов группы "Кирпич глиняный пустотелый" на расстояние в интервале от 6301 км до 6500 км | 1т груза | - | - | - | - | 3565.42 | -
253052-00-6501-6700 | Перевозка железнодорожным транспортом ресурсов группы "Кирпич глиняный пустотелый" на расстояние в интервале от 6501 км до 6700 км | 1т груза | - | - | - | - | 3665.85 | -
253052-00-6701-6900 | Перевозка железнодорожным транспортом ресурсов группы "Кирпич глиняный пустотелый" на расстояние в интервале от 6701 км до 6900 км | 1т груза | - | - | - | - | 3766.34 | -
253052-00-6901-7100 | Перевозка железнодорожным транспортом ресурсов группы "Кирпич глиняный пустотелый" на расстояние в интервале от 6901 км до 7100 км | 1т груза | - | - | - | - | 3866.77 | -
253052-00-7101-7300 | Перевозка железнодорожным транспортом ресурсов группы "Кирпич глиняный пустотелый" на расстояние в интервале от 7101 км до 7300 км | 1т груза | - | - | - | - | 3967.2 | -
253052-00-7301-7500 | Перевозка железнодорожным транспортом ресурсов группы "Кирпич глиняный пустотелый" на расстояние в интервале от 7301 км до 7500 км | 1т груза | - | - | - | - | 4067.69 | -
253052-00-7501-7700 | Перевозка железнодорожным транспортом ресурсов группы "Кирпич глиняный пустотелый" на расстояние в интервале от 7501 км до 7700 км | 1т груза | - | - | - | - | 4168.12 | -
253052-00-7701-7900 | Перевозка железнодорожным транспортом ресурсов группы "Кирпич глиняный пустотелый" на расстояние в интервале от 7701 км до 7900 км | 1т груза | - | - | - | - | 4268.55 | -
253052-00-7901-8100 | Перевозка железнодорожным транспортом ресурсов группы "Кирпич глиняный пустотелый" на расстояние в интервале от 7901 км до 8100 км | 1т груза | - | - | - | - | 4369.04 | -
253052-00-8101-8300 | Перевозка железнодорожным транспортом ресурсов группы "Кирпич глиняный пустотелый" на расстояние в интервале от 8101 км до 8300 км | 1т груза | - | - | - | - | 4469.47 | -
253052-00-8301-8500 | Перевозка железнодорожным транспортом ресурсов группы "Кирпич глиняный пустотелый" на расстояние в интервале от 8301 км до 8500 км | 1т груза | - | - | - | - | 4569.96 | -
253052-00-8501-8700 | Перевозка железнодорожным транспортом ресурсов группы "Кирпич глиняный пустотелый" на расстояние в интервале от 8501 км до 8700 км | 1т груза | - | - | - | - | 4670.39 | -
253052-00-8701-8900 | Перевозка железнодорожным транспортом ресурсов группы "Кирпич глиняный пустотелый" на расстояние в интервале от 8701 км до 8900 км | 1т груза | - | - | - | - | 4770.82 | -
253052-00-8901-9100 | Перевозка железнодорожным транспортом ресурсов группы "Кирпич глиняный пустотелый" на расстояние в интервале от 8901 км до 9100 км | 1т груза | - | - | - | - | 4871.31 | -
253052-00-9101-9300 | Перевозка железнодорожным транспортом ресурсов группы "Кирпич глиняный пустотелый" на расстояние в интервале от 9101 км до 9300 км | 1т груза | - | - | - | - | 4971.74 | -
253052-00-9301-9500 | Перевозка железнодорожным транспортом ресурсов группы "Кирпич глиняный пустотелый" на расстояние в интервале от 9301 км до 9500 км | 1т груза | - | - | - | - | 5072.17 | -
253052-00-9501-9700 | Перевозка железнодорожным транспортом ресурсов группы "Кирпич глиняный пустотелый" на расстояние в интервале от 9501 км до 9700 км | 1т груза | - | - | - | - | 5172.66 | -
253052-00-9701-9900 | Перевозка железнодорожным транспортом ресурсов группы "Кирпич глиняный пустотелый" на расстояние в интервале от 9701 км до 9900 км | 1т груза | - | - | - | - | 5273.09 | -
302032-00-0001-0005 | Перевозка железнодорожным транспортом ресурсов группы "Кирпич кислотоупорный и огнеупорный (бокситовый, магнезитовый, сифонный, тальковый, фасонный, хромомагнезитовый и др.), не поименованный в алфавите" на расстояние в интервале от 1 км до 5 км | 1т груза | - | - | - | - | 441.23 | -
302032-00-0006-0010 | Перевозка железнодорожным транспортом ресурсов группы "Кирпич кислотоупорный и огнеупорный (бокситовый, магнезитовый, сифонный, тальковый, фасонный, хромомагнезитовый и др.), не поименованный в алфавите" на расстояние в интервале от 6 км до 10 км | 1т груза | - | - | - | - | 447.44 | -
302032-00-0011-0015 | Перевозка железнодорожным транспортом ресурсов группы "Кирпич кислотоупорный и огнеупорный (бокситовый, магнезитовый, сифонный, тальковый, фасонный, хромомагнезитовый и др.), не поименованный в алфавите" на расстояние в интервале от 11 км до 15 км | 1т груза | - | - | - | - | 452.65 | -
302032-00-0016-0020 | Перевозка железнодорожным транспортом ресурсов группы "Кирпич кислотоупорный и огнеупорный (бокситовый, магнезитовый, сифонный, тальковый, фасонный, хромомагнезитовый и др.), не поименованный в алфавите" на расстояние в интервале от 16 км до 20 км | 1т груза | - | - | - | - | 457.86 | -
302032-00-0021-0025 | Перевозка железнодорожным транспортом ресурсов группы "Кирпич кислотоупорный и огнеупорный (бокситовый, магнезитовый, сифонный, тальковый, фасонный, хромомагнезитовый и др.), не поименованный в алфавите" на расстояние в интервале от 21 км до 25 км | 1т груза | - | - | - | - | 463.07 | -
302032-00-0026-0030 | Перевозка железнодорожным транспортом ресурсов группы "Кирпич кислотоупорный и огнеупорный (бокситовый, магнезитовый, сифонный, тальковый, фасонный, хромомагнезитовый и др.), не поименованный в алфавите" на расстояние в интервале от 26 км до 30 км | 1т груза | - | - | - | - | 468.28 | -
302032-00-0031-0035 | Перевозка железнодорожным транспортом ресурсов группы "Кирпич кислотоупорный и огнеупорный (бокситовый, магнезитовый, сифонный, тальковый, фасонный, хромомагнезитовый и др.), не поименованный в алфавите" на расстояние в интервале от 31 км до 35 км | 1т груза | - | - | - | - | 473.49 | -
302032-00-0036-0040 | Перевозка железнодорожным транспортом ресурсов группы "Кирпич кислотоупорный и огнеупорный (бокситовый, магнезитовый, сифонный, тальковый, фасонный, хромомагнезитовый и др.), не поименованный в алфавите" на расстояние в интервале от 36 км до 40 км | 1т груза | - | - | - | - | 478.7 | -
302032-00-0041-0045 | Перевозка железнодорожным транспортом ресурсов группы "Кирпич кислотоупорный и огнеупорный (бокситовый, магнезитовый, сифонный, тальковый, фасонный, хромомагнезитовый и др.), не поименованный в алфавите" на расстояние в интервале от 41 км до 45 км | 1т груза | - | - | - | - | 483.91 | -
302032-00-0046-0050 | Перевозка железнодорожным транспортом ресурсов группы "Кирпич кислотоупорный и огнеупорный (бокситовый, магнезитовый, сифонный, тальковый, фасонный, хромомагнезитовый и др.), не поименованный в алфавите" на расстояние в интервале от 46 км до 50 км | 1т груза | - | - | - | - | 489.12 | -
302032-00-0051-0060 | Перевозка железнодорожным транспортом ресурсов группы "Кирпич кислотоупорный и огнеупорный (бокситовый, магнезитовый, сифонный, тальковый, фасонный, хромомагнезитовый и др.), не поименованный в алфавите" на расстояние в интервале от 51 км до 60 км | 1т груза | - | - | - | - | 496.44 | -
302032-00-0061-0070 | Перевозка железнодорожным транспортом ресурсов группы "Кирпич кислотоупорный и огнеупорный (бокситовый, магнезитовый, сифонный, тальковый, фасонный, хромомагнезитовый и др.), не поименованный в алфавите" на расстояние в интервале от 61 км до 70 км | 1т груза | - | - | - | - | 506.86 | -
302032-00-0071-0080 | Перевозка железнодорожным транспортом ресурсов группы "Кирпич кислотоупорный и огнеупорный (бокситовый, магнезитовый, сифонный, тальковый, фасонный, хромомагнезитовый и др.), не поименованный в алфавите" на расстояние в интервале от 71 км до 80 км | 1т груза | - | - | - | - | 517.28 | -
302032-00-0081-0090 | Перевозка железнодорожным транспортом ресурсов группы "Кирпич кислотоупорный и огнеупорный (бокситовый, магнезитовый, сифонный, тальковый, фасонный, хромомагнезитовый и др.), не поименованный в алфавите" на расстояние в интервале от 81 км до 90 км | 1т груза | - | - | - | - | 527.7 | -
302032-00-0091-0100 | Перевозка железнодорожным транспортом ресурсов группы "Кирпич кислотоупорный и огнеупорный (бокситовый, магнезитовый, сифонный, тальковый, фасонный, хромомагнезитовый и др.), не поименованный в алфавите" на расстояние в интервале от 91 км до 100 км | 1т груза | - | - | - | - | 538.12 | -
302032-00-0101-0120 | Перевозка железнодорожным транспортом ресурсов группы "Кирпич кислотоупорный и огнеупорный (бокситовый, магнезитовый, сифонный, тальковый, фасонный, хромомагнезитовый и др.), не поименованный в алфавите" на расстояние в интервале от 101 км до 120 км | 1т груза | - | - | - | - | 553.75 | -
302032-00-0121-0140 | Перевозка железнодорожным транспортом ресурсов группы "Кирпич кислотоупорный и огнеупорный (бокситовый, магнезитовый, сифонный, тальковый, фасонный, хромомагнезитовый и др.), не поименованный в алфавите" на расстояние в интервале от 121 км до 140 км | 1т груза | - | - | - | - | 574.59 | -
302032-00-0141-0160 | Перевозка железнодорожным транспортом ресурсов группы "Кирпич кислотоупорный и огнеупорный (бокситовый, магнезитовый, сифонный, тальковый, фасонный, хромомагнезитовый и др.), не поименованный в алфавите" на расстояние в интервале от 141 км до 160 км | 1т груза | - | - | - | - | 595.43 | -
302032-00-0161-0180 | Перевозка железнодорожным транспортом ресурсов группы "Кирпич кислотоупорный и огнеупорный (бокситовый, магнезитовый, сифонный, тальковый, фасонный, хромомагнезитовый и др.), не поименованный в алфавите" на расстояние в интервале от 161 км до 180 км | 1т груза | - | - | - | - | 613.66 | -
302032-00-0181-0200 | Перевозка железнодорожным транспортом ресурсов группы "Кирпич кислотоупорный и огнеупорный (бокситовый, магнезитовый, сифонный, тальковый, фасонный, хромомагнезитовый и др.), не поименованный в алфавите" на расстояние в интервале от 181 км до 200 км | 1т груза | - | - | - | - | 631.38 | -
302032-00-0201-0220 | Перевозка железнодорожным транспортом ресурсов группы "Кирпич кислотоупорный и огнеупорный (бокситовый, магнезитовый, сифонный, тальковый, фасонный, хромомагнезитовый и др.), не поименованный в алфавите" на расстояние в интервале от 201 км до 220 км | 1т груза | - | - | - | - | 650.01 | -
302032-00-0221-0240 | Перевозка железнодорожным транспортом ресурсов группы "Кирпич кислотоупорный и огнеупорный (бокситовый, магнезитовый, сифонный, тальковый, фасонный, хромомагнезитовый и др.), не поименованный в алфавите" на расстояние в интервале от 221 км до 240 км | 1т груза | - | - | - | - | 666.63 | -
302032-00-0241-0260 | Перевозка железнодорожным транспортом ресурсов группы "Кирпич кислотоупорный и огнеупорный (бокситовый, магнезитовый, сифонный, тальковый, фасонный, хромомагнезитовый и др.), не поименованный в алфавите" на расстояние в интервале от 241 км до 260 км | 1т груза | - | - | - | - | 684.55 | -
302032-00-0261-0280 | Перевозка железнодорожным транспортом ресурсов группы "Кирпич кислотоупорный и огнеупорный (бокситовый, магнезитовый, сифонный, тальковый, фасонный, хромомагнезитовый и др.), не поименованный в алфавите" на расстояние в интервале от 261 км до 280 км | 1т груза | - | - | - | - | 702.17 | -
302032-00-0281-0300 | Перевозка железнодорожным транспортом ресурсов группы "Кирпич кислотоупорный и огнеупорный (бокситовый, магнезитовый, сифонный, тальковый, фасонный, хромомагнезитовый и др.), не поименованный в алфавите" на расстояние в интервале от 281 км до 300 км | 1т груза | - | - | - | - | 719.5 | -
302032-00-0301-0330 | Перевозка железнодорожным транспортом ресурсов группы "Кирпич кислотоупорный и огнеупорный (бокситовый, магнезитовый, сифонный, тальковый, фасонный, хромомагнезитовый и др.), не поименованный в алфавите" на расстояние в интервале от 301 км до 330 км | 1т груза | - | - | - | - | 741.32 | -
302032-00-0331-0360 | Перевозка железнодорожным транспортом ресурсов группы "Кирпич кислотоупорный и огнеупорный (бокситовый, магнезитовый, сифонный, тальковый, фасонный, хромомагнезитовый и др.), не поименованный в алфавите" на расстояние в интервале от 331 км до 360 км | 1т груза | - | - | - | - | 767.46 | -
302032-00-0361-0390 | Перевозка железнодорожным транспортом ресурсов группы "Кирпич кислотоупорный и огнеупорный (бокситовый, магнезитовый, сифонный, тальковый, фасонный, хромомагнезитовый и др.), не поименованный в алфавите" на расстояние в интервале от 361 км до 390 км | 1т груза | - | - | - | - | 793.19 | -
302032-00-0391-0420 | Перевозка железнодорожным транспортом ресурсов группы "Кирпич кислотоупорный и огнеупорный (бокситовый, магнезитовый, сифонный, тальковый, фасонный, хромомагнезитовый и др.), не поименованный в алфавите" на расстояние в интервале от 391 км до 420 км | 1т груза | - | - | - | - | 818.52 | -
302032-00-0421-0450 | Перевозка железнодорожным транспортом ресурсов группы "Кирпич кислотоупорный и огнеупорный (бокситовый, магнезитовый, сифонный, тальковый, фасонный, хромомагнезитовый и др.), не поименованный в алфавите" на расстояние в интервале от 421 км до 450 км | 1т груза | - | - | - | - | 846.56 | -
302032-00-0451-0480 | Перевозка железнодорожным транспортом ресурсов группы "Кирпич кислотоупорный и огнеупорный (бокситовый, магнезитовый, сифонный, тальковый, фасонный, хромомагнезитовый и др.), не поименованный в алфавите" на расстояние в интервале от 451 км до 480 км | 1т груза | - | - | - | - | 871.18 | -
302032-00-0481-0510 | Перевозка железнодорожным транспортом ресурсов группы "Кирпич кислотоупорный и огнеупорный (бокситовый, магнезитовый, сифонный, тальковый, фасонный, хромомагнезитовый и др.), не поименованный в алфавите" на расстояние в интервале от 481 км до 510 км | 1т груза | - | - | - | - | 895.31 | -
302032-00-0511-0540 | Перевозка железнодорожным транспортом ресурсов группы "Кирпич кислотоупорный и огнеупорный (бокситовый, магнезитовый, сифонный, тальковый, фасонный, хромомагнезитовый и др.), не поименованный в алфавите" на расстояние в интервале от 511 км до 540 км | 1т груза | - | - | - | - | 922.95 | -
302032-00-0541-0570 | Перевозка железнодорожным транспортом ресурсов группы "Кирпич кислотоупорный и огнеупорный (бокситовый, магнезитовый, сифонный, тальковый, фасонный, хромомагнезитовый и др.), не поименованный в алфавите" на расстояние в интервале от 541 км до 570 км | 1т груза | - | - | - | - | 946.47 | -
302032-00-0571-0600 | Перевозка железнодорожным транспортом ресурсов группы "Кирпич кислотоупорный и огнеупорный (бокситовый, магнезитовый, сифонный, тальковый, фасонный, хромомагнезитовый и др.), не поименованный в алфавите" на расстояние в интервале от 571 км до 600 км | 1т груза | - | - | - | - | 973.91 | -
302032-00-0601-0640 | Перевозка железнодорожным транспортом ресурсов группы "Кирпич кислотоупорный и огнеупорный (бокситовый, магнезитовый, сифонный, тальковый, фасонный, хромомагнезитовый и др.), не поименованный в алфавите" на расстояние в интервале от 601 км до 640 км | 1т груза | - | - | - | - | 1001.23 | -
302032-00-0641-0680 | Перевозка железнодорожным транспортом ресурсов группы "Кирпич кислотоупорный и огнеупорный (бокситовый, магнезитовый, сифонный, тальковый, фасонный, хромомагнезитовый и др.), не поименованный в алфавите" на расстояние в интервале от 641 км до 680 км | 1т груза | - | - | - | - | 1037.48 | -
302032-00-0681-0720 | Перевозка железнодорожным транспортом ресурсов группы "Кирпич кислотоупорный и огнеупорный (бокситовый, магнезитовый, сифонный, тальковый, фасонный, хромомагнезитовый и др.), не поименованный в алфавите" на расстояние в интервале от 681 км до 720 км | 1т груза | - | - | - | - | 1068.5 | -
302032-00-0721-0760 | Перевозка железнодорожным транспортом ресурсов группы "Кирпич кислотоупорный и огнеупорный (бокситовый, магнезитовый, сифонный, тальковый, фасонный, хромомагнезитовый и др.), не поименованный в алфавите" на расстояние в интервале от 721 км до 760 км | 1т груза | - | - | - | - | 1104.45 | -
302032-00-0761-0800 | Перевозка железнодорожным транспортом ресурсов группы "Кирпич кислотоупорный и огнеупорный (бокситовый, магнезитовый, сифонный, тальковый, фасонный, хромомагнезитовый и др.), не поименованный в алфавите" на расстояние в интервале от 761 км до 800 км | 1т груза | - | - | - | - | 1134.57 | -
302032-00-0801-0840 | Перевозка железнодорожным транспортом ресурсов группы "Кирпич кислотоупорный и огнеупорный (бокситовый, магнезитовый, сифонный, тальковый, фасонный, хромомагнезитовый и др.), не поименованный в алфавите" на расстояние в интервале от 801 км до 840 км | 1т груза | - | - | - | - | 1170.22 | -
302032-00-0841-0880 | Перевозка железнодорожным транспортом ресурсов группы "Кирпич кислотоупорный и огнеупорный (бокситовый, магнезитовый, сифонный, тальковый, фасонный, хромомагнезитовый и др.), не поименованный в алфавите" на расстояние в интервале от 841 км до 880 км | 1т груза | - | - | - | - | 1205.87 | -
302032-00-0881-0920 | Перевозка железнодорожным транспортом ресурсов группы "Кирпич кислотоупорный и огнеупорный (бокситовый, магнезитовый, сифонный, тальковый, фасонный, хромомагнезитовый и др.), не поименованный в алфавите" на расстояние в интервале от 881 км до 920 км | 1т груза | - | - | - | - | 1234.78 | -
302032-00-0921-0960 | Перевозка железнодорожным транспортом ресурсов группы "Кирпич кислотоупорный и огнеупорный (бокситовый, магнезитовый, сифонный, тальковый, фасонный, хромомагнезитовый и др.), не поименованный в алфавите" на расстояние в интервале от 921 км до 960 км | 1т груза | - | - | - | - | 1270.12 | -
302032-00-0961-1000 | Перевозка железнодорожным транспортом ресурсов группы "Кирпич кислотоупорный и огнеупорный (бокситовый, магнезитовый, сифонный, тальковый, фасонный, хромомагнезитовый и др.), не поименованный в алфавите" на расстояние в интервале от 961 км до 1000 км | 1т груза | - | - | - | - | 1298.13 | -
302032-00-1001-1050 | Перевозка железнодорожным транспортом ресурсов группы "Кирпич кислотоупорный и огнеупорный (бокситовый, магнезитовый, сифонный, тальковый, фасонный, хромомагнезитовый и др.), не поименованный в алфавите" на расстояние в интервале от 1001 км до 1050 км | 1т груза | - | - | - | - | 1337.58 | -
302032-00-1051-1100 | Перевозка железнодорожным транспортом ресурсов группы "Кирпич кислотоупорный и огнеупорный (бокситовый, магнезитовый, сифонный, тальковый, фасонный, хромомагнезитовый и др.), не поименованный в алфавите" на расстояние в интервале от 1051 км до 1100 км | 1т груза | - | - | - | - | 1381.34 | -
302032-00-1101-1150 | Перевозка железнодорожным транспортом ресурсов группы "Кирпич кислотоупорный и огнеупорный (бокситовый, магнезитовый, сифонный, тальковый, фасонный, хромомагнезитовый и др.), не поименованный в алфавите" на расстояние в интервале от 1101 км до 1150 км | 1т груза | - | - | - | - | 1416.75 | -
302032-00-1151-1200 | Перевозка железнодорожным транспортом ресурсов группы "Кирпич кислотоупорный и огнеупорный (бокситовый, магнезитовый, сифонный, тальковый, фасонный, хромомагнезитовый и др.), не поименованный в алфавите" на расстояние в интервале от 1151 км до 1200 км | 1т груза | - | - | - | - | 1460.2 | -
302032-00-1201-1250 | Перевозка железнодорожным транспортом ресурсов группы "Кирпич кислотоупорный и огнеупорный (бокситовый, магнезитовый, сифонный, тальковый, фасонный, хромомагнезитовый и др.), не поименованный в алфавите" на расстояние в интервале от 1201 км до 1250 км | 1т груза | - | - | - | - | 1494.41 | -
302032-00-1251-1300 | Перевозка железнодорожным транспортом ресурсов группы "Кирпич кислотоупорный и огнеупорный (бокситовый, магнезитовый, сифонный, тальковый, фасонный, хромомагнезитовый и др.), не поименованный в алфавите" на расстояние в интервале от 1251 км до 1300 км | 1т груза | - | - | - | - | 1537.46 | -
302032-00-1301-1350 | Перевозка железнодорожным транспортом ресурсов группы "Кирпич кислотоупорный и огнеупорный (бокситовый, магнезитовый, сифонный, тальковый, фасонный, хромомагнезитовый и др.), не поименованный в алфавите" на расстояние в интервале от 1301 км до 1350 км | 1т груза | - | - | - | - | 1570.56 | -
302032-00-1351-1400 | Перевозка железнодорожным транспортом ресурсов группы "Кирпич кислотоупорный и огнеупорный (бокситовый, магнезитовый, сифонный, тальковый, фасонный, хромомагнезитовый и др.), не поименованный в алфавите" на расстояние в интервале от 1351 км до 1400 км | 1т груза | - | - | - | - | 1613.31 | -
302032-00-1401-1450 | Перевозка железнодорожным транспортом ресурсов группы "Кирпич кислотоупорный и огнеупорный (бокситовый, магнезитовый, сифонный, тальковый, фасонный, хромомагнезитовый и др.), не поименованный в алфавите" на расстояние в интервале от 1401 км до 1450 км | 1т груза | - | - | - | - | 1655.96 | -
302032-00-1451-1500 | Перевозка железнодорожным транспортом ресурсов группы "Кирпич кислотоупорный и огнеупорный (бокситовый, магнезитовый, сифонный, тальковый, фасонный, хромомагнезитовый и др.), не поименованный в алфавите" на расстояние в интервале от 1451 км до 1500 км | 1т груза | - | - | - | - | 1687.65 | -
302032-00-1501-1600 | Перевозка железнодорожным транспортом ресурсов группы "Кирпич кислотоупорный и огнеупорный (бокситовый, магнезитовый, сифонный, тальковый, фасонный, хромомагнезитовый и др.), не поименованный в алфавите" на расстояние в интервале от 1501 км до 1600 км | 1т груза | - | - | - | - | 1751.12 | -
302032-00-1601-1700 | Перевозка железнодорожным транспортом ресурсов группы "Кирпич кислотоупорный и огнеупорный (бокситовый, магнезитовый, сифонный, тальковый, фасонный, хромомагнезитовый и др.), не поименованный в алфавите" на расстояние в интервале от 1601 км до 1700 км | 1т груза | - | - | - | - | 1823.35 | -
302032-00-1701-1800 | Перевозка железнодорожным транспортом ресурсов группы "Кирпич кислотоупорный и огнеупорный (бокситовый, магнезитовый, сифонный, тальковый, фасонный, хромомагнезитовый и др.), не поименованный в алфавите" на расстояние в интервале от 1701 км до 1800 км | 1т груза | - | - | - | - | 1894.07 | -
302032-00-1801-1900 | Перевозка железнодорожным транспортом ресурсов группы "Кирпич кислотоупорный и огнеупорный (бокситовый, магнезитовый, сифонный, тальковый, фасонный, хромомагнезитовый и др.), не поименованный в алфавите" на расстояние в интервале от 1801 км до 1900 км | 1т груза | - | - | - | - | 1977.16 | -
302032-00-1901-2000 | Перевозка железнодорожным транспортом ресурсов группы "Кирпич кислотоупорный и огнеупорный (бокситовый, магнезитовый, сифонный, тальковый, фасонный, хромомагнезитовый и др.), не поименованный в алфавите" на расстояние в интервале от 1901 км до 2000 км | 1т груза | - | - | - | - | 2045.66 | -
302032-00-2001-2100 | Перевозка железнодорожным транспортом ресурсов группы "Кирпич кислотоупорный и огнеупорный (бокситовый, магнезитовый, сифонный, тальковый, фасонный, хромомагнезитовый и др.), не поименованный в алфавите" на расстояние в интервале от 2001 км до 2100 км | 1т груза | - | - | - | - | 2112.66 | -
302032-00-2101-2200 | Перевозка железнодорожным транспортом ресурсов группы "Кирпич кислотоупорный и огнеупорный (бокситовый, магнезитовый, сифонный, тальковый, фасонный, хромомагнезитовый и др.), не поименованный в алфавите" на расстояние в интервале от 2101 км до 2200 км | 1т груза | - | - | - | - | 2194.24 | -
302032-00-2201-2300 | Перевозка железнодорожным транспортом ресурсов группы "Кирпич кислотоупорный и огнеупорный (бокситовый, магнезитовый, сифонный, тальковый, фасонный, хромомагнезитовый и др.), не поименованный в алфавите" на расстояние в интервале от 2201 км до 2300 км | 1т груза | - | - | - | - | 2259.03 | -
302032-00-2301-2400 | Перевозка железнодорожным транспортом ресурсов группы "Кирпич кислотоупорный и огнеупорный (бокситовый, магнезитовый, сифонный, тальковый, фасонный, хромомагнезитовый и др.), не поименованный в алфавите" на расстояние в интервале от 2301 км до 2400 км | 1т груза | - | - | - | - | 2322.21 | -
302032-00-2401-2500 | Перевозка железнодорожным транспортом ресурсов группы "Кирпич кислотоупорный и огнеупорный (бокситовый, магнезитовый, сифонный, тальковый, фасонный, хромомагнезитовый и др.), не поименованный в алфавите" на расстояние в интервале от 2401 км до 2500 км | 1т груза | - | - | - | - | 2402.28 | -
302032-00-2501-2600 | Перевозка железнодорожным транспортом ресурсов группы "Кирпич кислотоупорный и огнеупорный (бокситовый, магнезитовый, сифонный, тальковый, фасонный, хромомагнезитовый и др.), не поименованный в алфавите" на расстояние в интервале от 2501 км до 2600 км | 1т груза | - | - | - | - | 2463.25 | -
302032-00-2601-2700 | Перевозка железнодорожным транспортом ресурсов группы "Кирпич кислотоупорный и огнеупорный (бокситовый, магнезитовый, сифонный, тальковый, фасонный, хромомагнезитовый и др.), не поименованный в алфавите" на расстояние в интервале от 2601 км до 2700 км | 1т груза | - | - | - | - | 2522.71 | -
302032-00-2701-2800 | Перевозка железнодорожным транспортом ресурсов группы "Кирпич кислотоупорный и огнеупорный (бокситовый, магнезитовый, сифонный, тальковый, фасонный, хромомагнезитовый и др.), не поименованный в алфавите" на расстояние в интервале от 2701 км до 2800 км | 1т груза | - | - | - | - | 2601.37 | -
302032-00-2801-2900 | Перевозка железнодорожным транспортом ресурсов группы "Кирпич кислотоупорный и огнеупорный (бокситовый, магнезитовый, сифонный, тальковый, фасонный, хромомагнезитовый и др.), не поименованный в алфавите" на расстояние в интервале от 2801 км до 2900 км | 1т груза | - | - | - | - | 2658.51 | -
302032-00-2901-3000 | Перевозка железнодорожным транспортом ресурсов группы "Кирпич кислотоупорный и огнеупорный (бокситовый, магнезитовый, сифонный, тальковый, фасонный, хромомагнезитовый и др.), не поименованный в алфавите" на расстояние в интервале от 2901 км до 3000 км | 1т груза | - | - | - | - | 2714.25 | -
302032-00-3001-3100 | Перевозка железнодорожным транспортом ресурсов группы "Кирпич кислотоупорный и огнеупорный (бокситовый, магнезитовый, сифонный, тальковый, фасонный, хромомагнезитовый и др.), не поименованный в алфавите" на расстояние в интервале от 3001 км до 3100 км | 1т груза | - | - | - | - | 2644.49 | -
302032-00-3101-3200 | Перевозка железнодорожным транспортом ресурсов группы "Кирпич кислотоупорный и огнеупорный (бокситовый, магнезитовый, сифонный, тальковый, фасонный, хромомагнезитовый и др.), не поименованный в алфавите" на расстояние в интервале от 3101 км до 3200 км | 1т груза | - | - | - | - | 2717.49 | -
302032-00-3201-3300 | Перевозка железнодорожным транспортом ресурсов группы "Кирпич кислотоупорный и огнеупорный (бокситовый, магнезитовый, сифонный, тальковый, фасонный, хромомагнезитовый и др.), не поименованный в алфавите" на расстояние в интервале от 3201 км до 3300 км | 1т груза | - | - | - | - | 2790.59 | -
302032-00-3301-3400 | Перевозка железнодорожным транспортом ресурсов группы "Кирпич кислотоупорный и огнеупорный (бокситовый, магнезитовый, сифонный, тальковый, фасонный, хромомагнезитовый и др.), не поименованный в алфавите" на расстояние в интервале от 3301 км до 3400 км | 1т груза | - | - | - | - | 2863.68 | -
302032-00-3401-3500 | Перевозка железнодорожным транспортом ресурсов группы "Кирпич кислотоупорный и огнеупорный (бокситовый, магнезитовый, сифонный, тальковый, фасонный, хромомагнезитовый и др.), не поименованный в алфавите" на расстояние в интервале от 3401 км до 3500 км | 1т груза | - | - | - | - | 2936.68 | -
302032-00-3501-3600 | Перевозка железнодорожным транспортом ресурсов группы "Кирпич кислотоупорный и огнеупорный (бокситовый, магнезитовый, сифонный, тальковый, фасонный, хромомагнезитовый и др.), не поименованный в алфавите" на расстояние в интервале от 3501 км до 3600 км | 1т груза | - | - | - | - | 3009.77 | -
302032-00-3601-3700 | Перевозка железнодорожным транспортом ресурсов группы "Кирпич кислотоупорный и огнеупорный (бокситовый, магнезитовый, сифонный, тальковый, фасонный, хромомагнезитовый и др.), не поименованный в алфавите" на расстояние в интервале от 3601 км до 3700 км | 1т груза | - | - | - | - | 3082.87 | -
302032-00-3701-3800 | Перевозка железнодорожным транспортом ресурсов группы "Кирпич кислотоупорный и огнеупорный (бокситовый, магнезитовый, сифонный, тальковый, фасонный, хромомагнезитовый и др.), не поименованный в алфавите" на расстояние в интервале от 3701 км до 3800 км | 1т груза | - | - | - | - | 3155.87 | -
302032-00-3801-3900 | Перевозка железнодорожным транспортом ресурсов группы "Кирпич кислотоупорный и огнеупорный (бокситовый, магнезитовый, сифонный, тальковый, фасонный, хромомагнезитовый и др.), не поименованный в алфавите" на расстояние в интервале от 3801 км до 3900 км | 1т груза | - | - | - | - | 3228.96 | -
302032-00-3901-4000 | Перевозка железнодорожным транспортом ресурсов группы "Кирпич кислотоупорный и огнеупорный (бокситовый, магнезитовый, сифонный, тальковый, фасонный, хромомагнезитовый и др.), не поименованный в алфавите" на расстояние в интервале от 3901 км до 4000 км | 1т груза | - | - | - | - | 3302.06 | -
302032-00-4001-4100 | Перевозка железнодорожным транспортом ресурсов группы "Кирпич кислотоупорный и огнеупорный (бокситовый, магнезитовый, сифонный, тальковый, фасонный, хромомагнезитовый и др.), не поименованный в алфавите" на расстояние в интервале от 4001 км до 4100 км | 1т груза | - | - | - | - | 3375.06 | -
302032-00-4101-4200 | Перевозка железнодорожным транспортом ресурсов группы "Кирпич кислотоупорный и огнеупорный (бокситовый, магнезитовый, сифонный, тальковый, фасонный, хромомагнезитовый и др.), не поименованный в алфавите" на расстояние в интервале от 4101 км до 4200 км | 1т груза | - | - | - | - | 3448.15 | -
302032-00-4201-4300 | Перевозка железнодорожным транспортом ресурсов группы "Кирпич кислотоупорный и огнеупорный (бокситовый, магнезитовый, сифонный, тальковый, фасонный, хромомагнезитовый и др.), не поименованный в алфавите" на расстояние в интервале от 4201 км до 4300 км | 1т груза | - | - | - | - | 3521.25 | -
302032-00-4301-4400 | Перевозка железнодорожным транспортом ресурсов группы "Кирпич кислотоупорный и огнеупорный (бокситовый, магнезитовый, сифонный, тальковый, фасонный, хромомагнезитовый и др.), не поименованный в алфавите" на расстояние в интервале от 4301 км до 4400 км | 1т груза | - | - | - | - | 3594.25 | -
302032-00-4401-4500 | Перевозка железнодорожным транспортом ресурсов группы "Кирпич кислотоупорный и огнеупорный (бокситовый, магнезитовый, сифонный, тальковый, фасонный, хромомагнезитовый и др.), не поименованный в алфавите" на расстояние в интервале от 4401 км до 4500 км | 1т груза | - | - | - | - | 3667.34 | -
302032-00-4501-4600 | Перевозка железнодорожным транспортом ресурсов группы "Кирпич кислотоупорный и огнеупорный (бокситовый, магнезитовый, сифонный, тальковый, фасонный, хромомагнезитовый и др.), не поименованный в алфавите" на расстояние в интервале от 4501 км до 4600 км | 1т груза | - | - | - | - | 3740.43 | -
302032-00-4601-4700 | Перевозка железнодорожным транспортом ресурсов группы "Кирпич кислотоупорный и огнеупорный (бокситовый, магнезитовый, сифонный, тальковый, фасонный, хромомагнезитовый и др.), не поименованный в алфавите" на расстояние в интервале от 4601 км до 4700 км | 1т груза | - | - | - | - | 3813.43 | -
302032-00-4701-4800 | Перевозка железнодорожным транспортом ресурсов группы "Кирпич кислотоупорный и огнеупорный (бокситовый, магнезитовый, сифонный, тальковый, фасонный, хромомагнезитовый и др.), не поименованный в алфавите" на расстояние в интервале от 4701 км до 4800 км | 1т груза | - | - | - | - | 3886.53 | -
302032-00-4801-4900 | Перевозка железнодорожным транспортом ресурсов группы "Кирпич кислотоупорный и огнеупорный (бокситовый, магнезитовый, сифонный, тальковый, фасонный, хромомагнезитовый и др.), не поименованный в алфавите" на расстояние в интервале от 4801 км до 4900 км | 1т груза | - | - | - | - | 3959.62 | -
302032-00-4901-5000 | Перевозка железнодорожным транспортом ресурсов группы "Кирпич кислотоупорный и огнеупорный (бокситовый, магнезитовый, сифонный, тальковый, фасонный, хромомагнезитовый и др.), не поименованный в алфавите" на расстояние в интервале от 4901 км до 5000 км | 1т груза | - | - | - | - | 4032.62 | -
302032-00-5001-5100 | Перевозка железнодорожным транспортом ресурсов группы "Кирпич кислотоупорный и огнеупорный (бокситовый, магнезитовый, сифонный, тальковый, фасонный, хромомагнезитовый и др.), не поименованный в алфавите" на расстояние в интервале от 5001 км до 5100 км | 1т груза | - | - | - | - | 4105.72 | -
302032-00-5101-5200 | Перевозка железнодорожным транспортом ресурсов группы "Кирпич кислотоупорный и огнеупорный (бокситовый, магнезитовый, сифонный, тальковый, фасонный, хромомагнезитовый и др.), не поименованный в алфавите" на расстояние в интервале от 5101 км до 5200 км | 1т груза | - | - | - | - | 4178.81 | -
302032-00-5201-5300 | Перевозка железнодорожным транспортом ресурсов группы "Кирпич кислотоупорный и огнеупорный (бокситовый, магнезитовый, сифонный, тальковый, фасонный, хромомагнезитовый и др.), не поименованный в алфавите" на расстояние в интервале от 5201 км до 5300 км | 1т груза | - | - | - | - | 4251.81 | -
302032-00-5301-5400 | Перевозка железнодорожным транспортом ресурсов группы "Кирпич кислотоупорный и огнеупорный (бокситовый, магнезитовый, сифонный, тальковый, фасонный, хромомагнезитовый и др.), не поименованный в алфавите" на расстояние в интервале от 5301 км до 5400 км | 1т груза | - | - | - | - | 4324.9 | -
302032-00-5401-5500 | Перевозка железнодорожным транспортом ресурсов группы "Кирпич кислотоупорный и огнеупорный (бокситовый, магнезитовый, сифонный, тальковый, фасонный, хромомагнезитовый и др.), не поименованный в алфавите" на расстояние в интервале от 5401 км до 5500 км | 1т груза | - | - | - | - | 4398 | -
302032-00-5501-5700 | Перевозка железнодорожным транспортом ресурсов группы "Кирпич кислотоупорный и огнеупорный (бокситовый, магнезитовый, сифонный, тальковый, фасонный, хромомагнезитовый и др.), не поименованный в алфавите" на расстояние в интервале от 5501 км до 5700 км | 1т груза | - | - | - | - | 4507.59 | -
302032-00-5701-5900 | Перевозка железнодорожным транспортом ресурсов группы "Кирпич кислотоупорный и огнеупорный (бокситовый, магнезитовый, сифонный, тальковый, фасонный, хромомагнезитовый и др.), не поименованный в алфавите" на расстояние в интервале от 5701 км до 5900 км | 1т груза | - | - | - | - | 4653.69 | -
302032-00-5901-6100 | Перевозка железнодорожным транспортом ресурсов группы "Кирпич кислотоупорный и огнеупорный (бокситовый, магнезитовый, сифонный, тальковый, фасонный, хромомагнезитовый и др.), не поименованный в алфавите" на расстояние в интервале от 5901 км до 6100 км | 1т груза | - | - | - | - | 4799.78 | -
302032-00-6101-6300 | Перевозка железнодорожным транспортом ресурсов группы "Кирпич кислотоупорный и огнеупорный (бокситовый, магнезитовый, сифонный, тальковый, фасонный, хромомагнезитовый и др.), не поименованный в алфавите" на расстояние в интервале от 6101 км до 6300 км | 1т груза | - | - | - | - | 4945.97 | -
302032-00-6301-6500 | Перевозка железнодорожным транспортом ресурсов группы "Кирпич кислотоупорный и огнеупорный (бокситовый, магнезитовый, сифонный, тальковый, фасонный, хромомагнезитовый и др.), не поименованный в алфавите" на расстояние в интервале от 6301 км до 6500 км | 1т груза | - | - | - | - | 5092.06 | -
302032-00-6501-6700 | Перевозка железнодорожным транспортом ресурсов группы "Кирпич кислотоупорный и огнеупорный (бокситовый, магнезитовый, сифонный, тальковый, фасонный, хромомагнезитовый и др.), не поименованный в алфавите" на расстояние в интервале от 6501 км до 6700 км | 1т груза | - | - | - | - | 5238.16 | -
302032-00-6701-6900 | Перевозка железнодорожным транспортом ресурсов группы "Кирпич кислотоупорный и огнеупорный (бокситовый, магнезитовый, сифонный, тальковый, фасонный, хромомагнезитовый и др.), не поименованный в алфавите" на расстояние в интервале от 6701 км до 6900 км | 1т груза | - | - | - | - | 5384.35 | -
302032-00-6901-7100 | Перевозка железнодорожным транспортом ресурсов группы "Кирпич кислотоупорный и огнеупорный (бокситовый, магнезитовый, сифонный, тальковый, фасонный, хромомагнезитовый и др.), не поименованный в алфавите" на расстояние в интервале от 6901 км до 7100 км | 1т груза | - | - | - | - | 5530.44 | -
302032-00-7101-7300 | Перевозка железнодорожным транспортом ресурсов группы "Кирпич кислотоупорный и огнеупорный (бокситовый, магнезитовый, сифонный, тальковый, фасонный, хромомагнезитовый и др.), не поименованный в алфавите" на расстояние в интервале от 7101 км до 7300 км | 1т груза | - | - | - | - | 5676.54 | -
302032-00-7301-7500 | Перевозка железнодорожным транспортом ресурсов группы "Кирпич кислотоупорный и огнеупорный (бокситовый, магнезитовый, сифонный, тальковый, фасонный, хромомагнезитовый и др.), не поименованный в алфавите" на расстояние в интервале от 7301 км до 7500 км | 1т груза | - | - | - | - | 5822.72 | -
302032-00-7501-7700 | Перевозка железнодорожным транспортом ресурсов группы "Кирпич кислотоупорный и огнеупорный (бокситовый, магнезитовый, сифонный, тальковый, фасонный, хромомагнезитовый и др.), не поименованный в алфавите" на расстояние в интервале от 7501 км до 7700 км | 1т груза | - | - | - | - | 5968.82 | -
302032-00-7701-7900 | Перевозка железнодорожным транспортом ресурсов группы "Кирпич кислотоупорный и огнеупорный (бокситовый, магнезитовый, сифонный, тальковый, фасонный, хромомагнезитовый и др.), не поименованный в алфавите" на расстояние в интервале от 7701 км до 7900 км | 1т груза | - | - | - | - | 6114.91 | -
302032-00-7901-8100 | Перевозка железнодорожным транспортом ресурсов группы "Кирпич кислотоупорный и огнеупорный (бокситовый, магнезитовый, сифонный, тальковый, фасонный, хромомагнезитовый и др.), не поименованный в алфавите" на расстояние в интервале от 7901 км до 8100 км | 1т груза | - | - | - | - | 6261.1 | -
302032-00-8101-8300 | Перевозка железнодорожным транспортом ресурсов группы "Кирпич кислотоупорный и огнеупорный (бокситовый, магнезитовый, сифонный, тальковый, фасонный, хромомагнезитовый и др.), не поименованный в алфавите" на расстояние в интервале от 8101 км до 8300 км | 1т груза | - | - | - | - | 6407.19 | -
302032-00-8301-8500 | Перевозка железнодорожным транспортом ресурсов группы "Кирпич кислотоупорный и огнеупорный (бокситовый, магнезитовый, сифонный, тальковый, фасонный, хромомагнезитовый и др.), не поименованный в алфавите" на расстояние в интервале от 8301 км до 8500 км | 1т груза | - | - | - | - | 6553.38 | -
302032-00-8501-8700 | Перевозка железнодорожным транспортом ресурсов группы "Кирпич кислотоупорный и огнеупорный (бокситовый, магнезитовый, сифонный, тальковый, фасонный, хромомагнезитовый и др.), не поименованный в алфавите" на расстояние в интервале от 8501 км до 8700 км | 1т груза | - | - | - | - | 6699.48 | -
302032-00-8701-8900 | Перевозка железнодорожным транспортом ресурсов группы "Кирпич кислотоупорный и огнеупорный (бокситовый, магнезитовый, сифонный, тальковый, фасонный, хромомагнезитовый и др.), не поименованный в алфавите" на расстояние в интервале от 8701 км до 8900 км | 1т груза | - | - | - | - | 6845.57 | -
302032-00-8901-9100 | Перевозка железнодорожным транспортом ресурсов группы "Кирпич кислотоупорный и огнеупорный (бокситовый, магнезитовый, сифонный, тальковый, фасонный, хромомагнезитовый и др.), не поименованный в алфавите" на расстояние в интервале от 8901 км до 9100 км | 1т груза | - | - | - | - | 6991.76 | -
302032-00-9101-9300 | Перевозка железнодорожным транспортом ресурсов группы "Кирпич кислотоупорный и огнеупорный (бокситовый, магнезитовый, сифонный, тальковый, фасонный, хромомагнезитовый и др.), не поименованный в алфавите" на расстояние в интервале от 9101 км до 9300 км | 1т груза | - | - | - | - | 7137.85 | -
302032-00-9301-9500 | Перевозка железнодорожным транспортом ресурсов группы "Кирпич кислотоупорный и огнеупорный (бокситовый, магнезитовый, сифонный, тальковый, фасонный, хромомагнезитовый и др.), не поименованный в алфавите" на расстояние в интервале от 9301 км до 9500 км | 1т груза | - | - | - | - | 7283.95 | -
302032-00-9501-9700 | Перевозка железнодорожным транспортом ресурсов группы "Кирпич кислотоупорный и огнеупорный (бокситовый, магнезитовый, сифонный, тальковый, фасонный, хромомагнезитовый и др.), не поименованный в алфавите" на расстояние в интервале от 9501 км до 9700 км | 1т груза | - | - | - | - | 7430.14 | -
302032-00-9701-9900 | Перевозка железнодорожным транспортом ресурсов группы "Кирпич кислотоупорный и огнеупорный (бокситовый, магнезитовый, сифонный, тальковый, фасонный, хромомагнезитовый и др.), не поименованный в алфавите" на расстояние в интервале от 9701 км до 9900 км | 1т груза | - | - | - | - | 7576.23 | -
253067-00-0001-0005 | Перевозка железнодорожным транспортом ресурсов группы "Кирпич-клинкер" на расстояние в интервале от 1 км до 5 км | 1т груза | - | - | - | - | 426.62 | -
253067-00-0006-0010 | Перевозка железнодорожным транспортом ресурсов группы "Кирпич-клинкер" на расстояние в интервале от 6 км до 10 км | 1т груза | - | - | - | - | 432.09 | -
253067-00-0011-0015 | Перевозка железнодорожным транспортом ресурсов группы "Кирпич-клинкер" на расстояние в интервале от 11 км до 15 км | 1т груза | - | - | - | - | 436.69 | -
253067-00-0016-0020 | Перевозка железнодорожным транспортом ресурсов группы "Кирпич-клинкер" на расстояние в интервале от 16 км до 20 км | 1т груза | - | - | - | - | 441.29 | -
253067-00-0021-0025 | Перевозка железнодорожным транспортом ресурсов группы "Кирпич-клинкер" на расстояние в интервале от 21 км до 25 км | 1т груза | - | - | - | - | 445.89 | -
253067-00-0026-0030 | Перевозка железнодорожным транспортом ресурсов группы "Кирпич-клинкер" на расстояние в интервале от 26 км до 30 км | 1т груза | - | - | - | - | 450.49 | -
253067-00-0031-0035 | Перевозка железнодорожным транспортом ресурсов группы "Кирпич-клинкер" на расстояние в интервале от 31 км до 35 км | 1т груза | - | - | - | - | 455.09 | -
253067-00-0036-0040 | Перевозка железнодорожным транспортом ресурсов группы "Кирпич-клинкер" на расстояние в интервале от 36 км до 40 км | 1т груза | - | - | - | - | 459.69 | -
253067-00-0041-0045 | Перевозка железнодорожным транспортом ресурсов группы "Кирпич-клинкер" на расстояние в интервале от 41 км до 45 км | 1т груза | - | - | - | - | 464.29 | -
253067-00-0046-0050 | Перевозка железнодорожным транспортом ресурсов группы "Кирпич-клинкер" на расстояние в интервале от 46 км до 50 км | 1т груза | - | - | - | - | 468.89 | -
253067-00-0051-0060 | Перевозка железнодорожным транспортом ресурсов группы "Кирпич-клинкер" на расстояние в интервале от 51 км до 60 км | 1т груза | - | - | - | - | 475.36 | -
253067-00-0061-0070 | Перевозка железнодорожным транспортом ресурсов группы "Кирпич-клинкер" на расстояние в интервале от 61 км до 70 км | 1т груза | - | - | - | - | 484.56 | -
253067-00-0071-0080 | Перевозка железнодорожным транспортом ресурсов группы "Кирпич-клинкер" на расстояние в интервале от 71 км до 80 км | 1т груза | - | - | - | - | 493.77 | -
253067-00-0081-0090 | Перевозка железнодорожным транспортом ресурсов группы "Кирпич-клинкер" на расстояние в интервале от 81 км до 90 км | 1т груза | - | - | - | - | 502.97 | -
253067-00-0091-0100 | Перевозка железнодорожным транспортом ресурсов группы "Кирпич-клинкер" на расстояние в интервале от 91 км до 100 км | 1т груза | - | - | - | - | 512.17 | -
253067-00-0101-0120 | Перевозка железнодорожным транспортом ресурсов группы "Кирпич-клинкер" на расстояние в интервале от 101 км до 120 км | 1т груза | - | - | - | - | 525.97 | -
253067-00-0121-0140 | Перевозка железнодорожным транспортом ресурсов группы "Кирпич-клинкер" на расстояние в интервале от 121 км до 140 км | 1т груза | - | - | - | - | 544.38 | -
253067-00-0141-0160 | Перевозка железнодорожным транспортом ресурсов группы "Кирпич-клинкер" на расстояние в интервале от 141 км до 160 км | 1т груза | - | - | - | - | 562.78 | -
253067-00-0161-0180 | Перевозка железнодорожным транспортом ресурсов группы "Кирпич-клинкер" на расстояние в интервале от 161 км до 180 км | 1т груза | - | - | - | - | 578.94 | -
253067-00-0181-0200 | Перевозка железнодорожным транспортом ресурсов группы "Кирпич-клинкер" на расстояние в интервале от 181 км до 200 км | 1т груза | - | - | - | - | 594.66 | -
253067-00-0201-0220 | Перевозка железнодорожным транспортом ресурсов группы "Кирпич-клинкер" на расстояние в интервале от 201 км до 220 км | 1т груза | - | - | - | - | 611.16 | -
253067-00-0221-0240 | Перевозка железнодорожным транспортом ресурсов группы "Кирпич-клинкер" на расстояние в интервале от 221 км до 240 км | 1т груза | - | - | - | - | 625.94 | -
253067-00-0241-0260 | Перевозка железнодорожным транспортом ресурсов группы "Кирпич-клинкер" на расстояние в интервале от 241 км до 260 км | 1т груза | - | - | - | - | 641.83 | -
253067-00-0261-0280 | Перевозка железнодорожным транспортом ресурсов группы "Кирпич-клинкер" на расстояние в интервале от 261 км до 280 км | 1т груза | - | - | - | - | 657.47 | -
253067-00-0281-0300 | Перевозка железнодорожным транспортом ресурсов группы "Кирпич-клинкер" на расстояние в интервале от 281 км до 300 км | 1т груза | - | - | - | - | 672.85 | -
253067-00-0301-0330 | Перевозка железнодорожным транспортом ресурсов группы "Кирпич-клинкер" на расстояние в интервале от 301 км до 330 км | 1т груза | - | - | - | - | 692.23 | -
253067-00-0331-0360 | Перевозка железнодорожным транспортом ресурсов группы "Кирпич-клинкер" на расстояние в интервале от 331 км до 360 км | 1т груза | - | - | - | - | 715.42 | -
253067-00-0361-0390 | Перевозка железнодорожным транспортом ресурсов группы "Кирпич-клинкер" на расстояние в интервале от 361 км до 390 км | 1т груза | - | - | - | - | 738.28 | -
253067-00-0391-0420 | Перевозка железнодорожным транспортом ресурсов группы "Кирпич-клинкер" на расстояние в интервале от 391 км до 420 км | 1т груза | - | - | - | - | 760.78 | -
253067-00-0421-0450 | Перевозка железнодорожным транспортом ресурсов группы "Кирпич-клинкер" на расстояние в интервале от 421 км до 450 км | 1т груза | - | - | - | - | 785.62 | -
253067-00-0451-0480 | Перевозка железнодорожным транспортом ресурсов группы "Кирпич-клинкер" на расстояние в интервале от 451 км до 480 км | 1т груза | - | - | - | - | 807.52 | -
253067-00-0481-0510 | Перевозка железнодорожным транспортом ресурсов группы "Кирпич-клинкер" на расстояние в интервале от 481 км до 510 км | 1т груза | - | - | - | - | 828.99 | -
253067-00-0511-0540 | Перевозка железнодорожным транспортом ресурсов группы "Кирпич-клинкер" на расстояние в интервале от 511 км до 540 км | 1т груза | - | - | - | - | 853.49 | -
253067-00-0541-0570 | Перевозка железнодорожным транспортом ресурсов группы "Кирпич-клинкер" на расстояние в интервале от 541 км до 570 км | 1т груза | - | - | - | - | 874.44 | -
253067-00-0571-0600 | Перевозка железнодорожным транспортом ресурсов группы "Кирпич-клинкер" на расстояние в интервале от 571 км до 600 км | 1т груза | - | - | - | - | 898.76 | -
253067-00-0601-0640 | Перевозка железнодорожным транспортом ресурсов группы "Кирпич-клинкер" на расстояние в интервале от 601 км до 640 км | 1т груза | - | - | - | - | 923.1 | -
253067-00-0641-0680 | Перевозка железнодорожным транспортом ресурсов группы "Кирпич-клинкер" на расстояние в интервале от 641 км до 680 км | 1т груза | - | - | - | - | 955.24 | -
253067-00-0681-0720 | Перевозка железнодорожным транспортом ресурсов группы "Кирпич-клинкер" на расстояние в интервале от 681 км до 720 км | 1т груза | - | - | - | - | 982.89 | -
253067-00-0721-0760 | Перевозка железнодорожным транспортом ресурсов группы "Кирпич-клинкер" на расстояние в интервале от 721 км до 760 км | 1т груза | - | - | - | - | 1014.77 | -
253067-00-0761-0800 | Перевозка железнодорожным транспортом ресурсов группы "Кирпич-клинкер" на расстояние в интервале от 761 км до 800 км | 1т груза | - | - | - | - | 1041.64 | -
253067-00-0801-0840 | Перевозка железнодорожным транспортом ресурсов группы "Кирпич-клинкер" на расстояние в интервале от 801 км до 840 км | 1т груза | - | - | - | - | 1073.26 | -
253067-00-0841-0880 | Перевозка железнодорожным транспортом ресурсов группы "Кирпич-клинкер" на расстояние в интервале от 841 км до 880 км | 1т груза | - | - | - | - | 1104.89 | -
253067-00-0881-0920 | Перевозка железнодорожным транспортом ресурсов группы "Кирпич-клинкер" на расстояние в интервале от 881 км до 920 км | 1т груза | - | - | - | - | 1130.72 | -
253067-00-0921-0960 | Перевозка железнодорожным транспортом ресурсов группы "Кирпич-клинкер" на расстояние в интервале от 921 км до 960 км | 1т груза | - | - | - | - | 1162.08 | -
253067-00-0961-1000 | Перевозка железнодорожным транспортом ресурсов группы "Кирпич-клинкер" на расстояние в интервале от 961 км до 1000 км | 1т груза | - | - | - | - | 1187.14 | -
253067-00-1001-1050 | Перевозка железнодорожным транспортом ресурсов группы "Кирпич-клинкер" на расстояние в интервале от 1001 км до 1050 км | 1т груза | - | - | - | - | 1222.15 | -
253067-00-1051-1100 | Перевозка железнодорожным транспортом ресурсов группы "Кирпич-клинкер" на расстояние в интервале от 1051 км до 1100 км | 1т груза | - | - | - | - | 1260.98 | -
253067-00-1101-1150 | Перевозка железнодорожным транспортом ресурсов группы "Кирпич-клинкер" на расстояние в интервале от 1101 км до 1150 км | 1т груза | - | - | - | - | 1292.65 | -
253067-00-1151-1200 | Перевозка железнодорожным транспортом ресурсов группы "Кирпич-клинкер" на расстояние в интервале от 1151 км до 1200 км | 1т груза | - | - | - | - | 1331.23 | -
253067-00-1201-1250 | Перевозка железнодорожным транспортом ресурсов группы "Кирпич-клинкер" на расстояние в интервале от 1201 км до 1250 км | 1т груза | - | - | - | - | 1348.95 | -
253067-00-1251-1300 | Перевозка железнодорожным транспортом ресурсов группы "Кирпич-клинкер" на расстояние в интервале от 1251 км до 1300 км | 1т груза | - | - | - | - | 1386.75 | -
253067-00-1301-1350 | Перевозка железнодорожным транспортом ресурсов группы "Кирпич-клинкер" на расстояние в интервале от 1301 км до 1350 км | 1т груза | - | - | - | - | 1416.12 | -
253067-00-1351-1400 | Перевозка железнодорожным транспортом ресурсов группы "Кирпич-клинкер" на расстояние в интервале от 1351 км до 1400 км | 1т груза | - | - | - | - | 1453.66 | -
253067-00-1401-1450 | Перевозка железнодорожным транспортом ресурсов группы "Кирпич-клинкер" на расстояние в интервале от 1401 км до 1450 км | 1т груза | - | - | - | - | 1476.64 | -
253067-00-1451-1500 | Перевозка железнодорожным транспортом ресурсов группы "Кирпич-клинкер" на расстояние в интервале от 1451 км до 1500 км | 1т груза | - | - | - | - | 1504.51 | -
253067-00-1501-1600 | Перевозка железнодорожным транспортом ресурсов группы "Кирпич-клинкер" на расстояние в интервале от 1501 км до 1600 км | 1т груза | - | - | - | - | 1559.66 | -
253067-00-1601-1700 | Перевозка железнодорожным транспортом ресурсов группы "Кирпич-клинкер" на расстояние в интервале от 1601 км до 1700 км | 1т груза | - | - | - | - | 1606.7 | -
253067-00-1701-1800 | Перевозка железнодорожным транспортом ресурсов группы "Кирпич-клинкер" на расстояние в интервале от 1701 км до 1800 км | 1т груза | - | - | - | - | 1667.91 | -
253067-00-1801-1900 | Перевозка железнодорожным транспортом ресурсов группы "Кирпич-клинкер" на расстояние в интервале от 1801 км до 1900 км | 1т груза | - | - | - | - | 1721.73 | -
253067-00-1901-2000 | Перевозка железнодорожным транспортом ресурсов группы "Кирпич-клинкер" на расстояние в интервале от 1901 км до 2000 км | 1т груза | - | - | - | - | 1780.47 | -
253067-00-2001-2100 | Перевозка железнодорожным транспортом ресурсов группы "Кирпич-клинкер" на расстояние в интервале от 2001 км до 2100 км | 1т груза | - | - | - | - | 1819.09 | -
253067-00-2101-2200 | Перевозка железнодорожным транспортом ресурсов группы "Кирпич-клинкер" на расстояние в интервале от 2101 км до 2200 км | 1т груза | - | - | - | - | 1887.66 | -
253067-00-2201-2300 | Перевозка железнодорожным транспортом ресурсов группы "Кирпич-клинкер" на расстояние в интервале от 2201 км до 2300 км | 1т груза | - | - | - | - | 1922.47 | -
253067-00-2301-2400 | Перевозка железнодорожным транспортом ресурсов группы "Кирпич-клинкер" на расстояние в интервале от 2301 км до 2400 км | 1т груза | - | - | - | - | 1975.69 | -
253067-00-2401-2500 | Перевозка железнодорожным транспортом ресурсов группы "Кирпич-клинкер" на расстояние в интервале от 2401 км до 2500 км | 1т груза | - | - | - | - | 2020.6 | -
253067-00-2501-2600 | Перевозка железнодорожным транспортом ресурсов группы "Кирпич-клинкер" на расстояние в интервале от 2501 км до 2600 км | 1т груза | - | - | - | - | 2071.51 | -
253067-00-2601-2700 | Перевозка железнодорожным транспортом ресурсов группы "Кирпич-клинкер" на расстояние в интервале от 2601 км до 2700 км | 1т груза | - | - | - | - | 2098.46 | -
253067-00-2701-2800 | Перевозка железнодорожным транспортом ресурсов группы "Кирпич-клинкер" на расстояние в интервале от 2701 км до 2800 км | 1т груза | - | - | - | - | 2162.39 | -
253067-00-2801-2900 | Перевозка железнодорожным транспортом ресурсов группы "Кирпич-клинкер" на расстояние в интервале от 2801 км до 2900 км | 1т груза | - | - | - | - | 2185.73 | -
253067-00-2901-3000 | Перевозка железнодорожным транспортом ресурсов группы "Кирпич-клинкер" на расстояние в интервале от 2901 км до 3000 км | 1т груза | - | - | - | - | 2231.56 | -
253067-00-3001-3100 | Перевозка железнодорожным транспортом ресурсов группы "Кирпич-клинкер" на расстояние в интервале от 3001 км до 3100 км | 1т груза | - | - | - | - | 2119.52 | -
253067-00-3101-3200 | Перевозка железнодорожным транспортом ресурсов группы "Кирпич-клинкер" на расстояние в интервале от 3101 км до 3200 км | 1т груза | - | - | - | - | 2176.7 | -
253067-00-3201-3300 | Перевозка железнодорожным транспортом ресурсов группы "Кирпич-клинкер" на расстояние в интервале от 3201 км до 3300 км | 1т груза | - | - | - | - | 2208.89 | -
253067-00-3301-3400 | Перевозка железнодорожным транспортом ресурсов группы "Кирпич-клинкер" на расстояние в интервале от 3301 км до 3400 км | 1т груза | - | - | - | - | 2265.44 | -
253067-00-3401-3500 | Перевозка железнодорожным транспортом ресурсов группы "Кирпич-клинкер" на расстояние в интервале от 3401 км до 3500 км | 1т груза | - | - | - | - | 2295.46 | -
253067-00-3501-3600 | Перевозка железнодорожным транспортом ресурсов группы "Кирпич-клинкер" на расстояние в интервале от 3501 км до 3600 км | 1т груза | - | - | - | - | 2351.32 | -
253067-00-3601-3700 | Перевозка железнодорожным транспортом ресурсов группы "Кирпич-клинкер" на расстояние в интервале от 3601 км до 3700 км | 1т груза | - | - | - | - | 2379.3 | -
253067-00-3701-3800 | Перевозка железнодорожным транспортом ресурсов группы "Кирпич-клинкер" на расстояние в интервале от 3701 км до 3800 км | 1т груза | - | - | - | - | 2434.39 | -
253067-00-3801-3900 | Перевозка железнодорожным транспортом ресурсов группы "Кирпич-клинкер" на расстояние в интервале от 3801 км до 3900 км | 1т груза | - | - | - | - | 2460.27 | -
253067-00-3901-4000 | Перевозка железнодорожным транспортом ресурсов группы "Кирпич-клинкер" на расстояние в интервале от 3901 км до 4000 км | 1т груза | - | - | - | - | 2514.72 | -
253067-00-4001-4100 | Перевозка железнодорожным транспортом ресурсов группы "Кирпич-клинкер" на расстояние в интервале от 4001 км до 4100 км | 1т груза | - | - | - | - | 2538.44 | -
253067-00-4101-4200 | Перевозка железнодорожным транспортом ресурсов группы "Кирпич-клинкер" на расстояние в интервале от 4101 км до 4200 км | 1т груза | - | - | - | - | 2592.19 | -
253067-00-4201-4300 | Перевозка железнодорожным транспортом ресурсов группы "Кирпич-клинкер" на расстояние в интервале от 4201 км до 4300 км | 1т груза | - | - | - | - | 2613.87 | -
253067-00-4301-4400 | Перевозка железнодорожным транспортом ресурсов группы "Кирпич-клинкер" на расстояние в интервале от 4301 км до 4400 км | 1т груза | - | - | - | - | 2666.86 | -
253067-00-4401-4500 | Перевозка железнодорожным транспортом ресурсов группы "Кирпич-клинкер" на расстояние в интервале от 4401 км до 4500 км | 1т груза | - | - | - | - | 2686.44 | -
253067-00-4501-4600 | Перевозка железнодорожным транспортом ресурсов группы "Кирпич-клинкер" на расстояние в интервале от 4501 км до 4600 км | 1т груза | - | - | - | - | 2738.78 | -
253067-00-4601-4700 | Перевозка железнодорожным транспортом ресурсов группы "Кирпич-клинкер" на расстояние в интервале от 4601 км до 4700 км | 1т груза | - | - | - | - | 2756.2 | -
253067-00-4701-4800 | Перевозка железнодорожным транспортом ресурсов группы "Кирпич-клинкер" на расстояние в интервале от 4701 км до 4800 км | 1т груза | - | - | - | - | 2807.85 | -
253067-00-4801-4900 | Перевозка железнодорожным транспортом ресурсов группы "Кирпич-клинкер" на расстояние в интервале от 4801 км до 4900 км | 1т груза | - | - | - | - | 2823.22 | -
253067-00-4901-5000 | Перевозка железнодорожным транспортом ресурсов группы "Кирпич-клинкер" на расстояние в интервале от 4901 км до 5000 км | 1т груза | - | - | - | - | 2874.11 | -
253067-00-5001-5100 | Перевозка железнодорожным транспортом ресурсов группы "Кирпич-клинкер" на расстояние в интервале от 5001 км до 5100 км | 1т груза | - | - | - | - | 2887.38 | -
253067-00-5101-5200 | Перевозка железнодорожным транспортом ресурсов группы "Кирпич-клинкер" на расстояние в интервале от 5101 км до 5200 км | 1т груза | - | - | - | - | 2937.63 | -
253067-00-5201-5300 | Перевозка железнодорожным транспортом ресурсов группы "Кирпич-клинкер" на расстояние в интервале от 5201 км до 5300 км | 1т груза | - | - | - | - | 2987.81 | -
253067-00-5301-5400 | Перевозка железнодорожным транспортом ресурсов группы "Кирпич-клинкер" на расстояние в интервале от 5301 км до 5400 км | 1т груза | - | - | - | - | 3038.06 | -
253067-00-5401-5500 | Перевозка железнодорожным транспортом ресурсов группы "Кирпич-клинкер" на расстояние в интервале от 5401 км до 5500 км | 1т груза | - | - | - | - | 3088.3 | -
253067-00-5501-5700 | Перевозка железнодорожным транспортом ресурсов группы "Кирпич-клинкер" на расстояние в интервале от 5501 км до 5700 км | 1т груза | - | - | - | - | 3163.64 | -
253067-00-5701-5900 | Перевозка железнодорожным транспортом ресурсов группы "Кирпич-клинкер" на расстояние в интервале от 5701 км до 5900 км | 1т груза | - | - | - | - | 3264.07 | -
253067-00-5901-6100 | Перевозка железнодорожным транспортом ресурсов группы "Кирпич-клинкер" на расстояние в интервале от 5901 км до 6100 км | 1т груза | - | - | - | - | 3364.5 | -
253067-00-6101-6300 | Перевозка железнодорожным транспортом ресурсов группы "Кирпич-клинкер" на расстояние в интервале от 6101 км до 6300 км | 1т груза | - | - | - | - | 3464.99 | -
253067-00-6301-6500 | Перевозка железнодорожным транспортом ресурсов группы "Кирпич-клинкер" на расстояние в интервале от 6301 км до 6500 км | 1т груза | - | - | - | - | 3565.42 | -
253067-00-6501-6700 | Перевозка железнодорожным транспортом ресурсов группы "Кирпич-клинкер" на расстояние в интервале от 6501 км до 6700 км | 1т груза | - | - | - | - | 3665.85 | -
253067-00-6701-6900 | Перевозка железнодорожным транспортом ресурсов группы "Кирпич-клинкер" на расстояние в интервале от 6701 км до 6900 км | 1т груза | - | - | - | - | 3766.34 | -
253067-00-6901-7100 | Перевозка железнодорожным транспортом ресурсов группы "Кирпич-клинкер" на расстояние в интервале от 6901 км до 7100 км | 1т груза | - | - | - | - | 3866.77 | -
253067-00-7101-7300 | Перевозка железнодорожным транспортом ресурсов группы "Кирпич-клинкер" на расстояние в интервале от 7101 км до 7300 км | 1т груза | - | - | - | - | 3967.2 | -
253067-00-7301-7500 | Перевозка железнодорожным транспортом ресурсов группы "Кирпич-клинкер" на расстояние в интервале от 7301 км до 7500 км | 1т груза | - | - | - | - | 4067.69 | -
253067-00-7501-7700 | Перевозка железнодорожным транспортом ресурсов группы "Кирпич-клинкер" на расстояние в интервале от 7501 км до 7700 км | 1т груза | - | - | - | - | 4168.12 | -
253067-00-7701-7900 | Перевозка железнодорожным транспортом ресурсов группы "Кирпич-клинкер" на расстояние в интервале от 7701 км до 7900 км | 1т груза | - | - | - | - | 4268.55 | -
253067-00-7901-8100 | Перевозка железнодорожным транспортом ресурсов группы "Кирпич-клинкер" на расстояние в интервале от 7901 км до 8100 км | 1т груза | - | - | - | - | 4369.04 | -
253067-00-8101-8300 | Перевозка железнодорожным транспортом ресурсов группы "Кирпич-клинкер" на расстояние в интервале от 8101 км до 8300 км | 1т груза | - | - | - | - | 4469.47 | -
253067-00-8301-8500 | Перевозка железнодорожным транспортом ресурсов группы "Кирпич-клинкер" на расстояние в интервале от 8301 км до 8500 км | 1т груза | - | - | - | - | 4569.96 | -
253067-00-8501-8700 | Перевозка железнодорожным транспортом ресурсов группы "Кирпич-клинкер" на расстояние в интервале от 8501 км до 8700 км | 1т груза | - | - | - | - | 4670.39 | -
253067-00-8701-8900 | Перевозка железнодорожным транспортом ресурсов группы "Кирпич-клинкер" на расстояние в интервале от 8701 км до 8900 км | 1т груза | - | - | - | - | 4770.82 | -
253067-00-8901-9100 | Перевозка железнодорожным транспортом ресурсов группы "Кирпич-клинкер" на расстояние в интервале от 8901 км до 9100 км | 1т груза | - | - | - | - | 4871.31 | -
253067-00-9101-9300 | Перевозка железнодорожным транспортом ресурсов группы "Кирпич-клинкер" на расстояние в интервале от 9101 км до 9300 км | 1т груза | - | - | - | - | 4971.74 | -
253067-00-9301-9500 | Перевозка железнодорожным транспортом ресурсов группы "Кирпич-клинкер" на расстояние в интервале от 9301 км до 9500 км | 1т груза | - | - | - | - | 5072.17 | -
253067-00-9501-9700 | Перевозка железнодорожным транспортом ресурсов группы "Кирпич-клинкер" на расстояние в интервале от 9501 км до 9700 км | 1т груза | - | - | - | - | 5172.66 | -
253067-00-9701-9900 | Перевозка железнодорожным транспортом ресурсов группы "Кирпич-клинкер" на расстояние в интервале от 9701 км до 9900 км | 1т груза | - | - | - | - | 5273.09 | -
253086-00-0001-0005 | Перевозка железнодорожным транспортом ресурсов группы "Кирпич лицевой белый" на расстояние в интервале от 1 км до 5 км | 1т груза | - | - | - | - | 426.62 | -
253086-00-0006-0010 | Перевозка железнодорожным транспортом ресурсов группы "Кирпич лицевой белый" на расстояние в интервале от 6 км до 10 км | 1т груза | - | - | - | - | 432.09 | -
253086-00-0011-0015 | Перевозка железнодорожным транспортом ресурсов группы "Кирпич лицевой белый" на расстояние в интервале от 11 км до 15 км | 1т груза | - | - | - | - | 436.69 | -
253086-00-0016-0020 | Перевозка железнодорожным транспортом ресурсов группы "Кирпич лицевой белый" на расстояние в интервале от 16 км до 20 км | 1т груза | - | - | - | - | 441.29 | -
253086-00-0021-0025 | Перевозка железнодорожным транспортом ресурсов группы "Кирпич лицевой белый" на расстояние в интервале от 21 км до 25 км | 1т груза | - | - | - | - | 445.89 | -
253086-00-0026-0030 | Перевозка железнодорожным транспортом ресурсов группы "Кирпич лицевой белый" на расстояние в интервале от 26 км до 30 км | 1т груза | - | - | - | - | 450.49 | -
253086-00-0031-0035 | Перевозка железнодорожным транспортом ресурсов группы "Кирпич лицевой белый" на расстояние в интервале от 31 км до 35 км | 1т груза | - | - | - | - | 455.09 | -
253086-00-0036-0040 | Перевозка железнодорожным транспортом ресурсов группы "Кирпич лицевой белый" на расстояние в интервале от 36 км до 40 км | 1т груза | - | - | - | - | 459.69 | -
253086-00-0041-0045 | Перевозка железнодорожным транспортом ресурсов группы "Кирпич лицевой белый" на расстояние в интервале от 41 км до 45 км | 1т груза | - | - | - | - | 464.29 | -
253086-00-0046-0050 | Перевозка железнодорожным транспортом ресурсов группы "Кирпич лицевой белый" на расстояние в интервале от 46 км до 50 км | 1т груза | - | - | - | - | 468.89 | -
253086-00-0051-0060 | Перевозка железнодорожным транспортом ресурсов группы "Кирпич лицевой белый" на расстояние в интервале от 51 км до 60 км | 1т груза | - | - | - | - | 475.36 | -
253086-00-0061-0070 | Перевозка железнодорожным транспортом ресурсов группы "Кирпич лицевой белый" на расстояние в интервале от 61 км до 70 км | 1т груза | - | - | - | - | 484.56 | -
253086-00-0071-0080 | Перевозка железнодорожным транспортом ресурсов группы "Кирпич лицевой белый" на расстояние в интервале от 71 км до 80 км | 1т груза | - | - | - | - | 493.77 | -
253086-00-0081-0090 | Перевозка железнодорожным транспортом ресурсов группы "Кирпич лицевой белый" на расстояние в интервале от 81 км до 90 км | 1т груза | - | - | - | - | 502.97 | -
253086-00-0091-0100 | Перевозка железнодорожным транспортом ресурсов группы "Кирпич лицевой белый" на расстояние в интервале от 91 км до 100 км | 1т груза | - | - | - | - | 512.17 | -
253086-00-0101-0120 | Перевозка железнодорожным транспортом ресурсов группы "Кирпич лицевой белый" на расстояние в интервале от 101 км до 120 км | 1т груза | - | - | - | - | 525.97 | -
253086-00-0121-0140 | Перевозка железнодорожным транспортом ресурсов группы "Кирпич лицевой белый" на расстояние в интервале от 121 км до 140 км | 1т груза | - | - | - | - | 544.38 | -
253086-00-0141-0160 | Перевозка железнодорожным транспортом ресурсов группы "Кирпич лицевой белый" на расстояние в интервале от 141 км до 160 км | 1т груза | - | - | - | - | 562.78 | -
253086-00-0161-0180 | Перевозка железнодорожным транспортом ресурсов группы "Кирпич лицевой белый" на расстояние в интервале от 161 км до 180 км | 1т груза | - | - | - | - | 578.94 | -
253086-00-0181-0200 | Перевозка железнодорожным транспортом ресурсов группы "Кирпич лицевой белый" на расстояние в интервале от 181 км до 200 км | 1т груза | - | - | - | - | 594.66 | -
253086-00-0201-0220 | Перевозка железнодорожным транспортом ресурсов группы "Кирпич лицевой белый" на расстояние в интервале от 201 км до 220 км | 1т груза | - | - | - | - | 611.16 | -
253086-00-0221-0240 | Перевозка железнодорожным транспортом ресурсов группы "Кирпич лицевой белый" на расстояние в интервале от 221 км до 240 км | 1т груза | - | - | - | - | 625.94 | -
253086-00-0241-0260 | Перевозка железнодорожным транспортом ресурсов группы "Кирпич лицевой белый" на расстояние в интервале от 241 км до 260 км | 1т груза | - | - | - | - | 641.83 | -
253086-00-0261-0280 | Перевозка железнодорожным транспортом ресурсов группы "Кирпич лицевой белый" на расстояние в интервале от 261 км до 280 км | 1т груза | - | - | - | - | 657.47 | -
253086-00-0281-0300 | Перевозка железнодорожным транспортом ресурсов группы "Кирпич лицевой белый" на расстояние в интервале от 281 км до 300 км | 1т груза | - | - | - | - | 672.85 | -
253086-00-0301-0330 | Перевозка железнодорожным транспортом ресурсов группы "Кирпич лицевой белый" на расстояние в интервале от 301 км до 330 км | 1т груза | - | - | - | - | 692.23 | -
253086-00-0331-0360 | Перевозка железнодорожным транспортом ресурсов группы "Кирпич лицевой белый" на расстояние в интервале от 331 км до 360 км | 1т груза | - | - | - | - | 715.42 | -
253086-00-0361-0390 | Перевозка железнодорожным транспортом ресурсов группы "Кирпич лицевой белый" на расстояние в интервале от 361 км до 390 км | 1т груза | - | - | - | - | 738.28 | -
253086-00-0391-0420 | Перевозка железнодорожным транспортом ресурсов группы "Кирпич лицевой белый" на расстояние в интервале от 391 км до 420 км | 1т груза | - | - | - | - | 760.78 | -
253086-00-0421-0450 | Перевозка железнодорожным транспортом ресурсов группы "Кирпич лицевой белый" на расстояние в интервале от 421 км до 450 км | 1т груза | - | - | - | - | 785.62 | -
253086-00-0451-0480 | Перевозка железнодорожным транспортом ресурсов группы "Кирпич лицевой белый" на расстояние в интервале от 451 км до 480 км | 1т груза | - | - | - | - | 807.52 | -
253086-00-0481-0510 | Перевозка железнодорожным транспортом ресурсов группы "Кирпич лицевой белый" на расстояние в интервале от 481 км до 510 км | 1т груза | - | - | - | - | 828.99 | -
253086-00-0511-0540 | Перевозка железнодорожным транспортом ресурсов группы "Кирпич лицевой белый" на расстояние в интервале от 511 км до 540 км | 1т груза | - | - | - | - | 853.49 | -
253086-00-0541-0570 | Перевозка железнодорожным транспортом ресурсов группы "Кирпич лицевой белый" на расстояние в интервале от 541 км до 570 км | 1т груза | - | - | - | - | 874.44 | -
253086-00-0571-0600 | Перевозка железнодорожным транспортом ресурсов группы "Кирпич лицевой белый" на расстояние в интервале от 571 км до 600 км | 1т груза | - | - | - | - | 898.76 | -
253086-00-0601-0640 | Перевозка железнодорожным транспортом ресурсов группы "Кирпич лицевой белый" на расстояние в интервале от 601 км до 640 км | 1т груза | - | - | - | - | 923.1 | -
253086-00-0641-0680 | Перевозка железнодорожным транспортом ресурсов группы "Кирпич лицевой белый" на расстояние в интервале от 641 км до 680 км | 1т груза | - | - | - | - | 955.24 | -
253086-00-0681-0720 | Перевозка железнодорожным транспортом ресурсов группы "Кирпич лицевой белый" на расстояние в интервале от 681 км до 720 км | 1т груза | - | - | - | - | 982.89 | -
253086-00-0721-0760 | Перевозка железнодорожным транспортом ресурсов группы "Кирпич лицевой белый" на расстояние в интервале от 721 км до 760 км | 1т груза | - | - | - | - | 1014.77 | -
253086-00-0761-0800 | Перевозка железнодорожным транспортом ресурсов группы "Кирпич лицевой белый" на расстояние в интервале от 761 км до 800 км | 1т груза | - | - | - | - | 1041.64 | -
253086-00-0801-0840 | Перевозка железнодорожным транспортом ресурсов группы "Кирпич лицевой белый" на расстояние в интервале от 801 км до 840 км | 1т груза | - | - | - | - | 1073.26 | -
253086-00-0841-0880 | Перевозка железнодорожным транспортом ресурсов группы "Кирпич лицевой белый" на расстояние в интервале от 841 км до 880 км | 1т груза | - | - | - | - | 1104.89 | -
253086-00-0881-0920 | Перевозка железнодорожным транспортом ресурсов группы "Кирпич лицевой белый" на расстояние в интервале от 881 км до 920 км | 1т груза | - | - | - | - | 1130.72 | -
253086-00-0921-0960 | Перевозка железнодорожным транспортом ресурсов группы "Кирпич лицевой белый" на расстояние в интервале от 921 км до 960 км | 1т груза | - | - | - | - | 1162.08 | -
253086-00-0961-1000 | Перевозка железнодорожным транспортом ресурсов группы "Кирпич лицевой белый" на расстояние в интервале от 961 км до 1000 км | 1т груза | - | - | - | - | 1187.14 | -
253086-00-1001-1050 | Перевозка железнодорожным транспортом ресурсов группы "Кирпич лицевой белый" на расстояние в интервале от 1001 км до 1050 км | 1т груза | - | - | - | - | 1222.15 | -
253086-00-1051-1100 | Перевозка железнодорожным транспортом ресурсов группы "Кирпич лицевой белый" на расстояние в интервале от 1051 км до 1100 км | 1т груза | - | - | - | - | 1260.98 | -
253086-00-1101-1150 | Перевозка железнодорожным транспортом ресурсов группы "Кирпич лицевой белый" на расстояние в интервале от 1101 км до 1150 км | 1т груза | - | - | - | - | 1292.65 | -
253086-00-1151-1200 | Перевозка железнодорожным транспортом ресурсов группы "Кирпич лицевой белый" на расстояние в интервале от 1151 км до 1200 км | 1т груза | - | - | - | - | 1331.23 | -
253086-00-1201-1250 | Перевозка железнодорожным транспортом ресурсов группы "Кирпич лицевой белый" на расстояние в интервале от 1201 км до 1250 км | 1т груза | - | - | - | - | 1348.95 | -
253086-00-1251-1300 | Перевозка железнодорожным транспортом ресурсов группы "Кирпич лицевой белый" на расстояние в интервале от 1251 км до 1300 км | 1т груза | - | - | - | - | 1386.75 | -
253086-00-1301-1350 | Перевозка железнодорожным транспортом ресурсов группы "Кирпич лицевой белый" на расстояние в интервале от 1301 км до 1350 км | 1т груза | - | - | - | - | 1416.12 | -
253086-00-1351-1400 | Перевозка железнодорожным транспортом ресурсов группы "Кирпич лицевой белый" на расстояние в интервале от 1351 км до 1400 км | 1т груза | - | - | - | - | 1453.66 | -
253086-00-1401-1450 | Перевозка железнодорожным транспортом ресурсов группы "Кирпич лицевой белый" на расстояние в интервале от 1401 км до 1450 км | 1т груза | - | - | - | - | 1476.64 | -
253086-00-1451-1500 | Перевозка железнодорожным транспортом ресурсов группы "Кирпич лицевой белый" на расстояние в интервале от 1451 км до 1500 км | 1т груза | - | - | - | - | 1504.51 | -
253086-00-1501-1600 | Перевозка железнодорожным транспортом ресурсов группы "Кирпич лицевой белый" на расстояние в интервале от 1501 км до 1600 км | 1т груза | - | - | - | - | 1559.66 | -
253086-00-1601-1700 | Перевозка железнодорожным транспортом ресурсов группы "Кирпич лицевой белый" на расстояние в интервале от 1601 км до 1700 км | 1т груза | - | - | - | - | 1606.7 | -
253086-00-1701-1800 | Перевозка железнодорожным транспортом ресурсов группы "Кирпич лицевой белый" на расстояние в интервале от 1701 км до 1800 км | 1т груза | - | - | - | - | 1667.91 | -
253086-00-1801-1900 | Перевозка железнодорожным транспортом ресурсов группы "Кирпич лицевой белый" на расстояние в интервале от 1801 км до 1900 км | 1т груза | - | - | - | - | 1721.73 | -
253086-00-1901-2000 | Перевозка железнодорожным транспортом ресурсов группы "Кирпич лицевой белый" на расстояние в интервале от 1901 км до 2000 км | 1т груза | - | - | - | - | 1780.47 | -
253086-00-2001-2100 | Перевозка железнодорожным транспортом ресурсов группы "Кирпич лицевой белый" на расстояние в интервале от 2001 км до 2100 км | 1т груза | - | - | - | - | 1819.09 | -
253086-00-2101-2200 | Перевозка железнодорожным транспортом ресурсов группы "Кирпич лицевой белый" на расстояние в интервале от 2101 км до 2200 км | 1т груза | - | - | - | - | 1887.66 | -
253086-00-2201-2300 | Перевозка железнодорожным транспортом ресурсов группы "Кирпич лицевой белый" на расстояние в интервале от 2201 км до 2300 км | 1т груза | - | - | - | - | 1922.47 | -
253086-00-2301-2400 | Перевозка железнодорожным транспортом ресурсов группы "Кирпич лицевой белый" на расстояние в интервале от 2301 км до 2400 км | 1т груза | - | - | - | - | 1975.69 | -
253086-00-2401-2500 | Перевозка железнодорожным транспортом ресурсов группы "Кирпич лицевой белый" на расстояние в интервале от 2401 км до 2500 км | 1т груза | - | - | - | - | 2020.6 | -
253086-00-2501-2600 | Перевозка железнодорожным транспортом ресурсов группы "Кирпич лицевой белый" на расстояние в интервале от 2501 км до 2600 км | 1т груза | - | - | - | - | 2071.51 | -
253086-00-2601-2700 | Перевозка железнодорожным транспортом ресурсов группы "Кирпич лицевой белый" на расстояние в интервале от 2601 км до 2700 км | 1т груза | - | - | - | - | 2098.46 | -
253086-00-2701-2800 | Перевозка железнодорожным транспортом ресурсов группы "Кирпич лицевой белый" на расстояние в интервале от 2701 км до 2800 км | 1т груза | - | - | - | - | 2162.39 | -
253086-00-2801-2900 | Перевозка железнодорожным транспортом ресурсов группы "Кирпич лицевой белый" на расстояние в интервале от 2801 км до 2900 км | 1т груза | - | - | - | - | 2185.73 | -
253086-00-2901-3000 | Перевозка железнодорожным транспортом ресурсов группы "Кирпич лицевой белый" на расстояние в интервале от 2901 км до 3000 км | 1т груза | - | - | - | - | 2231.56 | -
253086-00-3001-3100 | Перевозка железнодорожным транспортом ресурсов группы "Кирпич лицевой белый" на расстояние в интервале от 3001 км до 3100 км | 1т груза | - | - | - | - | 2119.52 | -
253086-00-3101-3200 | Перевозка железнодорожным транспортом ресурсов группы "Кирпич лицевой белый" на расстояние в интервале от 3101 км до 3200 км | 1т груза | - | - | - | - | 2176.7 | -
253086-00-3201-3300 | Перевозка железнодорожным транспортом ресурсов группы "Кирпич лицевой белый" на расстояние в интервале от 3201 км до 3300 км | 1т груза | - | - | - | - | 2208.89 | -
253086-00-3301-3400 | Перевозка железнодорожным транспортом ресурсов группы "Кирпич лицевой белый" на расстояние в интервале от 3301 км до 3400 км | 1т груза | - | - | - | - | 2265.44 | -
253086-00-3401-3500 | Перевозка железнодорожным транспортом ресурсов группы "Кирпич лицевой белый" на расстояние в интервале от 3401 км до 3500 км | 1т груза | - | - | - | - | 2295.46 | -
253086-00-3501-3600 | Перевозка железнодорожным транспортом ресурсов группы "Кирпич лицевой белый" на расстояние в интервале от 3501 км до 3600 км | 1т груза | - | - | - | - | 2351.32 | -
253086-00-3601-3700 | Перевозка железнодорожным транспортом ресурсов группы "Кирпич лицевой белый" на расстояние в интервале от 3601 км до 3700 км | 1т груза | - | - | - | - | 2379.3 | -
253086-00-3701-3800 | Перевозка железнодорожным транспортом ресурсов группы "Кирпич лицевой белый" на расстояние в интервале от 3701 км до 3800 км | 1т груза | - | - | - | - | 2434.39 | -
253086-00-3801-3900 | Перевозка железнодорожным транспортом ресурсов группы "Кирпич лицевой белый" на расстояние в интервале от 3801 км до 3900 км | 1т груза | - | - | - | - | 2460.27 | -
253086-00-3901-4000 | Перевозка железнодорожным транспортом ресурсов группы "Кирпич лицевой белый" на расстояние в интервале от 3901 км до 4000 км | 1т груза | - | - | - | - | 2514.72 | -
253086-00-4001-4100 | Перевозка железнодорожным транспортом ресурсов группы "Кирпич лицевой белый" на расстояние в интервале от 4001 км до 4100 км | 1т груза | - | - | - | - | 2538.44 | -
253086-00-4101-4200 | Перевозка железнодорожным транспортом ресурсов группы "Кирпич лицевой белый" на расстояние в интервале от 4101 км до 4200 км | 1т груза | - | - | - | - | 2592.19 | -
253086-00-4201-4300 | Перевозка железнодорожным транспортом ресурсов группы "Кирпич лицевой белый" на расстояние в интервале от 4201 км до 4300 км | 1т груза | - | - | - | - | 2613.87 | -
253086-00-4301-4400 | Перевозка железнодорожным транспортом ресурсов группы "Кирпич лицевой белый" на расстояние в интервале от 4301 км до 4400 км | 1т груза | - | - | - | - | 2666.86 | -
253086-00-4401-4500 | Перевозка железнодорожным транспортом ресурсов группы "Кирпич лицевой белый" на расстояние в интервале от 4401 км до 4500 км | 1т груза | - | - | - | - | 2686.44 | -
253086-00-4501-4600 | Перевозка железнодорожным транспортом ресурсов группы "Кирпич лицевой белый" на расстояние в интервале от 4501 км до 4600 км | 1т груза | - | - | - | - | 2738.78 | -
253086-00-4601-4700 | Перевозка железнодорожным транспортом ресурсов группы "Кирпич лицевой белый" на расстояние в интервале от 4601 км до 4700 км | 1т груза | - | - | - | - | 2756.2 | -
253086-00-4701-4800 | Перевозка железнодорожным транспортом ресурсов группы "Кирпич лицевой белый" на расстояние в интервале от 4701 км до 4800 км | 1т груза | - | - | - | - | 2807.85 | -
253086-00-4801-4900 | Перевозка железнодорожным транспортом ресурсов группы "Кирпич лицевой белый" на расстояние в интервале от 4801 км до 4900 км | 1т груза | - | - | - | - | 2823.22 | -
253086-00-4901-5000 | Перевозка железнодорожным транспортом ресурсов группы "Кирпич лицевой белый" на расстояние в интервале от 4901 км до 5000 км | 1т груза | - | - | - | - | 2874.11 | -
253086-00-5001-5100 | Перевозка железнодорожным транспортом ресурсов группы "Кирпич лицевой белый" на расстояние в интервале от 5001 км до 5100 км | 1т груза | - | - | - | - | 2887.38 | -
253086-00-5101-5200 | Перевозка железнодорожным транспортом ресурсов группы "Кирпич лицевой белый" на расстояние в интервале от 5101 км до 5200 км | 1т груза | - | - | - | - | 2937.63 | -
253086-00-5201-5300 | Перевозка железнодорожным транспортом ресурсов группы "Кирпич лицевой белый" на расстояние в интервале от 5201 км до 5300 км | 1т груза | - | - | - | - | 2987.81 | -
253086-00-5301-5400 | Перевозка железнодорожным транспортом ресурсов группы "Кирпич лицевой белый" на расстояние в интервале от 5301 км до 5400 км | 1т груза | - | - | - | - | 3038.06 | -
253086-00-5401-5500 | Перевозка железнодорожным транспортом ресурсов группы "Кирпич лицевой белый" на расстояние в интервале от 5401 км до 5500 км | 1т груза | - | - | - | - | 3088.3 | -
253086-00-5501-5700 | Перевозка железнодорожным транспортом ресурсов группы "Кирпич лицевой белый" на расстояние в интервале от 5501 км до 5700 км | 1т груза | - | - | - | - | 3163.64 | -
253086-00-5701-5900 | Перевозка железнодорожным транспортом ресурсов группы "Кирпич лицевой белый" на расстояние в интервале от 5701 км до 5900 км | 1т груза | - | - | - | - | 3264.07 | -
253086-00-5901-6100 | Перевозка железнодорожным транспортом ресурсов группы "Кирпич лицевой белый" на расстояние в интервале от 5901 км до 6100 км | 1т груза | - | - | - | - | 3364.5 | -
253086-00-6101-6300 | Перевозка железнодорожным транспортом ресурсов группы "Кирпич лицевой белый" на расстояние в интервале от 6101 км до 6300 км | 1т груза | - | - | - | - | 3464.99 | -
253086-00-6301-6500 | Перевозка железнодорожным транспортом ресурсов группы "Кирпич лицевой белый" на расстояние в интервале от 6301 км до 6500 км | 1т груза | - | - | - | - | 3565.42 | -
253086-00-6501-6700 | Перевозка железнодорожным транспортом ресурсов группы "Кирпич лицевой белый" на расстояние в интервале от 6501 км до 6700 км | 1т груза | - | - | - | - | 3665.85 | -
253086-00-6701-6900 | Перевозка железнодорожным транспортом ресурсов группы "Кирпич лицевой белый" на расстояние в интервале от 6701 км до 6900 км | 1т груза | - | - | - | - | 3766.34 | -
253086-00-6901-7100 | Перевозка железнодорожным транспортом ресурсов группы "Кирпич лицевой белый" на расстояние в интервале от 6901 км до 7100 км | 1т груза | - | - | - | - | 3866.77 | -
253086-00-7101-7300 | Перевозка железнодорожным транспортом ресурсов группы "Кирпич лицевой белый" на расстояние в интервале от 7101 км до 7300 км | 1т груза | - | - | - | - | 3967.2 | -
253086-00-7301-7500 | Перевозка железнодорожным транспортом ресурсов группы "Кирпич лицевой белый" на расстояние в интервале от 7301 км до 7500 км | 1т груза | - | - | - | - | 4067.69 | -
253086-00-7501-7700 | Перевозка железнодорожным транспортом ресурсов группы "Кирпич лицевой белый" на расстояние в интервале от 7501 км до 7700 км | 1т груза | - | - | - | - | 4168.12 | -
253086-00-7701-7900 | Перевозка железнодорожным транспортом ресурсов группы "Кирпич лицевой белый" на расстояние в интервале от 7701 км до 7900 км | 1т груза | - | - | - | - | 4268.55 | -
253086-00-7901-8100 | Перевозка железнодорожным транспортом ресурсов группы "Кирпич лицевой белый" на расстояние в интервале от 7901 км до 8100 км | 1т груза | - | - | - | - | 4369.04 | -
253086-00-8101-8300 | Перевозка железнодорожным транспортом ресурсов группы "Кирпич лицевой белый" на расстояние в интервале от 8101 км до 8300 км | 1т груза | - | - | - | - | 4469.47 | -
253086-00-8301-8500 | Перевозка железнодорожным транспортом ресурсов группы "Кирпич лицевой белый" на расстояние в интервале от 8301 км до 8500 км | 1т груза | - | - | - | - | 4569.96 | -
253086-00-8501-8700 | Перевозка железнодорожным транспортом ресурсов группы "Кирпич лицевой белый" на расстояние в интервале от 8501 км до 8700 км | 1т груза | - | - | - | - | 4670.39 | -
253086-00-8701-8900 | Перевозка железнодорожным транспортом ресурсов группы "Кирпич лицевой белый" на расстояние в интервале от 8701 км до 8900 км | 1т груза | - | - | - | - | 4770.82 | -
253086-00-8901-9100 | Перевозка железнодорожным транспортом ресурсов группы "Кирпич лицевой белый" на расстояние в интервале от 8901 км до 9100 км | 1т груза | - | - | - | - | 4871.31 | -
253086-00-9101-9300 | Перевозка железнодорожным транспортом ресурсов группы "Кирпич лицевой белый" на расстояние в интервале от 9101 км до 9300 км | 1т груза | - | - | - | - | 4971.74 | -
253086-00-9301-9500 | Перевозка железнодорожным транспортом ресурсов группы "Кирпич лицевой белый" на расстояние в интервале от 9301 км до 9500 км | 1т груза | - | - | - | - | 5072.17 | -
253086-00-9501-9700 | Перевозка железнодорожным транспортом ресурсов группы "Кирпич лицевой белый" на расстояние в интервале от 9501 км до 9700 км | 1т груза | - | - | - | - | 5172.66 | -
253086-00-9701-9900 | Перевозка железнодорожным транспортом ресурсов группы "Кирпич лицевой белый" на расстояние в интервале от 9701 км до 9900 км | 1т груза | - | - | - | - | 5273.09 | -
253090-00-0001-0005 | Перевозка железнодорожным транспортом ресурсов группы "Кирпич лицевой красный" на расстояние в интервале от 1 км до 5 км | 1т груза | - | - | - | - | 426.62 | -
253090-00-0006-0010 | Перевозка железнодорожным транспортом ресурсов группы "Кирпич лицевой красный" на расстояние в интервале от 6 км до 10 км | 1т груза | - | - | - | - | 432.09 | -
253090-00-0011-0015 | Перевозка железнодорожным транспортом ресурсов группы "Кирпич лицевой красный" на расстояние в интервале от 11 км до 15 км | 1т груза | - | - | - | - | 436.69 | -
253090-00-0016-0020 | Перевозка железнодорожным транспортом ресурсов группы "Кирпич лицевой красный" на расстояние в интервале от 16 км до 20 км | 1т груза | - | - | - | - | 441.29 | -
253090-00-0021-0025 | Перевозка железнодорожным транспортом ресурсов группы "Кирпич лицевой красный" на расстояние в интервале от 21 км до 25 км | 1т груза | - | - | - | - | 445.89 | -
253090-00-0026-0030 | Перевозка железнодорожным транспортом ресурсов группы "Кирпич лицевой красный" на расстояние в интервале от 26 км до 30 км | 1т груза | - | - | - | - | 450.49 | -
253090-00-0031-0035 | Перевозка железнодорожным транспортом ресурсов группы "Кирпич лицевой красный" на расстояние в интервале от 31 км до 35 км | 1т груза | - | - | - | - | 455.09 | -
253090-00-0036-0040 | Перевозка железнодорожным транспортом ресурсов группы "Кирпич лицевой красный" на расстояние в интервале от 36 км до 40 км | 1т груза | - | - | - | - | 459.69 | -
253090-00-0041-0045 | Перевозка железнодорожным транспортом ресурсов группы "Кирпич лицевой красный" на расстояние в интервале от 41 км до 45 км | 1т груза | - | - | - | - | 464.29 | -
253090-00-0046-0050 | Перевозка железнодорожным транспортом ресурсов группы "Кирпич лицевой красный" на расстояние в интервале от 46 км до 50 км | 1т груза | - | - | - | - | 468.89 | -
253090-00-0051-0060 | Перевозка железнодорожным транспортом ресурсов группы "Кирпич лицевой красный" на расстояние в интервале от 51 км до 60 км | 1т груза | - | - | - | - | 475.36 | -
253090-00-0061-0070 | Перевозка железнодорожным транспортом ресурсов группы "Кирпич лицевой красный" на расстояние в интервале от 61 км до 70 км | 1т груза | - | - | - | - | 484.56 | -
253090-00-0071-0080 | Перевозка железнодорожным транспортом ресурсов группы "Кирпич лицевой красный" на расстояние в интервале от 71 км до 80 км | 1т груза | - | - | - | - | 493.77 | -
253090-00-0081-0090 | Перевозка железнодорожным транспортом ресурсов группы "Кирпич лицевой красный" на расстояние в интервале от 81 км до 90 км | 1т груза | - | - | - | - | 502.97 | -
253090-00-0091-0100 | Перевозка железнодорожным транспортом ресурсов группы "Кирпич лицевой красный" на расстояние в интервале от 91 км до 100 км | 1т груза | - | - | - | - | 512.17 | -
253090-00-0101-0120 | Перевозка железнодорожным транспортом ресурсов группы "Кирпич лицевой красный" на расстояние в интервале от 101 км до 120 км | 1т груза | - | - | - | - | 525.97 | -
253090-00-0121-0140 | Перевозка железнодорожным транспортом ресурсов группы "Кирпич лицевой красный" на расстояние в интервале от 121 км до 140 км | 1т груза | - | - | - | - | 544.38 | -
253090-00-0141-0160 | Перевозка железнодорожным транспортом ресурсов группы "Кирпич лицевой красный" на расстояние в интервале от 141 км до 160 км | 1т груза | - | - | - | - | 562.78 | -
253090-00-0161-0180 | Перевозка железнодорожным транспортом ресурсов группы "Кирпич лицевой красный" на расстояние в интервале от 161 км до 180 км | 1т груза | - | - | - | - | 578.94 | -
253090-00-0181-0200 | Перевозка железнодорожным транспортом ресурсов группы "Кирпич лицевой красный" на расстояние в интервале от 181 км до 200 км | 1т груза | - | - | - | - | 594.66 | -
253090-00-0201-0220 | Перевозка железнодорожным транспортом ресурсов группы "Кирпич лицевой красный" на расстояние в интервале от 201 км до 220 км | 1т груза | - | - | - | - | 611.16 | -
253090-00-0221-0240 | Перевозка железнодорожным транспортом ресурсов группы "Кирпич лицевой красный" на расстояние в интервале от 221 км до 240 км | 1т груза | - | - | - | - | 625.94 | -
253090-00-0241-0260 | Перевозка железнодорожным транспортом ресурсов группы "Кирпич лицевой красный" на расстояние в интервале от 241 км до 260 км | 1т груза | - | - | - | - | 641.83 | -
253090-00-0261-0280 | Перевозка железнодорожным транспортом ресурсов группы "Кирпич лицевой красный" на расстояние в интервале от 261 км до 280 км | 1т груза | - | - | - | - | 657.47 | -
253090-00-0281-0300 | Перевозка железнодорожным транспортом ресурсов группы "Кирпич лицевой красный" на расстояние в интервале от 281 км до 300 км | 1т груза | - | - | - | - | 672.85 | -
253090-00-0301-0330 | Перевозка железнодорожным транспортом ресурсов группы "Кирпич лицевой красный" на расстояние в интервале от 301 км до 330 км | 1т груза | - | - | - | - | 692.23 | -
253090-00-0331-0360 | Перевозка железнодорожным транспортом ресурсов группы "Кирпич лицевой красный" на расстояние в интервале от 331 км до 360 км | 1т груза | - | - | - | - | 715.42 | -
253090-00-0361-0390 | Перевозка железнодорожным транспортом ресурсов группы "Кирпич лицевой красный" на расстояние в интервале от 361 км до 390 км | 1т груза | - | - | - | - | 738.28 | -
253090-00-0391-0420 | Перевозка железнодорожным транспортом ресурсов группы "Кирпич лицевой красный" на расстояние в интервале от 391 км до 420 км | 1т груза | - | - | - | - | 760.78 | -
253090-00-0421-0450 | Перевозка железнодорожным транспортом ресурсов группы "Кирпич лицевой красный" на расстояние в интервале от 421 км до 450 км | 1т груза | - | - | - | - | 785.62 | -
253090-00-0451-0480 | Перевозка железнодорожным транспортом ресурсов группы "Кирпич лицевой красный" на расстояние в интервале от 451 км до 480 км | 1т груза | - | - | - | - | 807.52 | -
253090-00-0481-0510 | Перевозка железнодорожным транспортом ресурсов группы "Кирпич лицевой красный" на расстояние в интервале от 481 км до 510 км | 1т груза | - | - | - | - | 828.99 | -
253090-00-0511-0540 | Перевозка железнодорожным транспортом ресурсов группы "Кирпич лицевой красный" на расстояние в интервале от 511 км до 540 км | 1т груза | - | - | - | - | 853.49 | -
253090-00-0541-0570 | Перевозка железнодорожным транспортом ресурсов группы "Кирпич лицевой красный" на расстояние в интервале от 541 км до 570 км | 1т груза | - | - | - | - | 874.44 | -
253090-00-0571-0600 | Перевозка железнодорожным транспортом ресурсов группы "Кирпич лицевой красный" на расстояние в интервале от 571 км до 600 км | 1т груза | - | - | - | - | 898.76 | -
253090-00-0601-0640 | Перевозка железнодорожным транспортом ресурсов группы "Кирпич лицевой красный" на расстояние в интервале от 601 км до 640 км | 1т груза | - | - | - | - | 923.1 | -
253090-00-0641-0680 | Перевозка железнодорожным транспортом ресурсов группы "Кирпич лицевой красный" на расстояние в интервале от 641 км до 680 км | 1т груза | - | - | - | - | 955.24 | -
253090-00-0681-0720 | Перевозка железнодорожным транспортом ресурсов группы "Кирпич лицевой красный" на расстояние в интервале от 681 км до 720 км | 1т груза | - | - | - | - | 982.89 | -
253090-00-0721-0760 | Перевозка железнодорожным транспортом ресурсов группы "Кирпич лицевой красный" на расстояние в интервале от 721 км до 760 км | 1т груза | - | - | - | - | 1014.77 | -
253090-00-0761-0800 | Перевозка железнодорожным транспортом ресурсов группы "Кирпич лицевой красный" на расстояние в интервале от 761 км до 800 км | 1т груза | - | - | - | - | 1041.64 | -
253090-00-0801-0840 | Перевозка железнодорожным транспортом ресурсов группы "Кирпич лицевой красный" на расстояние в интервале от 801 км до 840 км | 1т груза | - | - | - | - | 1073.26 | -
253090-00-0841-0880 | Перевозка железнодорожным транспортом ресурсов группы "Кирпич лицевой красный" на расстояние в интервале от 841 км до 880 км | 1т груза | - | - | - | - | 1104.89 | -
253090-00-0881-0920 | Перевозка железнодорожным транспортом ресурсов группы "Кирпич лицевой красный" на расстояние в интервале от 881 км до 920 км | 1т груза | - | - | - | - | 1130.72 | -
253090-00-0921-0960 | Перевозка железнодорожным транспортом ресурсов группы "Кирпич лицевой красный" на расстояние в интервале от 921 км до 960 км | 1т груза | - | - | - | - | 1162.08 | -
253090-00-0961-1000 | Перевозка железнодорожным транспортом ресурсов группы "Кирпич лицевой красный" на расстояние в интервале от 961 км до 1000 км | 1т груза | - | - | - | - | 1187.14 | -
253090-00-1001-1050 | Перевозка железнодорожным транспортом ресурсов группы "Кирпич лицевой красный" на расстояние в интервале от 1001 км до 1050 км | 1т груза | - | - | - | - | 1222.15 | -
253090-00-1051-1100 | Перевозка железнодорожным транспортом ресурсов группы "Кирпич лицевой красный" на расстояние в интервале от 1051 км до 1100 км | 1т груза | - | - | - | - | 1260.98 | -
253090-00-1101-1150 | Перевозка железнодорожным транспортом ресурсов группы "Кирпич лицевой красный" на расстояние в интервале от 1101 км до 1150 км | 1т груза | - | - | - | - | 1292.65 | -
253090-00-1151-1200 | Перевозка железнодорожным транспортом ресурсов группы "Кирпич лицевой красный" на расстояние в интервале от 1151 км до 1200 км | 1т груза | - | - | - | - | 1331.23 | -
253090-00-1201-1250 | Перевозка железнодорожным транспортом ресурсов группы "Кирпич лицевой красный" на расстояние в интервале от 1201 км до 1250 км | 1т груза | - | - | - | - | 1348.95 | -
253090-00-1251-1300 | Перевозка железнодорожным транспортом ресурсов группы "Кирпич лицевой красный" на расстояние в интервале от 1251 км до 1300 км | 1т груза | - | - | - | - | 1386.75 | -
253090-00-1301-1350 | Перевозка железнодорожным транспортом ресурсов группы "Кирпич лицевой красный" на расстояние в интервале от 1301 км до 1350 км | 1т груза | - | - | - | - | 1416.12 | -
253090-00-1351-1400 | Перевозка железнодорожным транспортом ресурсов группы "Кирпич лицевой красный" на расстояние в интервале от 1351 км до 1400 км | 1т груза | - | - | - | - | 1453.66 | -
253090-00-1401-1450 | Перевозка железнодорожным транспортом ресурсов группы "Кирпич лицевой красный" на расстояние в интервале от 1401 км до 1450 км | 1т груза | - | - | - | - | 1476.64 | -
253090-00-1451-1500 | Перевозка железнодорожным транспортом ресурсов группы "Кирпич лицевой красный" на расстояние в интервале от 1451 км до 1500 км | 1т груза | - | - | - | - | 1504.51 | -
253090-00-1501-1600 | Перевозка железнодорожным транспортом ресурсов группы "Кирпич лицевой красный" на расстояние в интервале от 1501 км до 1600 км | 1т груза | - | - | - | - | 1559.66 | -
253090-00-1601-1700 | Перевозка железнодорожным транспортом ресурсов группы "Кирпич лицевой красный" на расстояние в интервале от 1601 км до 1700 км | 1т груза | - | - | - | - | 1606.7 | -
253090-00-1701-1800 | Перевозка железнодорожным транспортом ресурсов группы "Кирпич лицевой красный" на расстояние в интервале от 1701 км до 1800 км | 1т груза | - | - | - | - | 1667.91 | -
253090-00-1801-1900 | Перевозка железнодорожным транспортом ресурсов группы "Кирпич лицевой красный" на расстояние в интервале от 1801 км до 1900 км | 1т груза | - | - | - | - | 1721.73 | -
253090-00-1901-2000 | Перевозка железнодорожным транспортом ресурсов группы "Кирпич лицевой красный" на расстояние в интервале от 1901 км до 2000 км | 1т груза | - | - | - | - | 1780.47 | -
253090-00-2001-2100 | Перевозка железнодорожным транспортом ресурсов группы "Кирпич лицевой красный" на расстояние в интервале от 2001 км до 2100 км | 1т груза | - | - | - | - | 1819.09 | -
253090-00-2101-2200 | Перевозка железнодорожным транспортом ресурсов группы "Кирпич лицевой красный" на расстояние в интервале от 2101 км до 2200 км | 1т груза | - | - | - | - | 1887.66 | -
253090-00-2201-2300 | Перевозка железнодорожным транспортом ресурсов группы "Кирпич лицевой красный" на расстояние в интервале от 2201 км до 2300 км | 1т груза | - | - | - | - | 1922.47 | -
253090-00-2301-2400 | Перевозка железнодорожным транспортом ресурсов группы "Кирпич лицевой красный" на расстояние в интервале от 2301 км до 2400 км | 1т груза | - | - | - | - | 1975.69 | -
253090-00-2401-2500 | Перевозка железнодорожным транспортом ресурсов группы "Кирпич лицевой красный" на расстояние в интервале от 2401 км до 2500 км | 1т груза | - | - | - | - | 2020.6 | -
253090-00-2501-2600 | Перевозка железнодорожным транспортом ресурсов группы "Кирпич лицевой красный" на расстояние в интервале от 2501 км до 2600 км | 1т груза | - | - | - | - | 2071.51 | -
253090-00-2601-2700 | Перевозка железнодорожным транспортом ресурсов группы "Кирпич лицевой красный" на расстояние в интервале от 2601 км до 2700 км | 1т груза | - | - | - | - | 2098.46 | -
253090-00-2701-2800 | Перевозка железнодорожным транспортом ресурсов группы "Кирпич лицевой красный" на расстояние в интервале от 2701 км до 2800 км | 1т груза | - | - | - | - | 2162.39 | -
253090-00-2801-2900 | Перевозка железнодорожным транспортом ресурсов группы "Кирпич лицевой красный" на расстояние в интервале от 2801 км до 2900 км | 1т груза | - | - | - | - | 2185.73 | -
253090-00-2901-3000 | Перевозка железнодорожным транспортом ресурсов группы "Кирпич лицевой красный" на расстояние в интервале от 2901 км до 3000 км | 1т груза | - | - | - | - | 2231.56 | -
253090-00-3001-3100 | Перевозка железнодорожным транспортом ресурсов группы "Кирпич лицевой красный" на расстояние в интервале от 3001 км до 3100 км | 1т груза | - | - | - | - | 2119.52 | -
253090-00-3101-3200 | Перевозка железнодорожным транспортом ресурсов группы "Кирпич лицевой красный" на расстояние в интервале от 3101 км до 3200 км | 1т груза | - | - | - | - | 2176.7 | -
253090-00-3201-3300 | Перевозка железнодорожным транспортом ресурсов группы "Кирпич лицевой красный" на расстояние в интервале от 3201 км до 3300 км | 1т груза | - | - | - | - | 2208.89 | -
253090-00-3301-3400 | Перевозка железнодорожным транспортом ресурсов группы "Кирпич лицевой красный" на расстояние в интервале от 3301 км до 3400 км | 1т груза | - | - | - | - | 2265.44 | -
253090-00-3401-3500 | Перевозка железнодорожным транспортом ресурсов группы "Кирпич лицевой красный" на расстояние в интервале от 3401 км до 3500 км | 1т груза | - | - | - | - | 2295.46 | -
253090-00-3501-3600 | Перевозка железнодорожным транспортом ресурсов группы "Кирпич лицевой красный" на расстояние в интервале от 3501 км до 3600 км | 1т груза | - | - | - | - | 2351.32 | -
253090-00-3601-3700 | Перевозка железнодорожным транспортом ресурсов группы "Кирпич лицевой красный" на расстояние в интервале от 3601 км до 3700 км | 1т груза | - | - | - | - | 2379.3 | -
253090-00-3701-3800 | Перевозка железнодорожным транспортом ресурсов группы "Кирпич лицевой красный" на расстояние в интервале от 3701 км до 3800 км | 1т груза | - | - | - | - | 2434.39 | -
253090-00-3801-3900 | Перевозка железнодорожным транспортом ресурсов группы "Кирпич лицевой красный" на расстояние в интервале от 3801 км до 3900 км | 1т груза | - | - | - | - | 2460.27 | -
253090-00-3901-4000 | Перевозка железнодорожным транспортом ресурсов группы "Кирпич лицевой красный" на расстояние в интервале от 3901 км до 4000 км | 1т груза | - | - | - | - | 2514.72 | -
253090-00-4001-4100 | Перевозка железнодорожным транспортом ресурсов группы "Кирпич лицевой красный" на расстояние в интервале от 4001 км до 4100 км | 1т груза | - | - | - | - | 2538.44 | -
253090-00-4101-4200 | Перевозка железнодорожным транспортом ресурсов группы "Кирпич лицевой красный" на расстояние в интервале от 4101 км до 4200 км | 1т груза | - | - | - | - | 2592.19 | -
253090-00-4201-4300 | Перевозка железнодорожным транспортом ресурсов группы "Кирпич лицевой красный" на расстояние в интервале от 4201 км до 4300 км | 1т груза | - | - | - | - | 2613.87 | -
253090-00-4301-4400 | Перевозка железнодорожным транспортом ресурсов группы "Кирпич лицевой красный" на расстояние в интервале от 4301 км до 4400 км | 1т груза | - | - | - | - | 2666.86 | -
253090-00-4401-4500 | Перевозка железнодорожным транспортом ресурсов группы "Кирпич лицевой красный" на расстояние в интервале от 4401 км до 4500 км | 1т груза | - | - | - | - | 2686.44 | -
253090-00-4501-4600 | Перевозка железнодорожным транспортом ресурсов группы "Кирпич лицевой красный" на расстояние в интервале от 4501 км до 4600 км | 1т груза | - | - | - | - | 2738.78 | -
253090-00-4601-4700 | Перевозка железнодорожным транспортом ресурсов группы "Кирпич лицевой красный" на расстояние в интервале от 4601 км до 4700 км | 1т груза | - | - | - | - | 2756.2 | -
253090-00-4701-4800 | Перевозка железнодорожным транспортом ресурсов группы "Кирпич лицевой красный" на расстояние в интервале от 4701 км до 4800 км | 1т груза | - | - | - | - | 2807.85 | -
253090-00-4801-4900 | Перевозка железнодорожным транспортом ресурсов группы "Кирпич лицевой красный" на расстояние в интервале от 4801 км до 4900 км | 1т груза | - | - | - | - | 2823.22 | -
253090-00-4901-5000 | Перевозка железнодорожным транспортом ресурсов группы "Кирпич лицевой красный" на расстояние в интервале от 4901 км до 5000 км | 1т груза | - | - | - | - | 2874.11 | -
253090-00-5001-5100 | Перевозка железнодорожным транспортом ресурсов группы "Кирпич лицевой красный" на расстояние в интервале от 5001 км до 5100 км | 1т груза | - | - | - | - | 2887.38 | -
253090-00-5101-5200 | Перевозка железнодорожным транспортом ресурсов группы "Кирпич лицевой красный" на расстояние в интервале от 5101 км до 5200 км | 1т груза | - | - | - | - | 2937.63 | -
253090-00-5201-5300 | Перевозка железнодорожным транспортом ресурсов группы "Кирпич лицевой красный" на расстояние в интервале от 5201 км до 5300 км | 1т груза | - | - | - | - | 2987.81 | -
253090-00-5301-5400 | Перевозка железнодорожным транспортом ресурсов группы "Кирпич лицевой красный" на расстояние в интервале от 5301 км до 5400 км | 1т груза | - | - | - | - | 3038.06 | -
253090-00-5401-5500 | Перевозка железнодорожным транспортом ресурсов группы "Кирпич лицевой красный" на расстояние в интервале от 5401 км до 5500 км | 1т груза | - | - | - | - | 3088.3 | -
253090-00-5501-5700 | Перевозка железнодорожным транспортом ресурсов группы "Кирпич лицевой красный" на расстояние в интервале от 5501 км до 5700 км | 1т груза | - | - | - | - | 3163.64 | -
253090-00-5701-5900 | Перевозка железнодорожным транспортом ресурсов группы "Кирпич лицевой красный" на расстояние в интервале от 5701 км до 5900 км | 1т груза | - | - | - | - | 3264.07 | -
253090-00-5901-6100 | Перевозка железнодорожным транспортом ресурсов группы "Кирпич лицевой красный" на расстояние в интервале от 5901 км до 6100 км | 1т груза | - | - | - | - | 3364.5 | -
253090-00-6101-6300 | Перевозка железнодорожным транспортом ресурсов группы "Кирпич лицевой красный" на расстояние в интервале от 6101 км до 6300 км | 1т груза | - | - | - | - | 3464.99 | -
253090-00-6301-6500 | Перевозка железнодорожным транспортом ресурсов группы "Кирпич лицевой красный" на расстояние в интервале от 6301 км до 6500 км | 1т груза | - | - | - | - | 3565.42 | -
253090-00-6501-6700 | Перевозка железнодорожным транспортом ресурсов группы "Кирпич лицевой красный" на расстояние в интервале от 6501 км до 6700 км | 1т груза | - | - | - | - | 3665.85 | -
253090-00-6701-6900 | Перевозка железнодорожным транспортом ресурсов группы "Кирпич лицевой красный" на расстояние в интервале от 6701 км до 6900 км | 1т груза | - | - | - | - | 3766.34 | -
253090-00-6901-7100 | Перевозка железнодорожным транспортом ресурсов группы "Кирпич лицевой красный" на расстояние в интервале от 6901 км до 7100 км | 1т груза | - | - | - | - | 3866.77 | -
253090-00-7101-7300 | Перевозка железнодорожным транспортом ресурсов группы "Кирпич лицевой красный" на расстояние в интервале от 7101 км до 7300 км | 1т груза | - | - | - | - | 3967.2 | -
253090-00-7301-7500 | Перевозка железнодорожным транспортом ресурсов группы "Кирпич лицевой красный" на расстояние в интервале от 7301 км до 7500 км | 1т груза | - | - | - | - | 4067.69 | -
253090-00-7501-7700 | Перевозка железнодорожным транспортом ресурсов группы "Кирпич лицевой красный" на расстояние в интервале от 7501 км до 7700 км | 1т груза | - | - | - | - | 4168.12 | -
253090-00-7701-7900 | Перевозка железнодорожным транспортом ресурсов группы "Кирпич лицевой красный" на расстояние в интервале от 7701 км до 7900 км | 1т груза | - | - | - | - | 4268.55 | -
253090-00-7901-8100 | Перевозка железнодорожным транспортом ресурсов группы "Кирпич лицевой красный" на расстояние в интервале от 7901 км до 8100 км | 1т груза | - | - | - | - | 4369.04 | -
253090-00-8101-8300 | Перевозка железнодорожным транспортом ресурсов группы "Кирпич лицевой красный" на расстояние в интервале от 8101 км до 8300 км | 1т груза | - | - | - | - | 4469.47 | -
253090-00-8301-8500 | Перевозка железнодорожным транспортом ресурсов группы "Кирпич лицевой красный" на расстояние в интервале от 8301 км до 8500 км | 1т груза | - | - | - | - | 4569.96 | -
253090-00-8501-8700 | Перевозка железнодорожным транспортом ресурсов группы "Кирпич лицевой красный" на расстояние в интервале от 8501 км до 8700 км | 1т груза | - | - | - | - | 4670.39 | -
253090-00-8701-8900 | Перевозка железнодорожным транспортом ресурсов группы "Кирпич лицевой красный" на расстояние в интервале от 8701 км до 8900 км | 1т груза | - | - | - | - | 4770.82 | -
253090-00-8901-9100 | Перевозка железнодорожным транспортом ресурсов группы "Кирпич лицевой красный" на расстояние в интервале от 8901 км до 9100 км | 1т груза | - | - | - | - | 4871.31 | -
253090-00-9101-9300 | Перевозка железнодорожным транспортом ресурсов группы "Кирпич лицевой красный" на расстояние в интервале от 9101 км до 9300 км | 1т груза | - | - | - | - | 4971.74 | -
253090-00-9301-9500 | Перевозка железнодорожным транспортом ресурсов группы "Кирпич лицевой красный" на расстояние в интервале от 9301 км до 9500 км | 1т груза | - | - | - | - | 5072.17 | -
253090-00-9501-9700 | Перевозка железнодорожным транспортом ресурсов группы "Кирпич лицевой красный" на расстояние в интервале от 9501 км до 9700 км | 1т груза | - | - | - | - | 5172.66 | -
253090-00-9701-9900 | Перевозка железнодорожным транспортом ресурсов группы "Кирпич лицевой красный" на расстояние в интервале от 9701 км до 9900 км | 1т груза | - | - | - | - | 5273.09 | -
253141-00-0001-0005 | Перевозка железнодорожным транспортом ресурсов группы "Кирпич пенодиатомитовый, диатомитовый и трепельный" на расстояние в интервале от 1 км до 5 км | 1т груза | - | - | - | - | 426.62 | -
253141-00-0006-0010 | Перевозка железнодорожным транспортом ресурсов группы "Кирпич пенодиатомитовый, диатомитовый и трепельный" на расстояние в интервале от 6 км до 10 км | 1т груза | - | - | - | - | 432.09 | -
253141-00-0011-0015 | Перевозка железнодорожным транспортом ресурсов группы "Кирпич пенодиатомитовый, диатомитовый и трепельный" на расстояние в интервале от 11 км до 15 км | 1т груза | - | - | - | - | 436.69 | -
253141-00-0016-0020 | Перевозка железнодорожным транспортом ресурсов группы "Кирпич пенодиатомитовый, диатомитовый и трепельный" на расстояние в интервале от 16 км до 20 км | 1т груза | - | - | - | - | 441.29 | -
253141-00-0021-0025 | Перевозка железнодорожным транспортом ресурсов группы "Кирпич пенодиатомитовый, диатомитовый и трепельный" на расстояние в интервале от 21 км до 25 км | 1т груза | - | - | - | - | 445.89 | -
253141-00-0026-0030 | Перевозка железнодорожным транспортом ресурсов группы "Кирпич пенодиатомитовый, диатомитовый и трепельный" на расстояние в интервале от 26 км до 30 км | 1т груза | - | - | - | - | 450.49 | -
253141-00-0031-0035 | Перевозка железнодорожным транспортом ресурсов группы "Кирпич пенодиатомитовый, диатомитовый и трепельный" на расстояние в интервале от 31 км до 35 км | 1т груза | - | - | - | - | 455.09 | -
253141-00-0036-0040 | Перевозка железнодорожным транспортом ресурсов группы "Кирпич пенодиатомитовый, диатомитовый и трепельный" на расстояние в интервале от 36 км до 40 км | 1т груза | - | - | - | - | 459.69 | -
253141-00-0041-0045 | Перевозка железнодорожным транспортом ресурсов группы "Кирпич пенодиатомитовый, диатомитовый и трепельный" на расстояние в интервале от 41 км до 45 км | 1т груза | - | - | - | - | 464.29 | -
253141-00-0046-0050 | Перевозка железнодорожным транспортом ресурсов группы "Кирпич пенодиатомитовый, диатомитовый и трепельный" на расстояние в интервале от 46 км до 50 км | 1т груза | - | - | - | - | 468.89 | -
253141-00-0051-0060 | Перевозка железнодорожным транспортом ресурсов группы "Кирпич пенодиатомитовый, диатомитовый и трепельный" на расстояние в интервале от 51 км до 60 км | 1т груза | - | - | - | - | 475.36 | -
253141-00-0061-0070 | Перевозка железнодорожным транспортом ресурсов группы "Кирпич пенодиатомитовый, диатомитовый и трепельный" на расстояние в интервале от 61 км до 70 км | 1т груза | - | - | - | - | 484.56 | -
253141-00-0071-0080 | Перевозка железнодорожным транспортом ресурсов группы "Кирпич пенодиатомитовый, диатомитовый и трепельный" на расстояние в интервале от 71 км до 80 км | 1т груза | - | - | - | - | 493.77 | -
253141-00-0081-0090 | Перевозка железнодорожным транспортом ресурсов группы "Кирпич пенодиатомитовый, диатомитовый и трепельный" на расстояние в интервале от 81 км до 90 км | 1т груза | - | - | - | - | 502.97 | -
253141-00-0091-0100 | Перевозка железнодорожным транспортом ресурсов группы "Кирпич пенодиатомитовый, диатомитовый и трепельный" на расстояние в интервале от 91 км до 100 км | 1т груза | - | - | - | - | 512.17 | -
253141-00-0101-0120 | Перевозка железнодорожным транспортом ресурсов группы "Кирпич пенодиатомитовый, диатомитовый и трепельный" на расстояние в интервале от 101 км до 120 км | 1т груза | - | - | - | - | 525.97 | -
253141-00-0121-0140 | Перевозка железнодорожным транспортом ресурсов группы "Кирпич пенодиатомитовый, диатомитовый и трепельный" на расстояние в интервале от 121 км до 140 км | 1т груза | - | - | - | - | 544.38 | -
253141-00-0141-0160 | Перевозка железнодорожным транспортом ресурсов группы "Кирпич пенодиатомитовый, диатомитовый и трепельный" на расстояние в интервале от 141 км до 160 км | 1т груза | - | - | - | - | 562.78 | -
253141-00-0161-0180 | Перевозка железнодорожным транспортом ресурсов группы "Кирпич пенодиатомитовый, диатомитовый и трепельный" на расстояние в интервале от 161 км до 180 км | 1т груза | - | - | - | - | 578.94 | -
253141-00-0181-0200 | Перевозка железнодорожным транспортом ресурсов группы "Кирпич пенодиатомитовый, диатомитовый и трепельный" на расстояние в интервале от 181 км до 200 км | 1т груза | - | - | - | - | 594.66 | -
253141-00-0201-0220 | Перевозка железнодорожным транспортом ресурсов группы "Кирпич пенодиатомитовый, диатомитовый и трепельный" на расстояние в интервале от 201 км до 220 км | 1т груза | - | - | - | - | 611.16 | -
253141-00-0221-0240 | Перевозка железнодорожным транспортом ресурсов группы "Кирпич пенодиатомитовый, диатомитовый и трепельный" на расстояние в интервале от 221 км до 240 км | 1т груза | - | - | - | - | 625.94 | -
253141-00-0241-0260 | Перевозка железнодорожным транспортом ресурсов группы "Кирпич пенодиатомитовый, диатомитовый и трепельный" на расстояние в интервале от 241 км до 260 км | 1т груза | - | - | - | - | 641.83 | -
253141-00-0261-0280 | Перевозка железнодорожным транспортом ресурсов группы "Кирпич пенодиатомитовый, диатомитовый и трепельный" на расстояние в интервале от 261 км до 280 км | 1т груза | - | - | - | - | 657.47 | -
253141-00-0281-0300 | Перевозка железнодорожным транспортом ресурсов группы "Кирпич пенодиатомитовый, диатомитовый и трепельный" на расстояние в интервале от 281 км до 300 км | 1т груза | - | - | - | - | 672.85 | -
253141-00-0301-0330 | Перевозка железнодорожным транспортом ресурсов группы "Кирпич пенодиатомитовый, диатомитовый и трепельный" на расстояние в интервале от 301 км до 330 км | 1т груза | - | - | - | - | 692.23 | -
253141-00-0331-0360 | Перевозка железнодорожным транспортом ресурсов группы "Кирпич пенодиатомитовый, диатомитовый и трепельный" на расстояние в интервале от 331 км до 360 км | 1т груза | - | - | - | - | 715.42 | -
253141-00-0361-0390 | Перевозка железнодорожным транспортом ресурсов группы "Кирпич пенодиатомитовый, диатомитовый и трепельный" на расстояние в интервале от 361 км до 390 км | 1т груза | - | - | - | - | 738.28 | -
253141-00-0391-0420 | Перевозка железнодорожным транспортом ресурсов группы "Кирпич пенодиатомитовый, диатомитовый и трепельный" на расстояние в интервале от 391 км до 420 км | 1т груза | - | - | - | - | 760.78 | -
253141-00-0421-0450 | Перевозка железнодорожным транспортом ресурсов группы "Кирпич пенодиатомитовый, диатомитовый и трепельный" на расстояние в интервале от 421 км до 450 км | 1т груза | - | - | - | - | 785.62 | -
253141-00-0451-0480 | Перевозка железнодорожным транспортом ресурсов группы "Кирпич пенодиатомитовый, диатомитовый и трепельный" на расстояние в интервале от 451 км до 480 км | 1т груза | - | - | - | - | 807.52 | -
253141-00-0481-0510 | Перевозка железнодорожным транспортом ресурсов группы "Кирпич пенодиатомитовый, диатомитовый и трепельный" на расстояние в интервале от 481 км до 510 км | 1т груза | - | - | - | - | 828.99 | -
253141-00-0511-0540 | Перевозка железнодорожным транспортом ресурсов группы "Кирпич пенодиатомитовый, диатомитовый и трепельный" на расстояние в интервале от 511 км до 540 км | 1т груза | - | - | - | - | 853.49 | -
253141-00-0541-0570 | Перевозка железнодорожным транспортом ресурсов группы "Кирпич пенодиатомитовый, диатомитовый и трепельный" на расстояние в интервале от 541 км до 570 км | 1т груза | - | - | - | - | 874.44 | -
253141-00-0571-0600 | Перевозка железнодорожным транспортом ресурсов группы "Кирпич пенодиатомитовый, диатомитовый и трепельный" на расстояние в интервале от 571 км до 600 км | 1т груза | - | - | - | - | 898.76 | -
253141-00-0601-0640 | Перевозка железнодорожным транспортом ресурсов группы "Кирпич пенодиатомитовый, диатомитовый и трепельный" на расстояние в интервале от 601 км до 640 км | 1т груза | - | - | - | - | 923.1 | -
253141-00-0641-0680 | Перевозка железнодорожным транспортом ресурсов группы "Кирпич пенодиатомитовый, диатомитовый и трепельный" на расстояние в интервале от 641 км до 680 км | 1т груза | - | - | - | - | 955.24 | -
253141-00-0681-0720 | Перевозка железнодорожным транспортом ресурсов группы "Кирпич пенодиатомитовый, диатомитовый и трепельный" на расстояние в интервале от 681 км до 720 км | 1т груза | - | - | - | - | 982.89 | -
253141-00-0721-0760 | Перевозка железнодорожным транспортом ресурсов группы "Кирпич пенодиатомитовый, диатомитовый и трепельный" на расстояние в интервале от 721 км до 760 км | 1т груза | - | - | - | - | 1014.77 | -
253141-00-0761-0800 | Перевозка железнодорожным транспортом ресурсов группы "Кирпич пенодиатомитовый, диатомитовый и трепельный" на расстояние в интервале от 761 км до 800 км | 1т груза | - | - | - | - | 1041.64 | -
253141-00-0801-0840 | Перевозка железнодорожным транспортом ресурсов группы "Кирпич пенодиатомитовый, диатомитовый и трепельный" на расстояние в интервале от 801 км до 840 км | 1т груза | - | - | - | - | 1073.26 | -
253141-00-0841-0880 | Перевозка железнодорожным транспортом ресурсов группы "Кирпич пенодиатомитовый, диатомитовый и трепельный" на расстояние в интервале от 841 км до 880 км | 1т груза | - | - | - | - | 1104.89 | -
253141-00-0881-0920 | Перевозка железнодорожным транспортом ресурсов группы "Кирпич пенодиатомитовый, диатомитовый и трепельный" на расстояние в интервале от 881 км до 920 км | 1т груза | - | - | - | - | 1130.72 | -
253141-00-0921-0960 | Перевозка железнодорожным транспортом ресурсов группы "Кирпич пенодиатомитовый, диатомитовый и трепельный" на расстояние в интервале от 921 км до 960 км | 1т груза | - | - | - | - | 1162.08 | -
253141-00-0961-1000 | Перевозка железнодорожным транспортом ресурсов группы "Кирпич пенодиатомитовый, диатомитовый и трепельный" на расстояние в интервале от 961 км до 1000 км | 1т груза | - | - | - | - | 1187.14 | -
253141-00-1001-1050 | Перевозка железнодорожным транспортом ресурсов группы "Кирпич пенодиатомитовый, диатомитовый и трепельный" на расстояние в интервале от 1001 км до 1050 км | 1т груза | - | - | - | - | 1222.15 | -
253141-00-1051-1100 | Перевозка железнодорожным транспортом ресурсов группы "Кирпич пенодиатомитовый, диатомитовый и трепельный" на расстояние в интервале от 1051 км до 1100 км | 1т груза | - | - | - | - | 1260.98 | -
253141-00-1101-1150 | Перевозка железнодорожным транспортом ресурсов группы "Кирпич пенодиатомитовый, диатомитовый и трепельный" на расстояние в интервале от 1101 км до 1150 км | 1т груза | - | - | - | - | 1292.65 | -
253141-00-1151-1200 | Перевозка железнодорожным транспортом ресурсов группы "Кирпич пенодиатомитовый, диатомитовый и трепельный" на расстояние в интервале от 1151 км до 1200 км | 1т груза | - | - | - | - | 1331.23 | -
253141-00-1201-1250 | Перевозка железнодорожным транспортом ресурсов группы "Кирпич пенодиатомитовый, диатомитовый и трепельный" на расстояние в интервале от 1201 км до 1250 км | 1т груза | - | - | - | - | 1348.95 | -
253141-00-1251-1300 | Перевозка железнодорожным транспортом ресурсов группы "Кирпич пенодиатомитовый, диатомитовый и трепельный" на расстояние в интервале от 1251 км до 1300 км | 1т груза | - | - | - | - | 1386.75 | -
253141-00-1301-1350 | Перевозка железнодорожным транспортом ресурсов группы "Кирпич пенодиатомитовый, диатомитовый и трепельный" на расстояние в интервале от 1301 км до 1350 км | 1т груза | - | - | - | - | 1416.12 | -
253141-00-1351-1400 | Перевозка железнодорожным транспортом ресурсов группы "Кирпич пенодиатомитовый, диатомитовый и трепельный" на расстояние в интервале от 1351 км до 1400 км | 1т груза | - | - | - | - | 1453.66 | -
253141-00-1401-1450 | Перевозка железнодорожным транспортом ресурсов группы "Кирпич пенодиатомитовый, диатомитовый и трепельный" на расстояние в интервале от 1401 км до 1450 км | 1т груза | - | - | - | - | 1476.64 | -
253141-00-1451-1500 | Перевозка железнодорожным транспортом ресурсов группы "Кирпич пенодиатомитовый, диатомитовый и трепельный" на расстояние в интервале от 1451 км до 1500 км | 1т груза | - | - | - | - | 1504.51 | -
253141-00-1501-1600 | Перевозка железнодорожным транспортом ресурсов группы "Кирпич пенодиатомитовый, диатомитовый и трепельный" на расстояние в интервале от 1501 км до 1600 км | 1т груза | - | - | - | - | 1559.66 | -
253141-00-1601-1700 | Перевозка железнодорожным транспортом ресурсов группы "Кирпич пенодиатомитовый, диатомитовый и трепельный" на расстояние в интервале от 1601 км до 1700 км | 1т груза | - | - | - | - | 1606.7 | -
253141-00-1701-1800 | Перевозка железнодорожным транспортом ресурсов группы "Кирпич пенодиатомитовый, диатомитовый и трепельный" на расстояние в интервале от 1701 км до 1800 км | 1т груза | - | - | - | - | 1667.91 | -
253141-00-1801-1900 | Перевозка железнодорожным транспортом ресурсов группы "Кирпич пенодиатомитовый, диатомитовый и трепельный" на расстояние в интервале от 1801 км до 1900 км | 1т груза | - | - | - | - | 1721.73 | -
253141-00-1901-2000 | Перевозка железнодорожным транспортом ресурсов группы "Кирпич пенодиатомитовый, диатомитовый и трепельный" на расстояние в интервале от 1901 км до 2000 км | 1т груза | - | - | - | - | 1780.47 | -
253141-00-2001-2100 | Перевозка железнодорожным транспортом ресурсов группы "Кирпич пенодиатомитовый, диатомитовый и трепельный" на расстояние в интервале от 2001 км до 2100 км | 1т груза | - | - | - | - | 1819.09 | -
253141-00-2101-2200 | Перевозка железнодорожным транспортом ресурсов группы "Кирпич пенодиатомитовый, диатомитовый и трепельный" на расстояние в интервале от 2101 км до 2200 км | 1т груза | - | - | - | - | 1887.66 | -
253141-00-2201-2300 | Перевозка железнодорожным транспортом ресурсов группы "Кирпич пенодиатомитовый, диатомитовый и трепельный" на расстояние в интервале от 2201 км до 2300 км | 1т груза | - | - | - | - | 1922.47 | -
253141-00-2301-2400 | Перевозка железнодорожным транспортом ресурсов группы "Кирпич пенодиатомитовый, диатомитовый и трепельный" на расстояние в интервале от 2301 км до 2400 км | 1т груза | - | - | - | - | 1975.69 | -
253141-00-2401-2500 | Перевозка железнодорожным транспортом ресурсов группы "Кирпич пенодиатомитовый, диатомитовый и трепельный" на расстояние в интервале от 2401 км до 2500 км | 1т груза | - | - | - | - | 2020.6 | -
253141-00-2501-2600 | Перевозка железнодорожным транспортом ресурсов группы "Кирпич пенодиатомитовый, диатомитовый и трепельный" на расстояние в интервале от 2501 км до 2600 км | 1т груза | - | - | - | - | 2071.51 | -
253141-00-2601-2700 | Перевозка железнодорожным транспортом ресурсов группы "Кирпич пенодиатомитовый, диатомитовый и трепельный" на расстояние в интервале от 2601 км до 2700 км | 1т груза | - | - | - | - | 2098.46 | -
253141-00-2701-2800 | Перевозка железнодорожным транспортом ресурсов группы "Кирпич пенодиатомитовый, диатомитовый и трепельный" на расстояние в интервале от 2701 км до 2800 км | 1т груза | - | - | - | - | 2162.39 | -
253141-00-2801-2900 | Перевозка железнодорожным транспортом ресурсов группы "Кирпич пенодиатомитовый, диатомитовый и трепельный" на расстояние в интервале от 2801 км до 2900 км | 1т груза | - | - | - | - | 2185.73 | -
253141-00-2901-3000 | Перевозка железнодорожным транспортом ресурсов группы "Кирпич пенодиатомитовый, диатомитовый и трепельный" на расстояние в интервале от 2901 км до 3000 км | 1т груза | - | - | - | - | 2231.56 | -
253141-00-3001-3100 | Перевозка железнодорожным транспортом ресурсов группы "Кирпич пенодиатомитовый, диатомитовый и трепельный" на расстояние в интервале от 3001 км до 3100 км | 1т груза | - | - | - | - | 2119.52 | -
253141-00-3101-3200 | Перевозка железнодорожным транспортом ресурсов группы "Кирпич пенодиатомитовый, диатомитовый и трепельный" на расстояние в интервале от 3101 км до 3200 км | 1т груза | - | - | - | - | 2176.7 | -
253141-00-3201-3300 | Перевозка железнодорожным транспортом ресурсов группы "Кирпич пенодиатомитовый, диатомитовый и трепельный" на расстояние в интервале от 3201 км до 3300 км | 1т груза | - | - | - | - | 2208.89 | -
253141-00-3301-3400 | Перевозка железнодорожным транспортом ресурсов группы "Кирпич пенодиатомитовый, диатомитовый и трепельный" на расстояние в интервале от 3301 км до 3400 км | 1т груза | - | - | - | - | 2265.44 | -
253141-00-3401-3500 | Перевозка железнодорожным транспортом ресурсов группы "Кирпич пенодиатомитовый, диатомитовый и трепельный" на расстояние в интервале от 3401 км до 3500 км | 1т груза | - | - | - | - | 2295.46 | -
253141-00-3501-3600 | Перевозка железнодорожным транспортом ресурсов группы "Кирпич пенодиатомитовый, диатомитовый и трепельный" на расстояние в интервале от 3501 км до 3600 км | 1т груза | - | - | - | - | 2351.32 | -
253141-00-3601-3700 | Перевозка железнодорожным транспортом ресурсов группы "Кирпич пенодиатомитовый, диатомитовый и трепельный" на расстояние в интервале от 3601 км до 3700 км | 1т груза | - | - | - | - | 2379.3 | -
253141-00-3701-3800 | Перевозка железнодорожным транспортом ресурсов группы "Кирпич пенодиатомитовый, диатомитовый и трепельный" на расстояние в интервале от 3701 км до 3800 км | 1т груза | - | - | - | - | 2434.39 | -
253141-00-3801-3900 | Перевозка железнодорожным транспортом ресурсов группы "Кирпич пенодиатомитовый, диатомитовый и трепельный" на расстояние в интервале от 3801 км до 3900 км | 1т груза | - | - | - | - | 2460.27 | -
253141-00-3901-4000 | Перевозка железнодорожным транспортом ресурсов группы "Кирпич пенодиатомитовый, диатомитовый и трепельный" на расстояние в интервале от 3901 км до 4000 км | 1т груза | - | - | - | - | 2514.72 | -
253141-00-4001-4100 | Перевозка железнодорожным транспортом ресурсов группы "Кирпич пенодиатомитовый, диатомитовый и трепельный" на расстояние в интервале от 4001 км до 4100 км | 1т груза | - | - | - | - | 2538.44 | -
253141-00-4101-4200 | Перевозка железнодорожным транспортом ресурсов группы "Кирпич пенодиатомитовый, диатомитовый и трепельный" на расстояние в интервале от 4101 км до 4200 км | 1т груза | - | - | - | - | 2592.19 | -
253141-00-4201-4300 | Перевозка железнодорожным транспортом ресурсов группы "Кирпич пенодиатомитовый, диатомитовый и трепельный" на расстояние в интервале от 4201 км до 4300 км | 1т груза | - | - | - | - | 2613.87 | -
253141-00-4301-4400 | Перевозка железнодорожным транспортом ресурсов группы "Кирпич пенодиатомитовый, диатомитовый и трепельный" на расстояние в интервале от 4301 км до 4400 км | 1т груза | - | - | - | - | 2666.86 | -
253141-00-4401-4500 | Перевозка железнодорожным транспортом ресурсов группы "Кирпич пенодиатомитовый, диатомитовый и трепельный" на расстояние в интервале от 4401 км до 4500 км | 1т груза | - | - | - | - | 2686.44 | -
253141-00-4501-4600 | Перевозка железнодорожным транспортом ресурсов группы "Кирпич пенодиатомитовый, диатомитовый и трепельный" на расстояние в интервале от 4501 км до 4600 км | 1т груза | - | - | - | - | 2738.78 | -
253141-00-4601-4700 | Перевозка железнодорожным транспортом ресурсов группы "Кирпич пенодиатомитовый, диатомитовый и трепельный" на расстояние в интервале от 4601 км до 4700 км | 1т груза | - | - | - | - | 2756.2 | -
253141-00-4701-4800 | Перевозка железнодорожным транспортом ресурсов группы "Кирпич пенодиатомитовый, диатомитовый и трепельный" на расстояние в интервале от 4701 км до 4800 км | 1т груза | - | - | - | - | 2807.85 | -
253141-00-4801-4900 | Перевозка железнодорожным транспортом ресурсов группы "Кирпич пенодиатомитовый, диатомитовый и трепельный" на расстояние в интервале от 4801 км до 4900 км | 1т груза | - | - | - | - | 2823.22 | -
253141-00-4901-5000 | Перевозка железнодорожным транспортом ресурсов группы "Кирпич пенодиатомитовый, диатомитовый и трепельный" на расстояние в интервале от 4901 км до 5000 км | 1т груза | - | - | - | - | 2874.11 | -
253141-00-5001-5100 | Перевозка железнодорожным транспортом ресурсов группы "Кирпич пенодиатомитовый, диатомитовый и трепельный" на расстояние в интервале от 5001 км до 5100 км | 1т груза | - | - | - | - | 2887.38 | -
253141-00-5101-5200 | Перевозка железнодорожным транспортом ресурсов группы "Кирпич пенодиатомитовый, диатомитовый и трепельный" на расстояние в интервале от 5101 км до 5200 км | 1т груза | - | - | - | - | 2937.63 | -
253141-00-5201-5300 | Перевозка железнодорожным транспортом ресурсов группы "Кирпич пенодиатомитовый, диатомитовый и трепельный" на расстояние в интервале от 5201 км до 5300 км | 1т груза | - | - | - | - | 2987.81 | -
253141-00-5301-5400 | Перевозка железнодорожным транспортом ресурсов группы "Кирпич пенодиатомитовый, диатомитовый и трепельный" на расстояние в интервале от 5301 км до 5400 км | 1т груза | - | - | - | - | 3038.06 | -
253141-00-5401-5500 | Перевозка железнодорожным транспортом ресурсов группы "Кирпич пенодиатомитовый, диатомитовый и трепельный" на расстояние в интервале от 5401 км до 5500 км | 1т груза | - | - | - | - | 3088.3 | -
253141-00-5501-5700 | Перевозка железнодорожным транспортом ресурсов группы "Кирпич пенодиатомитовый, диатомитовый и трепельный" на расстояние в интервале от 5501 км до 5700 км | 1т груза | - | - | - | - | 3163.64 | -
253141-00-5701-5900 | Перевозка железнодорожным транспортом ресурсов группы "Кирпич пенодиатомитовый, диатомитовый и трепельный" на расстояние в интервале от 5701 км до 5900 км | 1т груза | - | - | - | - | 3264.07 | -
253141-00-5901-6100 | Перевозка железнодорожным транспортом ресурсов группы "Кирпич пенодиатомитовый, диатомитовый и трепельный" на расстояние в интервале от 5901 км до 6100 км | 1т груза | - | - | - | - | 3364.5 | -
253141-00-6101-6300 | Перевозка железнодорожным транспортом ресурсов группы "Кирпич пенодиатомитовый, диатомитовый и трепельный" на расстояние в интервале от 6101 км до 6300 км | 1т груза | - | - | - | - | 3464.99 | -
253141-00-6301-6500 | Перевозка железнодорожным транспортом ресурсов группы "Кирпич пенодиатомитовый, диатомитовый и трепельный" на расстояние в интервале от 6301 км до 6500 км | 1т груза | - | - | - | - | 3565.42 | -
253141-00-6501-6700 | Перевозка железнодорожным транспортом ресурсов группы "Кирпич пенодиатомитовый, диатомитовый и трепельный" на расстояние в интервале от 6501 км до 6700 км | 1т груза | - | - | - | - | 3665.85 | -
253141-00-6701-6900 | Перевозка железнодорожным транспортом ресурсов группы "Кирпич пенодиатомитовый, диатомитовый и трепельный" на расстояние в интервале от 6701 км до 6900 км | 1т груза | - | - | - | - | 3766.34 | -
253141-00-6901-7100 | Перевозка железнодорожным транспортом ресурсов группы "Кирпич пенодиатомитовый, диатомитовый и трепельный" на расстояние в интервале от 6901 км до 7100 км | 1т груза | - | - | - | - | 3866.77 | -
253141-00-7101-7300 | Перевозка железнодорожным транспортом ресурсов группы "Кирпич пенодиатомитовый, диатомитовый и трепельный" на расстояние в интервале от 7101 км до 7300 км | 1т груза | - | - | - | - | 3967.2 | -
253141-00-7301-7500 | Перевозка железнодорожным транспортом ресурсов группы "Кирпич пенодиатомитовый, диатомитовый и трепельный" на расстояние в интервале от 7301 км до 7500 км | 1т груза | - | - | - | - | 4067.69 | -
253141-00-7501-7700 | Перевозка железнодорожным транспортом ресурсов группы "Кирпич пенодиатомитовый, диатомитовый и трепельный" на расстояние в интервале от 7501 км до 7700 км | 1т груза | - | - | - | - | 4168.12 | -
253141-00-7701-7900 | Перевозка железнодорожным транспортом ресурсов группы "Кирпич пенодиатомитовый, диатомитовый и трепельный" на расстояние в интервале от 7701 км до 7900 км | 1т груза | - | - | - | - | 4268.55 | -
253141-00-7901-8100 | Перевозка железнодорожным транспортом ресурсов группы "Кирпич пенодиатомитовый, диатомитовый и трепельный" на расстояние в интервале от 7901 км до 8100 км | 1т груза | - | - | - | - | 4369.04 | -
253141-00-8101-8300 | Перевозка железнодорожным транспортом ресурсов группы "Кирпич пенодиатомитовый, диатомитовый и трепельный" на расстояние в интервале от 8101 км до 8300 км | 1т груза | - | - | - | - | 4469.47 | -
253141-00-8301-8500 | Перевозка железнодорожным транспортом ресурсов группы "Кирпич пенодиатомитовый, диатомитовый и трепельный" на расстояние в интервале от 8301 км до 8500 км | 1т груза | - | - | - | - | 4569.96 | -
253141-00-8501-8700 | Перевозка железнодорожным транспортом ресурсов группы "Кирпич пенодиатомитовый, диатомитовый и трепельный" на расстояние в интервале от 8501 км до 8700 км | 1т груза | - | - | - | - | 4670.39 | -
253141-00-8701-8900 | Перевозка железнодорожным транспортом ресурсов группы "Кирпич пенодиатомитовый, диатомитовый и трепельный" на расстояние в интервале от 8701 км до 8900 км | 1т груза | - | - | - | - | 4770.82 | -
253141-00-8901-9100 | Перевозка железнодорожным транспортом ресурсов группы "Кирпич пенодиатомитовый, диатомитовый и трепельный" на расстояние в интервале от 8901 км до 9100 км | 1т груза | - | - | - | - | 4871.31 | -
253141-00-9101-9300 | Перевозка железнодорожным транспортом ресурсов группы "Кирпич пенодиатомитовый, диатомитовый и трепельный" на расстояние в интервале от 9101 км до 9300 км | 1т груза | - | - | - | - | 4971.74 | -
253141-00-9301-9500 | Перевозка железнодорожным транспортом ресурсов группы "Кирпич пенодиатомитовый, диатомитовый и трепельный" на расстояние в интервале от 9301 км до 9500 км | 1т груза | - | - | - | - | 5072.17 | -
253141-00-9501-9700 | Перевозка железнодорожным транспортом ресурсов группы "Кирпич пенодиатомитовый, диатомитовый и трепельный" на расстояние в интервале от 9501 км до 9700 км | 1т груза | - | - | - | - | 5172.66 | -
253141-00-9701-9900 | Перевозка железнодорожным транспортом ресурсов группы "Кирпич пенодиатомитовый, диатомитовый и трепельный" на расстояние в интервале от 9701 км до 9900 км | 1т груза | - | - | - | - | 5273.09 | -
253103-00-0001-0005 | Перевозка железнодорожным транспортом ресурсов группы "Кирпич силикатный" на расстояние в интервале от 1 км до 5 км | 1т груза | - | - | - | - | 426.62 | -
253103-00-0006-0010 | Перевозка железнодорожным транспортом ресурсов группы "Кирпич силикатный" на расстояние в интервале от 6 км до 10 км | 1т груза | - | - | - | - | 432.09 | -
253103-00-0011-0015 | Перевозка железнодорожным транспортом ресурсов группы "Кирпич силикатный" на расстояние в интервале от 11 км до 15 км | 1т груза | - | - | - | - | 436.69 | -
253103-00-0016-0020 | Перевозка железнодорожным транспортом ресурсов группы "Кирпич силикатный" на расстояние в интервале от 16 км до 20 км | 1т груза | - | - | - | - | 441.29 | -
253103-00-0021-0025 | Перевозка железнодорожным транспортом ресурсов группы "Кирпич силикатный" на расстояние в интервале от 21 км до 25 км | 1т груза | - | - | - | - | 445.89 | -
253103-00-0026-0030 | Перевозка железнодорожным транспортом ресурсов группы "Кирпич силикатный" на расстояние в интервале от 26 км до 30 км | 1т груза | - | - | - | - | 450.49 | -
253103-00-0031-0035 | Перевозка железнодорожным транспортом ресурсов группы "Кирпич силикатный" на расстояние в интервале от 31 км до 35 км | 1т груза | - | - | - | - | 455.09 | -
253103-00-0036-0040 | Перевозка железнодорожным транспортом ресурсов группы "Кирпич силикатный" на расстояние в интервале от 36 км до 40 км | 1т груза | - | - | - | - | 459.69 | -
253103-00-0041-0045 | Перевозка железнодорожным транспортом ресурсов группы "Кирпич силикатный" на расстояние в интервале от 41 км до 45 км | 1т груза | - | - | - | - | 464.29 | -
253103-00-0046-0050 | Перевозка железнодорожным транспортом ресурсов группы "Кирпич силикатный" на расстояние в интервале от 46 км до 50 км | 1т груза | - | - | - | - | 468.89 | -
253103-00-0051-0060 | Перевозка железнодорожным транспортом ресурсов группы "Кирпич силикатный" на расстояние в интервале от 51 км до 60 км | 1т груза | - | - | - | - | 475.36 | -
253103-00-0061-0070 | Перевозка железнодорожным транспортом ресурсов группы "Кирпич силикатный" на расстояние в интервале от 61 км до 70 км | 1т груза | - | - | - | - | 484.56 | -
253103-00-0071-0080 | Перевозка железнодорожным транспортом ресурсов группы "Кирпич силикатный" на расстояние в интервале от 71 км до 80 км | 1т груза | - | - | - | - | 493.77 | -
253103-00-0081-0090 | Перевозка железнодорожным транспортом ресурсов группы "Кирпич силикатный" на расстояние в интервале от 81 км до 90 км | 1т груза | - | - | - | - | 502.97 | -
253103-00-0091-0100 | Перевозка железнодорожным транспортом ресурсов группы "Кирпич силикатный" на расстояние в интервале от 91 км до 100 км | 1т груза | - | - | - | - | 512.17 | -
253103-00-0101-0120 | Перевозка железнодорожным транспортом ресурсов группы "Кирпич силикатный" на расстояние в интервале от 101 км до 120 км | 1т груза | - | - | - | - | 525.97 | -
253103-00-0121-0140 | Перевозка железнодорожным транспортом ресурсов группы "Кирпич силикатный" на расстояние в интервале от 121 км до 140 км | 1т груза | - | - | - | - | 544.38 | -
253103-00-0141-0160 | Перевозка железнодорожным транспортом ресурсов группы "Кирпич силикатный" на расстояние в интервале от 141 км до 160 км | 1т груза | - | - | - | - | 562.78 | -
253103-00-0161-0180 | Перевозка железнодорожным транспортом ресурсов группы "Кирпич силикатный" на расстояние в интервале от 161 км до 180 км | 1т груза | - | - | - | - | 578.94 | -
253103-00-0181-0200 | Перевозка железнодорожным транспортом ресурсов группы "Кирпич силикатный" на расстояние в интервале от 181 км до 200 км | 1т груза | - | - | - | - | 594.66 | -
253103-00-0201-0220 | Перевозка железнодорожным транспортом ресурсов группы "Кирпич силикатный" на расстояние в интервале от 201 км до 220 км | 1т груза | - | - | - | - | 611.16 | -
253103-00-0221-0240 | Перевозка железнодорожным транспортом ресурсов группы "Кирпич силикатный" на расстояние в интервале от 221 км до 240 км | 1т груза | - | - | - | - | 625.94 | -
253103-00-0241-0260 | Перевозка железнодорожным транспортом ресурсов группы "Кирпич силикатный" на расстояние в интервале от 241 км до 260 км | 1т груза | - | - | - | - | 641.83 | -
253103-00-0261-0280 | Перевозка железнодорожным транспортом ресурсов группы "Кирпич силикатный" на расстояние в интервале от 261 км до 280 км | 1т груза | - | - | - | - | 657.47 | -
253103-00-0281-0300 | Перевозка железнодорожным транспортом ресурсов группы "Кирпич силикатный" на расстояние в интервале от 281 км до 300 км | 1т груза | - | - | - | - | 672.85 | -
253103-00-0301-0330 | Перевозка железнодорожным транспортом ресурсов группы "Кирпич силикатный" на расстояние в интервале от 301 км до 330 км | 1т груза | - | - | - | - | 692.23 | -
253103-00-0331-0360 | Перевозка железнодорожным транспортом ресурсов группы "Кирпич силикатный" на расстояние в интервале от 331 км до 360 км | 1т груза | - | - | - | - | 715.42 | -
253103-00-0361-0390 | Перевозка железнодорожным транспортом ресурсов группы "Кирпич силикатный" на расстояние в интервале от 361 км до 390 км | 1т груза | - | - | - | - | 738.28 | -
253103-00-0391-0420 | Перевозка железнодорожным транспортом ресурсов группы "Кирпич силикатный" на расстояние в интервале от 391 км до 420 км | 1т груза | - | - | - | - | 760.78 | -
253103-00-0421-0450 | Перевозка железнодорожным транспортом ресурсов группы "Кирпич силикатный" на расстояние в интервале от 421 км до 450 км | 1т груза | - | - | - | - | 785.62 | -
253103-00-0451-0480 | Перевозка железнодорожным транспортом ресурсов группы "Кирпич силикатный" на расстояние в интервале от 451 км до 480 км | 1т груза | - | - | - | - | 807.52 | -
253103-00-0481-0510 | Перевозка железнодорожным транспортом ресурсов группы "Кирпич силикатный" на расстояние в интервале от 481 км до 510 км | 1т груза | - | - | - | - | 828.99 | -
253103-00-0511-0540 | Перевозка железнодорожным транспортом ресурсов группы "Кирпич силикатный" на расстояние в интервале от 511 км до 540 км | 1т груза | - | - | - | - | 853.49 | -
253103-00-0541-0570 | Перевозка железнодорожным транспортом ресурсов группы "Кирпич силикатный" на расстояние в интервале от 541 км до 570 км | 1т груза | - | - | - | - | 874.44 | -
253103-00-0571-0600 | Перевозка железнодорожным транспортом ресурсов группы "Кирпич силикатный" на расстояние в интервале от 571 км до 600 км | 1т груза | - | - | - | - | 898.76 | -
253103-00-0601-0640 | Перевозка железнодорожным транспортом ресурсов группы "Кирпич силикатный" на расстояние в интервале от 601 км до 640 км | 1т груза | - | - | - | - | 923.1 | -
253103-00-0641-0680 | Перевозка железнодорожным транспортом ресурсов группы "Кирпич силикатный" на расстояние в интервале от 641 км до 680 км | 1т груза | - | - | - | - | 955.24 | -
253103-00-0681-0720 | Перевозка железнодорожным транспортом ресурсов группы "Кирпич силикатный" на расстояние в интервале от 681 км до 720 км | 1т груза | - | - | - | - | 982.89 | -
253103-00-0721-0760 | Перевозка железнодорожным транспортом ресурсов группы "Кирпич силикатный" на расстояние в интервале от 721 км до 760 км | 1т груза | - | - | - | - | 1014.77 | -
253103-00-0761-0800 | Перевозка железнодорожным транспортом ресурсов группы "Кирпич силикатный" на расстояние в интервале от 761 км до 800 км | 1т груза | - | - | - | - | 1041.64 | -
253103-00-0801-0840 | Перевозка железнодорожным транспортом ресурсов группы "Кирпич силикатный" на расстояние в интервале от 801 км до 840 км | 1т груза | - | - | - | - | 1073.26 | -
253103-00-0841-0880 | Перевозка железнодорожным транспортом ресурсов группы "Кирпич силикатный" на расстояние в интервале от 841 км до 880 км | 1т груза | - | - | - | - | 1104.89 | -
253103-00-0881-0920 | Перевозка железнодорожным транспортом ресурсов группы "Кирпич силикатный" на расстояние в интервале от 881 км до 920 км | 1т груза | - | - | - | - | 1130.72 | -
253103-00-0921-0960 | Перевозка железнодорожным транспортом ресурсов группы "Кирпич силикатный" на расстояние в интервале от 921 км до 960 км | 1т груза | - | - | - | - | 1162.08 | -
253103-00-0961-1000 | Перевозка железнодорожным транспортом ресурсов группы "Кирпич силикатный" на расстояние в интервале от 961 км до 1000 км | 1т груза | - | - | - | - | 1187.14 | -
253103-00-1001-1050 | Перевозка железнодорожным транспортом ресурсов группы "Кирпич силикатный" на расстояние в интервале от 1001 км до 1050 км | 1т груза | - | - | - | - | 1222.15 | -
253103-00-1051-1100 | Перевозка железнодорожным транспортом ресурсов группы "Кирпич силикатный" на расстояние в интервале от 1051 км до 1100 км | 1т груза | - | - | - | - | 1260.98 | -
253103-00-1101-1150 | Перевозка железнодорожным транспортом ресурсов группы "Кирпич силикатный" на расстояние в интервале от 1101 км до 1150 км | 1т груза | - | - | - | - | 1292.65 | -
253103-00-1151-1200 | Перевозка железнодорожным транспортом ресурсов группы "Кирпич силикатный" на расстояние в интервале от 1151 км до 1200 км | 1т груза | - | - | - | - | 1331.23 | -
253103-00-1201-1250 | Перевозка железнодорожным транспортом ресурсов группы "Кирпич силикатный" на расстояние в интервале от 1201 км до 1250 км | 1т груза | - | - | - | - | 1348.95 | -
253103-00-1251-1300 | Перевозка железнодорожным транспортом ресурсов группы "Кирпич силикатный" на расстояние в интервале от 1251 км до 1300 км | 1т груза | - | - | - | - | 1386.75 | -
253103-00-1301-1350 | Перевозка железнодорожным транспортом ресурсов группы "Кирпич силикатный" на расстояние в интервале от 1301 км до 1350 км | 1т груза | - | - | - | - | 1416.12 | -
253103-00-1351-1400 | Перевозка железнодорожным транспортом ресурсов группы "Кирпич силикатный" на расстояние в интервале от 1351 км до 1400 км | 1т груза | - | - | - | - | 1453.66 | -
253103-00-1401-1450 | Перевозка железнодорожным транспортом ресурсов группы "Кирпич силикатный" на расстояние в интервале от 1401 км до 1450 км | 1т груза | - | - | - | - | 1476.64 | -
253103-00-1451-1500 | Перевозка железнодорожным транспортом ресурсов группы "Кирпич силикатный" на расстояние в интервале от 1451 км до 1500 км | 1т груза | - | - | - | - | 1504.51 | -
253103-00-1501-1600 | Перевозка железнодорожным транспортом ресурсов группы "Кирпич силикатный" на расстояние в интервале от 1501 км до 1600 км | 1т груза | - | - | - | - | 1559.66 | -
253103-00-1601-1700 | Перевозка железнодорожным транспортом ресурсов группы "Кирпич силикатный" на расстояние в интервале от 1601 км до 1700 км | 1т груза | - | - | - | - | 1606.7 | -
253103-00-1701-1800 | Перевозка железнодорожным транспортом ресурсов группы "Кирпич силикатный" на расстояние в интервале от 1701 км до 1800 км | 1т груза | - | - | - | - | 1667.91 | -
253103-00-1801-1900 | Перевозка железнодорожным транспортом ресурсов группы "Кирпич силикатный" на расстояние в интервале от 1801 км до 1900 км | 1т груза | - | - | - | - | 1721.73 | -
253103-00-1901-2000 | Перевозка железнодорожным транспортом ресурсов группы "Кирпич силикатный" на расстояние в интервале от 1901 км до 2000 км | 1т груза | - | - | - | - | 1780.47 | -
253103-00-2001-2100 | Перевозка железнодорожным транспортом ресурсов группы "Кирпич силикатный" на расстояние в интервале от 2001 км до 2100 км | 1т груза | - | - | - | - | 1819.09 | -
253103-00-2101-2200 | Перевозка железнодорожным транспортом ресурсов группы "Кирпич силикатный" на расстояние в интервале от 2101 км до 2200 км | 1т груза | - | - | - | - | 1887.66 | -
253103-00-2201-2300 | Перевозка железнодорожным транспортом ресурсов группы "Кирпич силикатный" на расстояние в интервале от 2201 км до 2300 км | 1т груза | - | - | - | - | 1922.47 | -
253103-00-2301-2400 | Перевозка железнодорожным транспортом ресурсов группы "Кирпич силикатный" на расстояние в интервале от 2301 км до 2400 км | 1т груза | - | - | - | - | 1975.69 | -
253103-00-2401-2500 | Перевозка железнодорожным транспортом ресурсов группы "Кирпич силикатный" на расстояние в интервале от 2401 км до 2500 км | 1т груза | - | - | - | - | 2020.6 | -
253103-00-2501-2600 | Перевозка железнодорожным транспортом ресурсов группы "Кирпич силикатный" на расстояние в интервале от 2501 км до 2600 км | 1т груза | - | - | - | - | 2071.51 | -
253103-00-2601-2700 | Перевозка железнодорожным транспортом ресурсов группы "Кирпич силикатный" на расстояние в интервале от 2601 км до 2700 км | 1т груза | - | - | - | - | 2098.46 | -
253103-00-2701-2800 | Перевозка железнодорожным транспортом ресурсов группы "Кирпич силикатный" на расстояние в интервале от 2701 км до 2800 км | 1т груза | - | - | - | - | 2162.39 | -
253103-00-2801-2900 | Перевозка железнодорожным транспортом ресурсов группы "Кирпич силикатный" на расстояние в интервале от 2801 км до 2900 км | 1т груза | - | - | - | - | 2185.73 | -
253103-00-2901-3000 | Перевозка железнодорожным транспортом ресурсов группы "Кирпич силикатный" на расстояние в интервале от 2901 км до 3000 км | 1т груза | - | - | - | - | 2231.56 | -
253103-00-3001-3100 | Перевозка железнодорожным транспортом ресурсов группы "Кирпич силикатный" на расстояние в интервале от 3001 км до 3100 км | 1т груза | - | - | - | - | 2119.52 | -
253103-00-3101-3200 | Перевозка железнодорожным транспортом ресурсов группы "Кирпич силикатный" на расстояние в интервале от 3101 км до 3200 км | 1т груза | - | - | - | - | 2176.7 | -
253103-00-3201-3300 | Перевозка железнодорожным транспортом ресурсов группы "Кирпич силикатный" на расстояние в интервале от 3201 км до 3300 км | 1т груза | - | - | - | - | 2208.89 | -
253103-00-3301-3400 | Перевозка железнодорожным транспортом ресурсов группы "Кирпич силикатный" на расстояние в интервале от 3301 км до 3400 км | 1т груза | - | - | - | - | 2265.44 | -
253103-00-3401-3500 | Перевозка железнодорожным транспортом ресурсов группы "Кирпич силикатный" на расстояние в интервале от 3401 км до 3500 км | 1т груза | - | - | - | - | 2295.46 | -
253103-00-3501-3600 | Перевозка железнодорожным транспортом ресурсов группы "Кирпич силикатный" на расстояние в интервале от 3501 км до 3600 км | 1т груза | - | - | - | - | 2351.32 | -
253103-00-3601-3700 | Перевозка железнодорожным транспортом ресурсов группы "Кирпич силикатный" на расстояние в интервале от 3601 км до 3700 км | 1т груза | - | - | - | - | 2379.3 | -
253103-00-3701-3800 | Перевозка железнодорожным транспортом ресурсов группы "Кирпич силикатный" на расстояние в интервале от 3701 км до 3800 км | 1т груза | - | - | - | - | 2434.39 | -
253103-00-3801-3900 | Перевозка железнодорожным транспортом ресурсов группы "Кирпич силикатный" на расстояние в интервале от 3801 км до 3900 км | 1т груза | - | - | - | - | 2460.27 | -
253103-00-3901-4000 | Перевозка железнодорожным транспортом ресурсов группы "Кирпич силикатный" на расстояние в интервале от 3901 км до 4000 км | 1т груза | - | - | - | - | 2514.72 | -
253103-00-4001-4100 | Перевозка железнодорожным транспортом ресурсов группы "Кирпич силикатный" на расстояние в интервале от 4001 км до 4100 км | 1т груза | - | - | - | - | 2538.44 | -
253103-00-4101-4200 | Перевозка железнодорожным транспортом ресурсов группы "Кирпич силикатный" на расстояние в интервале от 4101 км до 4200 км | 1т груза | - | - | - | - | 2592.19 | -
253103-00-4201-4300 | Перевозка железнодорожным транспортом ресурсов группы "Кирпич силикатный" на расстояние в интервале от 4201 км до 4300 км | 1т груза | - | - | - | - | 2613.87 | -
253103-00-4301-4400 | Перевозка железнодорожным транспортом ресурсов группы "Кирпич силикатный" на расстояние в интервале от 4301 км до 4400 км | 1т груза | - | - | - | - | 2666.86 | -
253103-00-4401-4500 | Перевозка железнодорожным транспортом ресурсов группы "Кирпич силикатный" на расстояние в интервале от 4401 км до 4500 км | 1т груза | - | - | - | - | 2686.44 | -
253103-00-4501-4600 | Перевозка железнодорожным транспортом ресурсов группы "Кирпич силикатный" на расстояние в интервале от 4501 км до 4600 км | 1т груза | - | - | - | - | 2738.78 | -
253103-00-4601-4700 | Перевозка железнодорожным транспортом ресурсов группы "Кирпич силикатный" на расстояние в интервале от 4601 км до 4700 км | 1т груза | - | - | - | - | 2756.2 | -
253103-00-4701-4800 | Перевозка железнодорожным транспортом ресурсов группы "Кирпич силикатный" на расстояние в интервале от 4701 км до 4800 км | 1т груза | - | - | - | - | 2807.85 | -
253103-00-4801-4900 | Перевозка железнодорожным транспортом ресурсов группы "Кирпич силикатный" на расстояние в интервале от 4801 км до 4900 км | 1т груза | - | - | - | - | 2823.22 | -
253103-00-4901-5000 | Перевозка железнодорожным транспортом ресурсов группы "Кирпич силикатный" на расстояние в интервале от 4901 км до 5000 км | 1т груза | - | - | - | - | 2874.11 | -
253103-00-5001-5100 | Перевозка железнодорожным транспортом ресурсов группы "Кирпич силикатный" на расстояние в интервале от 5001 км до 5100 км | 1т груза | - | - | - | - | 2887.38 | -
253103-00-5101-5200 | Перевозка железнодорожным транспортом ресурсов группы "Кирпич силикатный" на расстояние в интервале от 5101 км до 5200 км | 1т груза | - | - | - | - | 2937.63 | -
253103-00-5201-5300 | Перевозка железнодорожным транспортом ресурсов группы "Кирпич силикатный" на расстояние в интервале от 5201 км до 5300 км | 1т груза | - | - | - | - | 2987.81 | -
253103-00-5301-5400 | Перевозка железнодорожным транспортом ресурсов группы "Кирпич силикатный" на расстояние в интервале от 5301 км до 5400 км | 1т груза | - | - | - | - | 3038.06 | -
253103-00-5401-5500 | Перевозка железнодорожным транспортом ресурсов группы "Кирпич силикатный" на расстояние в интервале от 5401 км до 5500 км | 1т груза | - | - | - | - | 3088.3 | -
253103-00-5501-5700 | Перевозка железнодорожным транспортом ресурсов группы "Кирпич силикатный" на расстояние в интервале от 5501 км до 5700 км | 1т груза | - | - | - | - | 3163.64 | -
253103-00-5701-5900 | Перевозка железнодорожным транспортом ресурсов группы "Кирпич силикатный" на расстояние в интервале от 5701 км до 5900 км | 1т груза | - | - | - | - | 3264.07 | -
253103-00-5901-6100 | Перевозка железнодорожным транспортом ресурсов группы "Кирпич силикатный" на расстояние в интервале от 5901 км до 6100 км | 1т груза | - | - | - | - | 3364.5 | -
253103-00-6101-6300 | Перевозка железнодорожным транспортом ресурсов группы "Кирпич силикатный" на расстояние в интервале от 6101 км до 6300 км | 1т груза | - | - | - | - | 3464.99 | -
253103-00-6301-6500 | Перевозка железнодорожным транспортом ресурсов группы "Кирпич силикатный" на расстояние в интервале от 6301 км до 6500 км | 1т груза | - | - | - | - | 3565.42 | -
253103-00-6501-6700 | Перевозка железнодорожным транспортом ресурсов группы "Кирпич силикатный" на расстояние в интервале от 6501 км до 6700 км | 1т груза | - | - | - | - | 3665.85 | -
253103-00-6701-6900 | Перевозка железнодорожным транспортом ресурсов группы "Кирпич силикатный" на расстояние в интервале от 6701 км до 6900 км | 1т груза | - | - | - | - | 3766.34 | -
253103-00-6901-7100 | Перевозка железнодорожным транспортом ресурсов группы "Кирпич силикатный" на расстояние в интервале от 6901 км до 7100 км | 1т груза | - | - | - | - | 3866.77 | -
253103-00-7101-7300 | Перевозка железнодорожным транспортом ресурсов группы "Кирпич силикатный" на расстояние в интервале от 7101 км до 7300 км | 1т груза | - | - | - | - | 3967.2 | -
253103-00-7301-7500 | Перевозка железнодорожным транспортом ресурсов группы "Кирпич силикатный" на расстояние в интервале от 7301 км до 7500 км | 1т груза | - | - | - | - | 4067.69 | -
253103-00-7501-7700 | Перевозка железнодорожным транспортом ресурсов группы "Кирпич силикатный" на расстояние в интервале от 7501 км до 7700 км | 1т груза | - | - | - | - | 4168.12 | -
253103-00-7701-7900 | Перевозка железнодорожным транспортом ресурсов группы "Кирпич силикатный" на расстояние в интервале от 7701 км до 7900 км | 1т груза | - | - | - | - | 4268.55 | -
253103-00-7901-8100 | Перевозка железнодорожным транспортом ресурсов группы "Кирпич силикатный" на расстояние в интервале от 7901 км до 8100 км | 1т груза | - | - | - | - | 4369.04 | -
253103-00-8101-8300 | Перевозка железнодорожным транспортом ресурсов группы "Кирпич силикатный" на расстояние в интервале от 8101 км до 8300 км | 1т груза | - | - | - | - | 4469.47 | -
253103-00-8301-8500 | Перевозка железнодорожным транспортом ресурсов группы "Кирпич силикатный" на расстояние в интервале от 8301 км до 8500 км | 1т груза | - | - | - | - | 4569.96 | -
253103-00-8501-8700 | Перевозка железнодорожным транспортом ресурсов группы "Кирпич силикатный" на расстояние в интервале от 8501 км до 8700 км | 1т груза | - | - | - | - | 4670.39 | -
253103-00-8701-8900 | Перевозка железнодорожным транспортом ресурсов группы "Кирпич силикатный" на расстояние в интервале от 8701 км до 8900 км | 1т груза | - | - | - | - | 4770.82 | -
253103-00-8901-9100 | Перевозка железнодорожным транспортом ресурсов группы "Кирпич силикатный" на расстояние в интервале от 8901 км до 9100 км | 1т груза | - | - | - | - | 4871.31 | -
253103-00-9101-9300 | Перевозка железнодорожным транспортом ресурсов группы "Кирпич силикатный" на расстояние в интервале от 9101 км до 9300 км | 1т груза | - | - | - | - | 4971.74 | -
253103-00-9301-9500 | Перевозка железнодорожным транспортом ресурсов группы "Кирпич силикатный" на расстояние в интервале от 9301 км до 9500 км | 1т груза | - | - | - | - | 5072.17 | -
253103-00-9501-9700 | Перевозка железнодорожным транспортом ресурсов группы "Кирпич силикатный" на расстояние в интервале от 9501 км до 9700 км | 1т груза | - | - | - | - | 5172.66 | -
253103-00-9701-9900 | Перевозка железнодорожным транспортом ресурсов группы "Кирпич силикатный" на расстояние в интервале от 9701 км до 9900 км | 1т груза | - | - | - | - | 5273.09 | -
267036-00-0001-0005 | Перевозка железнодорожным транспортом ресурсов группы "Кирпич стеклянный полый" на расстояние в интервале от 1 км до 5 км | 1т груза | - | - | - | - | 819.77 | -
267036-00-0006-0010 | Перевозка железнодорожным транспортом ресурсов группы "Кирпич стеклянный полый" на расстояние в интервале от 6 км до 10 км | 1т груза | - | - | - | - | 830.44 | -
267036-00-0011-0015 | Перевозка железнодорожным транспортом ресурсов группы "Кирпич стеклянный полый" на расстояние в интервале от 11 км до 15 км | 1т груза | - | - | - | - | 839.58 | -
267036-00-0016-0020 | Перевозка железнодорожным транспортом ресурсов группы "Кирпич стеклянный полый" на расстояние в интервале от 16 км до 20 км | 1т груза | - | - | - | - | 848.71 | -
267036-00-0021-0025 | Перевозка железнодорожным транспортом ресурсов группы "Кирпич стеклянный полый" на расстояние в интервале от 21 км до 25 км | 1т груза | - | - | - | - | 857.85 | -
267036-00-0026-0030 | Перевозка железнодорожным транспортом ресурсов группы "Кирпич стеклянный полый" на расстояние в интервале от 26 км до 30 км | 1т груза | - | - | - | - | 866.8 | -
267036-00-0031-0035 | Перевозка железнодорожным транспортом ресурсов группы "Кирпич стеклянный полый" на расстояние в интервале от 31 км до 35 км | 1т груза | - | - | - | - | 875.94 | -
267036-00-0036-0040 | Перевозка железнодорожным транспортом ресурсов группы "Кирпич стеклянный полый" на расстояние в интервале от 36 км до 40 км | 1т груза | - | - | - | - | 885.08 | -
267036-00-0041-0045 | Перевозка железнодорожным транспортом ресурсов группы "Кирпич стеклянный полый" на расстояние в интервале от 41 км до 45 км | 1т груза | - | - | - | - | 894.21 | -
267036-00-0046-0050 | Перевозка железнодорожным транспортом ресурсов группы "Кирпич стеклянный полый" на расстояние в интервале от 46 км до 50 км | 1т груза | - | - | - | - | 903.35 | -
267036-00-0051-0060 | Перевозка железнодорожным транспортом ресурсов группы "Кирпич стеклянный полый" на расстояние в интервале от 51 км до 60 км | 1т груза | - | - | - | - | 916.2 | -
267036-00-0061-0070 | Перевозка железнодорожным транспортом ресурсов группы "Кирпич стеклянный полый" на расстояние в интервале от 61 км до 70 км | 1т груза | - | - | - | - | 934.28 | -
267036-00-0071-0080 | Перевозка железнодорожным транспортом ресурсов группы "Кирпич стеклянный полый" на расстояние в интервале от 71 км до 80 км | 1т груза | - | - | - | - | 952.56 | -
267036-00-0081-0090 | Перевозка железнодорожным транспортом ресурсов группы "Кирпич стеклянный полый" на расстояние в интервале от 81 км до 90 км | 1т груза | - | - | - | - | 970.64 | -
267036-00-0091-0100 | Перевозка железнодорожным транспортом ресурсов группы "Кирпич стеклянный полый" на расстояние в интервале от 91 км до 100 км | 1т груза | - | - | - | - | 988.92 | -
267036-00-0101-0120 | Перевозка железнодорожным транспортом ресурсов группы "Кирпич стеклянный полый" на расстояние в интервале от 101 км до 120 км | 1т груза | - | - | - | - | 1016.14 | -
267036-00-0121-0140 | Перевозка железнодорожным транспортом ресурсов группы "Кирпич стеклянный полый" на расстояние в интервале от 121 км до 140 км | 1т груза | - | - | - | - | 1052.5 | -
267036-00-0141-0160 | Перевозка железнодорожным транспортом ресурсов группы "Кирпич стеклянный полый" на расстояние в интервале от 141 км до 160 км | 1т груза | - | - | - | - | 1089.06 | -
267036-00-0161-0180 | Перевозка железнодорожным транспортом ресурсов группы "Кирпич стеклянный полый" на расстояние в интервале от 161 км до 180 км | 1т груза | - | - | - | - | 1121.01 | -
267036-00-0181-0200 | Перевозка железнодорожным транспортом ресурсов группы "Кирпич стеклянный полый" на расстояние в интервале от 181 км до 200 км | 1т груза | - | - | - | - | 1152.01 | -
267036-00-0201-0220 | Перевозка железнодорожным транспортом ресурсов группы "Кирпич стеклянный полый" на расстояние в интервале от 201 км до 220 км | 1т груза | - | - | - | - | 1184.73 | -
267036-00-0221-0240 | Перевозка железнодорожным транспортом ресурсов группы "Кирпич стеклянный полый" на расстояние в интервале от 221 км до 240 км | 1т груза | - | - | - | - | 1214.01 | -
267036-00-0241-0260 | Перевозка железнодорожным транспортом ресурсов группы "Кирпич стеклянный полый" на расстояние в интервале от 241 км до 260 км | 1т груза | - | - | - | - | 1245.58 | -
267036-00-0261-0280 | Перевозка железнодорожным транспортом ресурсов группы "Кирпич стеклянный полый" на расстояние в интервале от 261 км до 280 км | 1т груза | - | - | - | - | 1276.39 | -
267036-00-0281-0300 | Перевозка железнодорожным транспортом ресурсов группы "Кирпич стеклянный полый" на расстояние в интервале от 281 км до 300 км | 1т груза | - | - | - | - | 1306.82 | -
267036-00-0301-0330 | Перевозка железнодорожным транспортом ресурсов группы "Кирпич стеклянный полый" на расстояние в интервале от 301 км до 330 км | 1т груза | - | - | - | - | 1345.23 | -
267036-00-0331-0360 | Перевозка железнодорожным транспортом ресурсов группы "Кирпич стеклянный полый" на расстояние в интервале от 331 км до 360 км | 1т груза | - | - | - | - | 1391.25 | -
267036-00-0361-0390 | Перевозка железнодорожным транспортом ресурсов группы "Кирпич стеклянный полый" на расстояние в интервале от 361 км до 390 км | 1т груза | - | - | - | - | 1436.32 | -
267036-00-0391-0420 | Перевозка железнодорожным транспортом ресурсов группы "Кирпич стеклянный полый" на расстояние в интервале от 391 км до 420 км | 1т груза | - | - | - | - | 1480.81 | -
267036-00-0421-0450 | Перевозка железнодорожным транспортом ресурсов группы "Кирпич стеклянный полый" на расстояние в интервале от 421 км до 450 км | 1т груза | - | - | - | - | 1530.08 | -
267036-00-0451-0480 | Перевозка железнодорожным транспортом ресурсов группы "Кирпич стеклянный полый" на расстояние в интервале от 451 км до 480 км | 1т груза | - | - | - | - | 1573.42 | -
267036-00-0481-0510 | Перевозка железнодорожным транспортом ресурсов группы "Кирпич стеклянный полый" на расстояние в интервале от 481 км до 510 км | 1т груза | - | - | - | - | 1616 | -
267036-00-0511-0540 | Перевозка железнодорожным транспортом ресурсов группы "Кирпич стеклянный полый" на расстояние в интервале от 511 км до 540 км | 1т груза | - | - | - | - | 1664.51 | -
267036-00-0541-0570 | Перевозка железнодорожным транспортом ресурсов группы "Кирпич стеклянный полый" на расстояние в интервале от 541 км до 570 км | 1т груза | - | - | - | - | 1705.93 | -
267036-00-0571-0600 | Перевозка железнодорожным транспортом ресурсов группы "Кирпич стеклянный полый" на расстояние в интервале от 571 км до 600 км | 1т груза | - | - | - | - | 1754.06 | -
267036-00-0601-0640 | Перевозка железнодорожным транспортом ресурсов группы "Кирпич стеклянный полый" на расстояние в интервале от 601 км до 640 км | 1т груза | - | - | - | - | 1802.32 | -
267036-00-0641-0680 | Перевозка железнодорожным транспортом ресурсов группы "Кирпич стеклянный полый" на расстояние в интервале от 641 км до 680 км | 1т груза | - | - | - | - | 1866.05 | -
267036-00-0681-0720 | Перевозка железнодорожным транспортом ресурсов группы "Кирпич стеклянный полый" на расстояние в интервале от 681 км до 720 км | 1т груза | - | - | - | - | 1920.77 | -
267036-00-0721-0760 | Перевозка железнодорожным транспортом ресурсов группы "Кирпич стеклянный полый" на расстояние в интервале от 721 км до 760 км | 1т груза | - | - | - | - | 1983.92 | -
267036-00-0761-0800 | Перевозка железнодорожным транспортом ресурсов группы "Кирпич стеклянный полый" на расстояние в интервале от 761 км до 800 км | 1т груза | - | - | - | - | 2037.11 | -
267036-00-0801-0840 | Перевозка железнодорожным транспортом ресурсов группы "Кирпич стеклянный полый" на расстояние в интервале от 801 км до 840 км | 1т груза | - | - | - | - | 2099.68 | -
267036-00-0841-0880 | Перевозка железнодорожным транспортом ресурсов группы "Кирпич стеклянный полый" на расстояние в интервале от 841 км до 880 км | 1т груза | - | - | - | - | 2162.26 | -
267036-00-0881-0920 | Перевозка железнодорожным транспортом ресурсов группы "Кирпич стеклянный полый" на расстояние в интервале от 881 км до 920 км | 1т груза | - | - | - | - | 2213.53 | -
267036-00-0921-0960 | Перевозка железнодорожным транспортом ресурсов группы "Кирпич стеклянный полый" на расстояние в интервале от 921 км до 960 км | 1т груза | - | - | - | - | 2275.53 | -
267036-00-0961-1000 | Перевозка железнодорожным транспортом ресурсов группы "Кирпич стеклянный полый" на расстояние в интервале от 961 км до 1000 км | 1т груза | - | - | - | - | 2325.28 | -
267036-00-1001-1050 | Перевозка железнодорожным транспортом ресурсов группы "Кирпич стеклянный полый" на расстояние в интервале от 1001 км до 1050 км | 1т груза | - | - | - | - | 2394.5 | -
267036-00-1051-1100 | Перевозка железнодорожным транспортом ресурсов группы "Кирпич стеклянный полый" на расстояние в интервале от 1051 км до 1100 км | 1т груза | - | - | - | - | 2471.52 | -
267036-00-1101-1150 | Перевозка железнодорожным транспортом ресурсов группы "Кирпич стеклянный полый" на расстояние в интервале от 1101 км до 1150 км | 1т груза | - | - | - | - | 2534.18 | -
267036-00-1151-1200 | Перевозка железнодорожным транспортом ресурсов группы "Кирпич стеклянный полый" на расстояние в интервале от 1151 км до 1200 км | 1т груза | - | - | - | - | 2610.62 | -
267036-00-1201-1250 | Перевозка железнодорожным транспортом ресурсов группы "Кирпич стеклянный полый" на расстояние в интервале от 1201 км до 1250 км | 1т груза | - | - | - | - | 2671.37 | -
267036-00-1251-1300 | Перевозка железнодорожным транспортом ресурсов группы "Кирпич стеклянный полый" на расстояние в интервале от 1251 км до 1300 км | 1т груза | - | - | - | - | 2747.24 | -
267036-00-1301-1350 | Перевозка железнодорожным транспортом ресурсов группы "Кирпич стеклянный полый" на расстояние в интервале от 1301 км до 1350 км | 1т груза | - | - | - | - | 2806.07 | -
267036-00-1351-1400 | Перевозка железнодорожным транспортом ресурсов группы "Кирпич стеклянный полый" на расстояние в интервале от 1351 км до 1400 км | 1т груза | - | - | - | - | 2881.18 | -
267036-00-1401-1450 | Перевозка железнодорожным транспортом ресурсов группы "Кирпич стеклянный полый" на расстояние в интервале от 1401 км до 1450 км | 1т груза | - | - | - | - | 2956.28 | -
267036-00-1451-1500 | Перевозка железнодорожным транспортом ресурсов группы "Кирпич стеклянный полый" на расстояние в интервале от 1451 км до 1500 км | 1т груза | - | - | - | - | 3012.62 | -
267036-00-1501-1600 | Перевозка железнодорожным транспортом ресурсов группы "Кирпич стеклянный полый" на расстояние в интервале от 1501 км до 1600 км | 1т груза | - | - | - | - | 3124.23 | -
267036-00-1601-1700 | Перевозка железнодорожным транспортом ресурсов группы "Кирпич стеклянный полый" на расстояние в интервале от 1601 км до 1700 км | 1т груза | - | - | - | - | 3252.23 | -
267036-00-1701-1800 | Перевозка железнодорожным транспортом ресурсов группы "Кирпич стеклянный полый" на расстояние в интервале от 1701 км до 1800 км | 1т груза | - | - | - | - | 3377.74 | -
267036-00-1801-1900 | Перевозка железнодорожным транспортом ресурсов группы "Кирпич стеклянный полый" на расстояние в интервале от 1801 км до 1900 км | 1т груза | - | - | - | - | 3524.12 | -
267036-00-1901-2000 | Перевозка железнодорожным транспортом ресурсов группы "Кирпич стеклянный полый" на расстояние в интервале от 1901 км до 2000 км | 1т груза | - | - | - | - | 3645.8 | -
267036-00-2001-2100 | Перевозка железнодорожным транспортом ресурсов группы "Кирпич стеклянный полый" на расстояние в интервале от 2001 км до 2100 км | 1т груза | - | - | - | - | 3764.8 | -
267036-00-2101-2200 | Перевозка железнодорожным транспортом ресурсов группы "Кирпич стеклянный полый" на расстояние в интервале от 2101 км до 2200 км | 1т груза | - | - | - | - | 3908.69 | -
267036-00-2201-2300 | Перевозка железнодорожным транспортом ресурсов группы "Кирпич стеклянный полый" на расстояние в интервале от 2201 км до 2300 км | 1т груза | - | - | - | - | 4023.86 | -
267036-00-2301-2400 | Перевозка железнодорожным транспортом ресурсов группы "Кирпич стеклянный полый" на расстояние в интервале от 2301 км до 2400 км | 1т груза | - | - | - | - | 4136.54 | -
267036-00-2401-2500 | Перевозка железнодорожным транспортом ресурсов группы "Кирпич стеклянный полый" на расстояние в интервале от 2401 км до 2500 км | 1т груза | - | - | - | - | 4277.95 | -
267036-00-2501-2600 | Перевозка железнодорожным транспортом ресурсов группы "Кирпич стеклянный полый" на расстояние в интервале от 2501 км до 2600 км | 1т груза | - | - | - | - | 4386.8 | -
267036-00-2601-2700 | Перевозка железнодорожным транспортом ресурсов группы "Кирпич стеклянный полый" на расстояние в интервале от 2601 км до 2700 км | 1т груза | - | - | - | - | 4493.16 | -
267036-00-2701-2800 | Перевозка железнодорожным транспортом ресурсов группы "Кирпич стеклянный полый" на расстояние в интервале от 2701 км до 2800 км | 1т груза | - | - | - | - | 4632.08 | -
267036-00-2801-2900 | Перевозка железнодорожным транспортом ресурсов группы "Кирпич стеклянный полый" на расстояние в интервале от 2801 км до 2900 км | 1т груза | - | - | - | - | 4734.61 | -
267036-00-2901-3000 | Перевозка железнодорожным транспортом ресурсов группы "Кирпич стеклянный полый" на расстояние в интервале от 2901 км до 3000 км | 1т груза | - | - | - | - | 4834.65 | -
267036-00-3001-3100 | Перевозка железнодорожным транспортом ресурсов группы "Кирпич стеклянный полый" на расстояние в интервале от 3001 км до 3100 км | 1т груза | - | - | - | - | 4876.2 | -
267036-00-3101-3200 | Перевозка железнодорожным транспортом ресурсов группы "Кирпич стеклянный полый" на расстояние в интервале от 3101 км до 3200 км | 1т груза | - | - | - | - | 5009.84 | -
267036-00-3201-3300 | Перевозка железнодорожным транспортом ресурсов группы "Кирпич стеклянный полый" на расстояние в интервале от 3201 км до 3300 км | 1т груза | - | - | - | - | 5143.48 | -
267036-00-3301-3400 | Перевозка железнодорожным транспортом ресурсов группы "Кирпич стеклянный полый" на расстояние в интервале от 3301 км до 3400 км | 1т груза | - | - | - | - | 5277.12 | -
267036-00-3401-3500 | Перевозка железнодорожным транспортом ресурсов группы "Кирпич стеклянный полый" на расстояние в интервале от 3401 км до 3500 км | 1т груза | - | - | - | - | 5410.57 | -
267036-00-3501-3600 | Перевозка железнодорожным транспортом ресурсов группы "Кирпич стеклянный полый" на расстояние в интервале от 3501 км до 3600 км | 1т груза | - | - | - | - | 5544.21 | -
267036-00-3601-3700 | Перевозка железнодорожным транспортом ресурсов группы "Кирпич стеклянный полый" на расстояние в интервале от 3601 км до 3700 км | 1т груза | - | - | - | - | 5677.85 | -
267036-00-3701-3800 | Перевозка железнодорожным транспортом ресурсов группы "Кирпич стеклянный полый" на расстояние в интервале от 3701 км до 3800 км | 1т груза | - | - | - | - | 5811.48 | -
267036-00-3801-3900 | Перевозка железнодорожным транспортом ресурсов группы "Кирпич стеклянный полый" на расстояние в интервале от 3801 км до 3900 км | 1т груза | - | - | - | - | 5945.12 | -
267036-00-3901-4000 | Перевозка железнодорожным транспортом ресурсов группы "Кирпич стеклянный полый" на расстояние в интервале от 3901 км до 4000 км | 1т груза | - | - | - | - | 6078.76 | -
267036-00-4001-4100 | Перевозка железнодорожным транспортом ресурсов группы "Кирпич стеклянный полый" на расстояние в интервале от 4001 км до 4100 км | 1т груза | - | - | - | - | 6212.4 | -
267036-00-4101-4200 | Перевозка железнодорожным транспортом ресурсов группы "Кирпич стеклянный полый" на расстояние в интервале от 4101 км до 4200 км | 1т груза | - | - | - | - | 6346.04 | -
267036-00-4201-4300 | Перевозка железнодорожным транспортом ресурсов группы "Кирпич стеклянный полый" на расстояние в интервале от 4201 км до 4300 км | 1т груза | - | - | - | - | 6479.68 | -
267036-00-4301-4400 | Перевозка железнодорожным транспортом ресурсов группы "Кирпич стеклянный полый" на расстояние в интервале от 4301 км до 4400 км | 1т груза | - | - | - | - | 6613.31 | -
267036-00-4401-4500 | Перевозка железнодорожным транспортом ресурсов группы "Кирпич стеклянный полый" на расстояние в интервале от 4401 км до 4500 км | 1т груза | - | - | - | - | 6746.95 | -
267036-00-4501-4600 | Перевозка железнодорожным транспортом ресурсов группы "Кирпич стеклянный полый" на расстояние в интервале от 4501 км до 4600 км | 1т груза | - | - | - | - | 6880.59 | -
267036-00-4601-4700 | Перевозка железнодорожным транспортом ресурсов группы "Кирпич стеклянный полый" на расстояние в интервале от 4601 км до 4700 км | 1т груза | - | - | - | - | 7014.23 | -
267036-00-4701-4800 | Перевозка железнодорожным транспортом ресурсов группы "Кирпич стеклянный полый" на расстояние в интервале от 4701 км до 4800 км | 1т груза | - | - | - | - | 7147.87 | -
267036-00-4801-4900 | Перевозка железнодорожным транспортом ресурсов группы "Кирпич стеклянный полый" на расстояние в интервале от 4801 км до 4900 км | 1т груза | - | - | - | - | 7281.51 | -
267036-00-4901-5000 | Перевозка железнодорожным транспортом ресурсов группы "Кирпич стеклянный полый" на расстояние в интервале от 4901 км до 5000 км | 1т груза | - | - | - | - | 7415.14 | -
267036-00-5001-5100 | Перевозка железнодорожным транспортом ресурсов группы "Кирпич стеклянный полый" на расстояние в интервале от 5001 км до 5100 км | 1т груза | - | - | - | - | 7548.59 | -
267036-00-5101-5200 | Перевозка железнодорожным транспортом ресурсов группы "Кирпич стеклянный полый" на расстояние в интервале от 5101 км до 5200 км | 1т груза | - | - | - | - | 7682.23 | -
267036-00-5201-5300 | Перевозка железнодорожным транспортом ресурсов группы "Кирпич стеклянный полый" на расстояние в интервале от 5201 км до 5300 км | 1т груза | - | - | - | - | 7815.87 | -
267036-00-5301-5400 | Перевозка железнодорожным транспортом ресурсов группы "Кирпич стеклянный полый" на расстояние в интервале от 5301 км до 5400 км | 1т груза | - | - | - | - | 7949.51 | -
267036-00-5401-5500 | Перевозка железнодорожным транспортом ресурсов группы "Кирпич стеклянный полый" на расстояние в интервале от 5401 км до 5500 км | 1т груза | - | - | - | - | 8083.15 | -
267036-00-5501-5700 | Перевозка железнодорожным транспортом ресурсов группы "Кирпич стеклянный полый" на расстояние в интервале от 5501 км до 5700 км | 1т груза | - | - | - | - | 8283.7 | -
267036-00-5701-5900 | Перевозка железнодорожным транспортом ресурсов группы "Кирпич стеклянный полый" на расстояние в интервале от 5701 км до 5900 км | 1т груза | - | - | - | - | 8550.98 | -
267036-00-5901-6100 | Перевозка железнодорожным транспортом ресурсов группы "Кирпич стеклянный полый" на расстояние в интервале от 5901 км до 6100 км | 1т груза | - | - | - | - | 8818.07 | -
267036-00-6101-6300 | Перевозка железнодорожным транспортом ресурсов группы "Кирпич стеклянный полый" на расстояние в интервале от 6101 км до 6300 км | 1т груза | - | - | - | - | 9085.34 | -
267036-00-6301-6500 | Перевозка железнодорожным транспортом ресурсов группы "Кирпич стеклянный полый" на расстояние в интервале от 6301 км до 6500 км | 1т груза | - | - | - | - | 9352.62 | -
267036-00-6501-6700 | Перевозка железнодорожным транспортом ресурсов группы "Кирпич стеклянный полый" на расстояние в интервале от 6501 км до 6700 км | 1т груза | - | - | - | - | 9619.9 | -
267036-00-6701-6900 | Перевозка железнодорожным транспортом ресурсов группы "Кирпич стеклянный полый" на расстояние в интервале от 6701 км до 6900 км | 1т груза | - | - | - | - | 9887.17 | -
267036-00-6901-7100 | Перевозка железнодорожным транспортом ресурсов группы "Кирпич стеклянный полый" на расстояние в интервале от 6901 км до 7100 км | 1т груза | - | - | - | - | 10154.45 | -
267036-00-7101-7300 | Перевозка железнодорожным транспортом ресурсов группы "Кирпич стеклянный полый" на расстояние в интервале от 7101 км до 7300 км | 1т груза | - | - | - | - | 10421.73 | -
267036-00-7301-7500 | Перевозка железнодорожным транспортом ресурсов группы "Кирпич стеклянный полый" на расстояние в интервале от 7301 км до 7500 км | 1т груза | - | - | - | - | 10689 | -
267036-00-7501-7700 | Перевозка железнодорожным транспортом ресурсов группы "Кирпич стеклянный полый" на расстояние в интервале от 7501 км до 7700 км | 1т груза | - | - | - | - | 10956.09 | -
267036-00-7701-7900 | Перевозка железнодорожным транспортом ресурсов группы "Кирпич стеклянный полый" на расстояние в интервале от 7701 км до 7900 км | 1т груза | - | - | - | - | 11223.37 | -
267036-00-7901-8100 | Перевозка железнодорожным транспортом ресурсов группы "Кирпич стеклянный полый" на расстояние в интервале от 7901 км до 8100 км | 1т груза | - | - | - | - | 11490.64 | -
267036-00-8101-8300 | Перевозка железнодорожным транспортом ресурсов группы "Кирпич стеклянный полый" на расстояние в интервале от 8101 км до 8300 км | 1т груза | - | - | - | - | 11757.92 | -
267036-00-8301-8500 | Перевозка железнодорожным транспортом ресурсов группы "Кирпич стеклянный полый" на расстояние в интервале от 8301 км до 8500 км | 1т груза | - | - | - | - | 12025.2 | -
267036-00-8501-8700 | Перевозка железнодорожным транспортом ресурсов группы "Кирпич стеклянный полый" на расстояние в интервале от 8501 км до 8700 км | 1т груза | - | - | - | - | 12292.47 | -
267036-00-8701-8900 | Перевозка железнодорожным транспортом ресурсов группы "Кирпич стеклянный полый" на расстояние в интервале от 8701 км до 8900 км | 1т груза | - | - | - | - | 12559.75 | -
267036-00-8901-9100 | Перевозка железнодорожным транспортом ресурсов группы "Кирпич стеклянный полый" на расстояние в интервале от 8901 км до 9100 км | 1т груза | - | - | - | - | 12827.03 | -
267036-00-9101-9300 | Перевозка железнодорожным транспортом ресурсов группы "Кирпич стеклянный полый" на расстояние в интервале от 9101 км до 9300 км | 1т груза | - | - | - | - | 13094.3 | -
267036-00-9301-9500 | Перевозка железнодорожным транспортом ресурсов группы "Кирпич стеклянный полый" на расстояние в интервале от 9301 км до 9500 км | 1т груза | - | - | - | - | 13361.39 | -
267036-00-9501-9700 | Перевозка железнодорожным транспортом ресурсов группы "Кирпич стеклянный полый" на расстояние в интервале от 9501 км до 9700 км | 1т груза | - | - | - | - | 13628.67 | -
267036-00-9701-9900 | Перевозка железнодорожным транспортом ресурсов группы "Кирпич стеклянный полый" на расстояние в интервале от 9701 км до 9900 км | 1т груза | - | - | - | - | 13895.95 | -
302028-00-0001-0005 | Перевозка железнодорожным транспортом ресурсов группы "Кирпич шамотный" на расстояние в интервале от 1 км до 5 км | 1т груза | - | - | - | - | 441.23 | -
302028-00-0006-0010 | Перевозка железнодорожным транспортом ресурсов группы "Кирпич шамотный" на расстояние в интервале от 6 км до 10 км | 1т груза | - | - | - | - | 447.44 | -
302028-00-0011-0015 | Перевозка железнодорожным транспортом ресурсов группы "Кирпич шамотный" на расстояние в интервале от 11 км до 15 км | 1т груза | - | - | - | - | 452.65 | -
302028-00-0016-0020 | Перевозка железнодорожным транспортом ресурсов группы "Кирпич шамотный" на расстояние в интервале от 16 км до 20 км | 1т груза | - | - | - | - | 457.86 | -
302028-00-0021-0025 | Перевозка железнодорожным транспортом ресурсов группы "Кирпич шамотный" на расстояние в интервале от 21 км до 25 км | 1т груза | - | - | - | - | 463.07 | -
302028-00-0026-0030 | Перевозка железнодорожным транспортом ресурсов группы "Кирпич шамотный" на расстояние в интервале от 26 км до 30 км | 1т груза | - | - | - | - | 468.28 | -
302028-00-0031-0035 | Перевозка железнодорожным транспортом ресурсов группы "Кирпич шамотный" на расстояние в интервале от 31 км до 35 км | 1т груза | - | - | - | - | 473.49 | -
302028-00-0036-0040 | Перевозка железнодорожным транспортом ресурсов группы "Кирпич шамотный" на расстояние в интервале от 36 км до 40 км | 1т груза | - | - | - | - | 478.7 | -
302028-00-0041-0045 | Перевозка железнодорожным транспортом ресурсов группы "Кирпич шамотный" на расстояние в интервале от 41 км до 45 км | 1т груза | - | - | - | - | 483.91 | -
302028-00-0046-0050 | Перевозка железнодорожным транспортом ресурсов группы "Кирпич шамотный" на расстояние в интервале от 46 км до 50 км | 1т груза | - | - | - | - | 489.12 | -
302028-00-0051-0060 | Перевозка железнодорожным транспортом ресурсов группы "Кирпич шамотный" на расстояние в интервале от 51 км до 60 км | 1т груза | - | - | - | - | 496.44 | -
302028-00-0061-0070 | Перевозка железнодорожным транспортом ресурсов группы "Кирпич шамотный" на расстояние в интервале от 61 км до 70 км | 1т груза | - | - | - | - | 506.86 | -
302028-00-0071-0080 | Перевозка железнодорожным транспортом ресурсов группы "Кирпич шамотный" на расстояние в интервале от 71 км до 80 км | 1т груза | - | - | - | - | 517.28 | -
302028-00-0081-0090 | Перевозка железнодорожным транспортом ресурсов группы "Кирпич шамотный" на расстояние в интервале от 81 км до 90 км | 1т груза | - | - | - | - | 527.7 | -
302028-00-0091-0100 | Перевозка железнодорожным транспортом ресурсов группы "Кирпич шамотный" на расстояние в интервале от 91 км до 100 км | 1т груза | - | - | - | - | 538.12 | -
302028-00-0101-0120 | Перевозка железнодорожным транспортом ресурсов группы "Кирпич шамотный" на расстояние в интервале от 101 км до 120 км | 1т груза | - | - | - | - | 553.75 | -
302028-00-0121-0140 | Перевозка железнодорожным транспортом ресурсов группы "Кирпич шамотный" на расстояние в интервале от 121 км до 140 км | 1т груза | - | - | - | - | 574.59 | -
302028-00-0141-0160 | Перевозка железнодорожным транспортом ресурсов группы "Кирпич шамотный" на расстояние в интервале от 141 км до 160 км | 1т груза | - | - | - | - | 595.43 | -
302028-00-0161-0180 | Перевозка железнодорожным транспортом ресурсов группы "Кирпич шамотный" на расстояние в интервале от 161 км до 180 км | 1т груза | - | - | - | - | 613.66 | -
302028-00-0181-0200 | Перевозка железнодорожным транспортом ресурсов группы "Кирпич шамотный" на расстояние в интервале от 181 км до 200 км | 1т груза | - | - | - | - | 631.38 | -
302028-00-0201-0220 | Перевозка железнодорожным транспортом ресурсов группы "Кирпич шамотный" на расстояние в интервале от 201 км до 220 км | 1т груза | - | - | - | - | 650.01 | -
302028-00-0221-0240 | Перевозка железнодорожным транспортом ресурсов группы "Кирпич шамотный" на расстояние в интервале от 221 км до 240 км | 1т груза | - | - | - | - | 666.63 | -
302028-00-0241-0260 | Перевозка железнодорожным транспортом ресурсов группы "Кирпич шамотный" на расстояние в интервале от 241 км до 260 км | 1т груза | - | - | - | - | 684.55 | -
302028-00-0261-0280 | Перевозка железнодорожным транспортом ресурсов группы "Кирпич шамотный" на расстояние в интервале от 261 км до 280 км | 1т груза | - | - | - | - | 702.17 | -
302028-00-0281-0300 | Перевозка железнодорожным транспортом ресурсов группы "Кирпич шамотный" на расстояние в интервале от 281 км до 300 км | 1т груза | - | - | - | - | 719.5 | -
302028-00-0301-0330 | Перевозка железнодорожным транспортом ресурсов группы "Кирпич шамотный" на расстояние в интервале от 301 км до 330 км | 1т груза | - | - | - | - | 741.32 | -
302028-00-0331-0360 | Перевозка железнодорожным транспортом ресурсов группы "Кирпич шамотный" на расстояние в интервале от 331 км до 360 км | 1т груза | - | - | - | - | 767.46 | -
302028-00-0361-0390 | Перевозка железнодорожным транспортом ресурсов группы "Кирпич шамотный" на расстояние в интервале от 361 км до 390 км | 1т груза | - | - | - | - | 793.19 | -
302028-00-0391-0420 | Перевозка железнодорожным транспортом ресурсов группы "Кирпич шамотный" на расстояние в интервале от 391 км до 420 км | 1т груза | - | - | - | - | 818.52 | -
302028-00-0421-0450 | Перевозка железнодорожным транспортом ресурсов группы "Кирпич шамотный" на расстояние в интервале от 421 км до 450 км | 1т груза | - | - | - | - | 846.56 | -
302028-00-0451-0480 | Перевозка железнодорожным транспортом ресурсов группы "Кирпич шамотный" на расстояние в интервале от 451 км до 480 км | 1т груза | - | - | - | - | 871.18 | -
302028-00-0481-0510 | Перевозка железнодорожным транспортом ресурсов группы "Кирпич шамотный" на расстояние в интервале от 481 км до 510 км | 1т груза | - | - | - | - | 895.31 | -
302028-00-0511-0540 | Перевозка железнодорожным транспортом ресурсов группы "Кирпич шамотный" на расстояние в интервале от 511 км до 540 км | 1т груза | - | - | - | - | 922.95 | -
302028-00-0541-0570 | Перевозка железнодорожным транспортом ресурсов группы "Кирпич шамотный" на расстояние в интервале от 541 км до 570 км | 1т груза | - | - | - | - | 946.47 | -
302028-00-0571-0600 | Перевозка железнодорожным транспортом ресурсов группы "Кирпич шамотный" на расстояние в интервале от 571 км до 600 км | 1т груза | - | - | - | - | 973.91 | -
302028-00-0601-0640 | Перевозка железнодорожным транспортом ресурсов группы "Кирпич шамотный" на расстояние в интервале от 601 км до 640 км | 1т груза | - | - | - | - | 1001.23 | -
302028-00-0641-0680 | Перевозка железнодорожным транспортом ресурсов группы "Кирпич шамотный" на расстояние в интервале от 641 км до 680 км | 1т груза | - | - | - | - | 1037.48 | -
302028-00-0681-0720 | Перевозка железнодорожным транспортом ресурсов группы "Кирпич шамотный" на расстояние в интервале от 681 км до 720 км | 1т груза | - | - | - | - | 1068.5 | -
302028-00-0721-0760 | Перевозка железнодорожным транспортом ресурсов группы "Кирпич шамотный" на расстояние в интервале от 721 км до 760 км | 1т груза | - | - | - | - | 1104.45 | -
302028-00-0761-0800 | Перевозка железнодорожным транспортом ресурсов группы "Кирпич шамотный" на расстояние в интервале от 761 км до 800 км | 1т груза | - | - | - | - | 1134.57 | -
302028-00-0801-0840 | Перевозка железнодорожным транспортом ресурсов группы "Кирпич шамотный" на расстояние в интервале от 801 км до 840 км | 1т груза | - | - | - | - | 1170.22 | -
302028-00-0841-0880 | Перевозка железнодорожным транспортом ресурсов группы "Кирпич шамотный" на расстояние в интервале от 841 км до 880 км | 1т груза | - | - | - | - | 1205.87 | -
302028-00-0881-0920 | Перевозка железнодорожным транспортом ресурсов группы "Кирпич шамотный" на расстояние в интервале от 881 км до 920 км | 1т груза | - | - | - | - | 1234.78 | -
302028-00-0921-0960 | Перевозка железнодорожным транспортом ресурсов группы "Кирпич шамотный" на расстояние в интервале от 921 км до 960 км | 1т груза | - | - | - | - | 1270.12 | -
302028-00-0961-1000 | Перевозка железнодорожным транспортом ресурсов группы "Кирпич шамотный" на расстояние в интервале от 961 км до 1000 км | 1т груза | - | - | - | - | 1298.13 | -
302028-00-1001-1050 | Перевозка железнодорожным транспортом ресурсов группы "Кирпич шамотный" на расстояние в интервале от 1001 км до 1050 км | 1т груза | - | - | - | - | 1337.58 | -
302028-00-1051-1100 | Перевозка железнодорожным транспортом ресурсов группы "Кирпич шамотный" на расстояние в интервале от 1051 км до 1100 км | 1т груза | - | - | - | - | 1381.34 | -
302028-00-1101-1150 | Перевозка железнодорожным транспортом ресурсов группы "Кирпич шамотный" на расстояние в интервале от 1101 км до 1150 км | 1т груза | - | - | - | - | 1416.75 | -
302028-00-1151-1200 | Перевозка железнодорожным транспортом ресурсов группы "Кирпич шамотный" на расстояние в интервале от 1151 км до 1200 км | 1т груза | - | - | - | - | 1460.2 | -
302028-00-1201-1250 | Перевозка железнодорожным транспортом ресурсов группы "Кирпич шамотный" на расстояние в интервале от 1201 км до 1250 км | 1т груза | - | - | - | - | 1494.41 | -
302028-00-1251-1300 | Перевозка железнодорожным транспортом ресурсов группы "Кирпич шамотный" на расстояние в интервале от 1251 км до 1300 км | 1т груза | - | - | - | - | 1537.46 | -
302028-00-1301-1350 | Перевозка железнодорожным транспортом ресурсов группы "Кирпич шамотный" на расстояние в интервале от 1301 км до 1350 км | 1т груза | - | - | - | - | 1570.56 | -
302028-00-1351-1400 | Перевозка железнодорожным транспортом ресурсов группы "Кирпич шамотный" на расстояние в интервале от 1351 км до 1400 км | 1т груза | - | - | - | - | 1613.31 | -
302028-00-1401-1450 | Перевозка железнодорожным транспортом ресурсов группы "Кирпич шамотный" на расстояние в интервале от 1401 км до 1450 км | 1т груза | - | - | - | - | 1655.96 | -
302028-00-1451-1500 | Перевозка железнодорожным транспортом ресурсов группы "Кирпич шамотный" на расстояние в интервале от 1451 км до 1500 км | 1т груза | - | - | - | - | 1687.65 | -
302028-00-1501-1600 | Перевозка железнодорожным транспортом ресурсов группы "Кирпич шамотный" на расстояние в интервале от 1501 км до 1600 км | 1т груза | - | - | - | - | 1751.12 | -
302028-00-1601-1700 | Перевозка железнодорожным транспортом ресурсов группы "Кирпич шамотный" на расстояние в интервале от 1601 км до 1700 км | 1т груза | - | - | - | - | 1823.35 | -
302028-00-1701-1800 | Перевозка железнодорожным транспортом ресурсов группы "Кирпич шамотный" на расстояние в интервале от 1701 км до 1800 км | 1т груза | - | - | - | - | 1894.07 | -
302028-00-1801-1900 | Перевозка железнодорожным транспортом ресурсов группы "Кирпич шамотный" на расстояние в интервале от 1801 км до 1900 км | 1т груза | - | - | - | - | 1977.16 | -
302028-00-1901-2000 | Перевозка железнодорожным транспортом ресурсов группы "Кирпич шамотный" на расстояние в интервале от 1901 км до 2000 км | 1т груза | - | - | - | - | 2045.66 | -
302028-00-2001-2100 | Перевозка железнодорожным транспортом ресурсов группы "Кирпич шамотный" на расстояние в интервале от 2001 км до 2100 км | 1т груза | - | - | - | - | 2112.66 | -
302028-00-2101-2200 | Перевозка железнодорожным транспортом ресурсов группы "Кирпич шамотный" на расстояние в интервале от 2101 км до 2200 км | 1т груза | - | - | - | - | 2194.24 | -
302028-00-2201-2300 | Перевозка железнодорожным транспортом ресурсов группы "Кирпич шамотный" на расстояние в интервале от 2201 км до 2300 км | 1т груза | - | - | - | - | 2259.03 | -
302028-00-2301-2400 | Перевозка железнодорожным транспортом ресурсов группы "Кирпич шамотный" на расстояние в интервале от 2301 км до 2400 км | 1т груза | - | - | - | - | 2322.21 | -
302028-00-2401-2500 | Перевозка железнодорожным транспортом ресурсов группы "Кирпич шамотный" на расстояние в интервале от 2401 км до 2500 км | 1т груза | - | - | - | - | 2402.28 | -
302028-00-2501-2600 | Перевозка железнодорожным транспортом ресурсов группы "Кирпич шамотный" на расстояние в интервале от 2501 км до 2600 км | 1т груза | - | - | - | - | 2463.25 | -
302028-00-2601-2700 | Перевозка железнодорожным транспортом ресурсов группы "Кирпич шамотный" на расстояние в интервале от 2601 км до 2700 км | 1т груза | - | - | - | - | 2522.71 | -
302028-00-2701-2800 | Перевозка железнодорожным транспортом ресурсов группы "Кирпич шамотный" на расстояние в интервале от 2701 км до 2800 км | 1т груза | - | - | - | - | 2601.37 | -
302028-00-2801-2900 | Перевозка железнодорожным транспортом ресурсов группы "Кирпич шамотный" на расстояние в интервале от 2801 км до 2900 км | 1т груза | - | - | - | - | 2658.51 | -
302028-00-2901-3000 | Перевозка железнодорожным транспортом ресурсов группы "Кирпич шамотный" на расстояние в интервале от 2901 км до 3000 км | 1т груза | - | - | - | - | 2714.25 | -
302028-00-3001-3100 | Перевозка железнодорожным транспортом ресурсов группы "Кирпич шамотный" на расстояние в интервале от 3001 км до 3100 км | 1т груза | - | - | - | - | 2644.49 | -
302028-00-3101-3200 | Перевозка железнодорожным транспортом ресурсов группы "Кирпич шамотный" на расстояние в интервале от 3101 км до 3200 км | 1т груза | - | - | - | - | 2717.49 | -
302028-00-3201-3300 | Перевозка железнодорожным транспортом ресурсов группы "Кирпич шамотный" на расстояние в интервале от 3201 км до 3300 км | 1т груза | - | - | - | - | 2790.59 | -
302028-00-3301-3400 | Перевозка железнодорожным транспортом ресурсов группы "Кирпич шамотный" на расстояние в интервале от 3301 км до 3400 км | 1т груза | - | - | - | - | 2863.68 | -
302028-00-3401-3500 | Перевозка железнодорожным транспортом ресурсов группы "Кирпич шамотный" на расстояние в интервале от 3401 км до 3500 км | 1т груза | - | - | - | - | 2936.68 | -
302028-00-3501-3600 | Перевозка железнодорожным транспортом ресурсов группы "Кирпич шамотный" на расстояние в интервале от 3501 км до 3600 км | 1т груза | - | - | - | - | 3009.77 | -
302028-00-3601-3700 | Перевозка железнодорожным транспортом ресурсов группы "Кирпич шамотный" на расстояние в интервале от 3601 км до 3700 км | 1т груза | - | - | - | - | 3082.87 | -
302028-00-3701-3800 | Перевозка железнодорожным транспортом ресурсов группы "Кирпич шамотный" на расстояние в интервале от 3701 км до 3800 км | 1т груза | - | - | - | - | 3155.87 | -
302028-00-3801-3900 | Перевозка железнодорожным транспортом ресурсов группы "Кирпич шамотный" на расстояние в интервале от 3801 км до 3900 км | 1т груза | - | - | - | - | 3228.96 | -
302028-00-3901-4000 | Перевозка железнодорожным транспортом ресурсов группы "Кирпич шамотный" на расстояние в интервале от 3901 км до 4000 км | 1т груза | - | - | - | - | 3302.06 | -
302028-00-4001-4100 | Перевозка железнодорожным транспортом ресурсов группы "Кирпич шамотный" на расстояние в интервале от 4001 км до 4100 км | 1т груза | - | - | - | - | 3375.06 | -
302028-00-4101-4200 | Перевозка железнодорожным транспортом ресурсов группы "Кирпич шамотный" на расстояние в интервале от 4101 км до 4200 км | 1т груза | - | - | - | - | 3448.15 | -
302028-00-4201-4300 | Перевозка железнодорожным транспортом ресурсов группы "Кирпич шамотный" на расстояние в интервале от 4201 км до 4300 км | 1т груза | - | - | - | - | 3521.25 | -
302028-00-4301-4400 | Перевозка железнодорожным транспортом ресурсов группы "Кирпич шамотный" на расстояние в интервале от 4301 км до 4400 км | 1т груза | - | - | - | - | 3594.25 | -
302028-00-4401-4500 | Перевозка железнодорожным транспортом ресурсов группы "Кирпич шамотный" на расстояние в интервале от 4401 км до 4500 км | 1т груза | - | - | - | - | 3667.34 | -
302028-00-4501-4600 | Перевозка железнодорожным транспортом ресурсов группы "Кирпич шамотный" на расстояние в интервале от 4501 км до 4600 км | 1т груза | - | - | - | - | 3740.43 | -
302028-00-4601-4700 | Перевозка железнодорожным транспортом ресурсов группы "Кирпич шамотный" на расстояние в интервале от 4601 км до 4700 км | 1т груза | - | - | - | - | 3813.43 | -
302028-00-4701-4800 | Перевозка железнодорожным транспортом ресурсов группы "Кирпич шамотный" на расстояние в интервале от 4701 км до 4800 км | 1т груза | - | - | - | - | 3886.53 | -
302028-00-4801-4900 | Перевозка железнодорожным транспортом ресурсов группы "Кирпич шамотный" на расстояние в интервале от 4801 км до 4900 км | 1т груза | - | - | - | - | 3959.62 | -
302028-00-4901-5000 | Перевозка железнодорожным транспортом ресурсов группы "Кирпич шамотный" на расстояние в интервале от 4901 км до 5000 км | 1т груза | - | - | - | - | 4032.62 | -
302028-00-5001-5100 | Перевозка железнодорожным транспортом ресурсов группы "Кирпич шамотный" на расстояние в интервале от 5001 км до 5100 км | 1т груза | - | - | - | - | 4105.72 | -
302028-00-5101-5200 | Перевозка железнодорожным транспортом ресурсов группы "Кирпич шамотный" на расстояние в интервале от 5101 км до 5200 км | 1т груза | - | - | - | - | 4178.81 | -
302028-00-5201-5300 | Перевозка железнодорожным транспортом ресурсов группы "Кирпич шамотный" на расстояние в интервале от 5201 км до 5300 км | 1т груза | - | - | - | - | 4251.81 | -
302028-00-5301-5400 | Перевозка железнодорожным транспортом ресурсов группы "Кирпич шамотный" на расстояние в интервале от 5301 км до 5400 км | 1т груза | - | - | - | - | 4324.9 | -
302028-00-5401-5500 | Перевозка железнодорожным транспортом ресурсов группы "Кирпич шамотный" на расстояние в интервале от 5401 км до 5500 км | 1т груза | - | - | - | - | 4398 | -
302028-00-5501-5700 | Перевозка железнодорожным транспортом ресурсов группы "Кирпич шамотный" на расстояние в интервале от 5501 км до 5700 км | 1т груза | - | - | - | - | 4507.59 | -
302028-00-5701-5900 | Перевозка железнодорожным транспортом ресурсов группы "Кирпич шамотный" на расстояние в интервале от 5701 км до 5900 км | 1т груза | - | - | - | - | 4653.69 | -
302028-00-5901-6100 | Перевозка железнодорожным транспортом ресурсов группы "Кирпич шамотный" на расстояние в интервале от 5901 км до 6100 км | 1т груза | - | - | - | - | 4799.78 | -
302028-00-6101-6300 | Перевозка железнодорожным транспортом ресурсов группы "Кирпич шамотный" на расстояние в интервале от 6101 км до 6300 км | 1т груза | - | - | - | - | 4945.97 | -
302028-00-6301-6500 | Перевозка железнодорожным транспортом ресурсов группы "Кирпич шамотный" на расстояние в интервале от 6301 км до 6500 км | 1т груза | - | - | - | - | 5092.06 | -
302028-00-6501-6700 | Перевозка железнодорожным транспортом ресурсов группы "Кирпич шамотный" на расстояние в интервале от 6501 км до 6700 км | 1т груза | - | - | - | - | 5238.16 | -
302028-00-6701-6900 | Перевозка железнодорожным транспортом ресурсов группы "Кирпич шамотный" на расстояние в интервале от 6701 км до 6900 км | 1т груза | - | - | - | - | 5384.35 | -
302028-00-6901-7100 | Перевозка железнодорожным транспортом ресурсов группы "Кирпич шамотный" на расстояние в интервале от 6901 км до 7100 км | 1т груза | - | - | - | - | 5530.44 | -
302028-00-7101-7300 | Перевозка железнодорожным транспортом ресурсов группы "Кирпич шамотный" на расстояние в интервале от 7101 км до 7300 км | 1т груза | - | - | - | - | 5676.54 | -
302028-00-7301-7500 | Перевозка железнодорожным транспортом ресурсов группы "Кирпич шамотный" на расстояние в интервале от 7301 км до 7500 км | 1т груза | - | - | - | - | 5822.72 | -
302028-00-7501-7700 | Перевозка железнодорожным транспортом ресурсов группы "Кирпич шамотный" на расстояние в интервале от 7501 км до 7700 км | 1т груза | - | - | - | - | 5968.82 | -
302028-00-7701-7900 | Перевозка железнодорожным транспортом ресурсов группы "Кирпич шамотный" на расстояние в интервале от 7701 км до 7900 км | 1т груза | - | - | - | - | 6114.91 | -
302028-00-7901-8100 | Перевозка железнодорожным транспортом ресурсов группы "Кирпич шамотный" на расстояние в интервале от 7901 км до 8100 км | 1т груза | - | - | - | - | 6261.1 | -
302028-00-8101-8300 | Перевозка железнодорожным транспортом ресурсов группы "Кирпич шамотный" на расстояние в интервале от 8101 км до 8300 км | 1т груза | - | - | - | - | 6407.19 | -
302028-00-8301-8500 | Перевозка железнодорожным транспортом ресурсов группы "Кирпич шамотный" на расстояние в интервале от 8301 км до 8500 км | 1т груза | - | - | - | - | 6553.38 | -
302028-00-8501-8700 | Перевозка железнодорожным транспортом ресурсов группы "Кирпич шамотный" на расстояние в интервале от 8501 км до 8700 км | 1т груза | - | - | - | - | 6699.48 | -
302028-00-8701-8900 | Перевозка железнодорожным транспортом ресурсов группы "Кирпич шамотный" на расстояние в интервале от 8701 км до 8900 км | 1т груза | - | - | - | - | 6845.57 | -
302028-00-8901-9100 | Перевозка железнодорожным транспортом ресурсов группы "Кирпич шамотный" на расстояние в интервале от 8901 км до 9100 км | 1т груза | - | - | - | - | 6991.76 | -
302028-00-9101-9300 | Перевозка железнодорожным транспортом ресурсов группы "Кирпич шамотный" на расстояние в интервале от 9101 км до 9300 км | 1т груза | - | - | - | - | 7137.85 | -
302028-00-9301-9500 | Перевозка железнодорожным транспортом ресурсов группы "Кирпич шамотный" на расстояние в интервале от 9301 км до 9500 км | 1т груза | - | - | - | - | 7283.95 | -
302028-00-9501-9700 | Перевозка железнодорожным транспортом ресурсов группы "Кирпич шамотный" на расстояние в интервале от 9501 км до 9700 км | 1т груза | - | - | - | - | 7430.14 | -
302028-00-9701-9900 | Перевозка железнодорожным транспортом ресурсов группы "Кирпич шамотный" на расстояние в интервале от 9701 км до 9900 км | 1т груза | - | - | - | - | 7576.23 | -
488316-00-0001-0005 | Перевозка железнодорожным транспортом ресурсов группы "Кислород сжатый" на расстояние в интервале от 1 км до 5 км | 1т груза | - | - | - | - | 1183.17 | -
488316-00-0006-0010 | Перевозка железнодорожным транспортом ресурсов группы "Кислород сжатый" на расстояние в интервале от 6 км до 10 км | 1т груза | - | - | - | - | 1200.23 | -
488316-00-0011-0015 | Перевозка железнодорожным транспортом ресурсов группы "Кислород сжатый" на расстояние в интервале от 11 км до 15 км | 1т груза | - | - | - | - | 1214.97 | -
488316-00-0016-0020 | Перевозка железнодорожным транспортом ресурсов группы "Кислород сжатый" на расстояние в интервале от 16 км до 20 км | 1т груза | - | - | - | - | 1229.38 | -
488316-00-0021-0025 | Перевозка железнодорожным транспортом ресурсов группы "Кислород сжатый" на расстояние в интервале от 21 км до 25 км | 1т груза | - | - | - | - | 1244.13 | -
488316-00-0026-0030 | Перевозка железнодорожным транспортом ресурсов группы "Кислород сжатый" на расстояние в интервале от 26 км до 30 км | 1т груза | - | - | - | - | 1258.54 | -
488316-00-0031-0035 | Перевозка железнодорожным транспортом ресурсов группы "Кислород сжатый" на расстояние в интервале от 31 км до 35 км | 1т груза | - | - | - | - | 1273.28 | -
488316-00-0036-0040 | Перевозка железнодорожным транспортом ресурсов группы "Кислород сжатый" на расстояние в интервале от 36 км до 40 км | 1т груза | - | - | - | - | 1287.69 | -
488316-00-0041-0045 | Перевозка железнодорожным транспортом ресурсов группы "Кислород сжатый" на расстояние в интервале от 41 км до 45 км | 1т груза | - | - | - | - | 1302.43 | -
488316-00-0046-0050 | Перевозка железнодорожным транспортом ресурсов группы "Кислород сжатый" на расстояние в интервале от 46 км до 50 км | 1т груза | - | - | - | - | 1317.17 | -
488316-00-0051-0060 | Перевозка железнодорожным транспортом ресурсов группы "Кислород сжатый" на расстояние в интервале от 51 км до 60 км | 1т груза | - | - | - | - | 1337.63 | -
488316-00-0061-0070 | Перевозка железнодорожным транспортом ресурсов группы "Кислород сжатый" на расстояние в интервале от 61 км до 70 км | 1т груза | - | - | - | - | 1366.78 | -
488316-00-0071-0080 | Перевозка железнодорожным транспортом ресурсов группы "Кислород сжатый" на расстояние в интервале от 71 км до 80 км | 1т груза | - | - | - | - | 1395.93 | -
488316-00-0081-0090 | Перевозка железнодорожным транспортом ресурсов группы "Кислород сжатый" на расстояние в интервале от 81 км до 90 км | 1т груза | - | - | - | - | 1425.08 | -
488316-00-0091-0100 | Перевозка железнодорожным транспортом ресурсов группы "Кислород сжатый" на расстояние в интервале от 91 км до 100 км | 1т груза | - | - | - | - | 1454.23 | -
488316-00-0101-0120 | Перевозка железнодорожным транспортом ресурсов группы "Кислород сжатый" на расстояние в интервале от 101 км до 120 км | 1т груза | - | - | - | - | 1498.13 | -
488316-00-0121-0140 | Перевозка железнодорожным транспортом ресурсов группы "Кислород сжатый" на расстояние в интервале от 121 км до 140 км | 1т груза | - | - | - | - | 1556.43 | -
488316-00-0141-0160 | Перевозка железнодорожным транспортом ресурсов группы "Кислород сжатый" на расстояние в интервале от 141 км до 160 км | 1т груза | - | - | - | - | 1614.74 | -
488316-00-0161-0180 | Перевозка железнодорожным транспортом ресурсов группы "Кислород сжатый" на расстояние в интервале от 161 км до 180 км | 1т груза | - | - | - | - | 1665.75 | -
488316-00-0181-0200 | Перевозка железнодорожным транспортом ресурсов группы "Кислород сжатый" на расстояние в интервале от 181 км до 200 км | 1т груза | - | - | - | - | 1715.11 | -
488316-00-0201-0220 | Перевозка железнодорожным транспортом ресурсов группы "Кислород сжатый" на расстояние в интервале от 201 км до 220 км | 1т груза | - | - | - | - | 1767.45 | -
488316-00-0221-0240 | Перевозка железнодорожным транспортом ресурсов группы "Кислород сжатый" на расстояние в интервале от 221 км до 240 км | 1т груза | - | - | - | - | 1813.82 | -
488316-00-0241-0260 | Перевозка железнодорожным транспортом ресурсов группы "Кислород сжатый" на расстояние в интервале от 241 км до 260 км | 1т груза | - | - | - | - | 1863.84 | -
488316-00-0261-0280 | Перевозка железнодорожным транспортом ресурсов группы "Кислород сжатый" на расстояние в интервале от 261 км до 280 км | 1т груза | - | - | - | - | 1913.19 | -
488316-00-0281-0300 | Перевозка железнодорожным транспортом ресурсов группы "Кислород сжатый" на расстояние в интервале от 281 км до 300 км | 1т груза | - | - | - | - | 1961.22 | -
488316-00-0301-0330 | Перевозка железнодорожным транспортом ресурсов группы "Кислород сжатый" на расстояние в интервале от 301 км до 330 км | 1т груза | - | - | - | - | 2022.34 | -
488316-00-0331-0360 | Перевозка железнодорожным транспортом ресурсов группы "Кислород сжатый" на расстояние в интервале от 331 км до 360 км | 1т груза | - | - | - | - | 2095.55 | -
488316-00-0361-0390 | Перевозка железнодорожным транспортом ресурсов группы "Кислород сжатый" на расстояние в интервале от 361 км до 390 км | 1т груза | - | - | - | - | 2167.43 | -
488316-00-0391-0420 | Перевозка железнодорожным транспортом ресурсов группы "Кислород сжатый" на расстояние в интервале от 391 км до 420 км | 1т груза | - | - | - | - | 2237.98 | -
488316-00-0421-0450 | Перевозка железнодорожным транспортом ресурсов группы "Кислород сжатый" на расстояние в интервале от 421 км до 450 км | 1т груза | - | - | - | - | 2316.49 | -
488316-00-0451-0480 | Перевозка железнодорожным транспортом ресурсов группы "Кислород сжатый" на расстояние в интервале от 451 км до 480 км | 1т груза | - | - | - | - | 2385.05 | -
488316-00-0481-0510 | Перевозка железнодорожным транспортом ресурсов группы "Кислород сжатый" на расстояние в интервале от 481 км до 510 км | 1т груза | - | - | - | - | 2452.63 | -
488316-00-0511-0540 | Перевозка железнодорожным транспортом ресурсов группы "Кислород сжатый" на расстояние в интервале от 511 км до 540 км | 1т груза | - | - | - | - | 2529.81 | -
488316-00-0541-0570 | Перевозка железнодорожным транспортом ресурсов группы "Кислород сжатый" на расстояние в интервале от 541 км до 570 км | 1т груза | - | - | - | - | 2595.39 | -
488316-00-0571-0600 | Перевозка железнодорожным транспортом ресурсов группы "Кислород сжатый" на расстояние в интервале от 571 км до 600 км | 1т груза | - | - | - | - | 2671.91 | -
488316-00-0601-0640 | Перевозка железнодорожным транспортом ресурсов группы "Кислород сжатый" на расстояние в интервале от 601 км до 640 км | 1т груза | - | - | - | - | 2748.26 | -
488316-00-0641-0680 | Перевозка железнодорожным транспортом ресурсов группы "Кислород сжатый" на расстояние в интервале от 641 км до 680 км | 1т груза | - | - | - | - | 2849.63 | -
488316-00-0681-0720 | Перевозка железнодорожным транспортом ресурсов группы "Кислород сжатый" на расстояние в интервале от 681 км до 720 км | 1т груза | - | - | - | - | 2936.08 | -
488316-00-0721-0760 | Перевозка железнодорожным транспортом ресурсов группы "Кислород сжатый" на расстояние в интервале от 721 км до 760 км | 1т груза | - | - | - | - | 3036.45 | -
488316-00-0761-0800 | Перевозка железнодорожным транспортом ресурсов группы "Кислород сжатый" на расстояние в интервале от 761 км до 800 км | 1т груза | - | - | - | - | 3120.24 | -
488316-00-0801-0840 | Перевозка железнодорожным транспортом ресурсов группы "Кислород сжатый" на расстояние в интервале от 801 км до 840 км | 1т груза | - | - | - | - | 3219.95 | -
488316-00-0841-0880 | Перевозка железнодорожным транспортом ресурсов группы "Кислород сжатый" на расстояние в интервале от 841 км до 880 км | 1т груза | - | - | - | - | 3319.66 | -
488316-00-0881-0920 | Перевозка железнодорожным транспортом ресурсов группы "Кислород сжатый" на расстояние в интервале от 881 км до 920 км | 1т груза | - | - | - | - | 3400.14 | -
488316-00-0921-0960 | Перевозка железнодорожным транспортом ресурсов группы "Кислород сжатый" на расстояние в интервале от 921 км до 960 км | 1т груза | - | - | - | - | 3498.86 | -
488316-00-0961-1000 | Перевозка железнодорожным транспортом ресурсов группы "Кислород сжатый" на расстояние в интервале от 961 км до 1000 км | 1т груза | - | - | - | - | 3577.02 | -
488316-00-1001-1050 | Перевозка железнодорожным транспортом ресурсов группы "Кислород сжатый" на расстояние в интервале от 1001 км до 1050 км | 1т груза | - | - | - | - | 3687.16 | -
488316-00-1051-1100 | Перевозка железнодорожным транспортом ресурсов группы "Кислород сжатый" на расстояние в интервале от 1051 км до 1100 км | 1т груза | - | - | - | - | 3809.39 | -
488316-00-1101-1150 | Перевозка железнодорожным транспортом ресурсов группы "Кислород сжатый" на расстояние в интервале от 1101 км до 1150 км | 1т груза | - | - | - | - | 3908.09 | -
488316-00-1151-1200 | Перевозка железнодорожным транспортом ресурсов группы "Кислород сжатый" на расстояние в интервале от 1151 км до 1200 км | 1т груза | - | - | - | - | 4029.33 | -
488316-00-1201-1250 | Перевозка железнодорожным транспортом ресурсов группы "Кислород сжатый" на расстояние в интервале от 1201 км до 1250 км | 1т груза | - | - | - | - | 4124.72 | -
488316-00-1251-1300 | Перевозка железнодорожным транспортом ресурсов группы "Кислород сжатый" на расстояние в интервале от 1251 км до 1300 км | 1т груза | - | - | - | - | 4244.96 | -
488316-00-1301-1350 | Перевозка железнодорожным транспортом ресурсов группы "Кислород сжатый" на расстояние в интервале от 1301 км до 1350 км | 1т груза | - | - | - | - | 4337.03 | -
488316-00-1351-1400 | Перевозка железнодорожным транспортом ресурсов группы "Кислород сжатый" на расстояние в интервале от 1351 км до 1400 км | 1т груза | - | - | - | - | 4456.28 | -
488316-00-1401-1450 | Перевозка железнодорожным транспортом ресурсов группы "Кислород сжатый" на расстояние в интервале от 1401 км до 1450 км | 1т груза | - | - | - | - | 4575.53 | -
488316-00-1451-1500 | Перевозка железнодорожным транспортом ресурсов группы "Кислород сжатый" на расстояние в интервале от 1451 км до 1500 км | 1т груза | - | - | - | - | 4663.29 | -
488316-00-1501-1600 | Перевозка железнодорожным транспортом ресурсов группы "Кислород сжатый" на расстояние в интервале от 1501 км до 1600 км | 1т груза | - | - | - | - | 4840.67 | -
488316-00-1601-1700 | Перевозка железнодорожным транспортом ресурсов группы "Кислород сжатый" на расстояние в интервале от 1601 км до 1700 км | 1т груза | - | - | - | - | 5041.72 | -
488316-00-1701-1800 | Перевозка железнодорожным транспортом ресурсов группы "Кислород сжатый" на расстояние в интервале от 1701 км до 1800 км | 1т груза | - | - | - | - | 5238.79 | -
488316-00-1801-1900 | Перевозка железнодорожным транспортом ресурсов группы "Кислород сжатый" на расстояние в интервале от 1801 км до 1900 км | 1т груза | - | - | - | - | 5470.66 | -
488316-00-1901-2000 | Перевозка железнодорожным транспортом ресурсов группы "Кислород сжатый" на расстояние в интервале от 1901 км до 2000 км | 1т груза | - | - | - | - | 5661.43 | -
488316-00-2001-2100 | Перевозка железнодорожным транспортом ресурсов группы "Кислород сжатый" на расстояние в интервале от 2001 км до 2100 км | 1т груза | - | - | - | - | 5847.57 | -
488316-00-2101-2200 | Перевозка железнодорожным транспортом ресурсов группы "Кислород сжатый" на расстояние в интервале от 2101 км до 2200 км | 1т груза | - | - | - | - | 6075.46 | -
488316-00-2201-2300 | Перевозка железнодорожным транспортом ресурсов группы "Кислород сжатый" на расстояние в интервале от 2201 км до 2300 км | 1т груза | - | - | - | - | 6255.3 | -
488316-00-2301-2400 | Перевозка железнодорожным транспортом ресурсов группы "Кислород сжатый" на расстояние в интервале от 2301 км до 2400 км | 1т груза | - | - | - | - | 6430.83 | -
488316-00-2401-2500 | Перевозка железнодорожным транспортом ресурсов группы "Кислород сжатый" на расстояние в интервале от 2401 км до 2500 км | 1т груза | - | - | - | - | 6654.41 | -
488316-00-2501-2600 | Перевозка железнодорожным транспортом ресурсов группы "Кислород сжатый" на расстояние в интервале от 2501 км до 2600 км | 1т груза | - | - | - | - | 6823.64 | -
488316-00-2601-2700 | Перевозка железнодорожным транспортом ресурсов группы "Кислород сжатый" на расстояние в интервале от 2601 км до 2700 км | 1т груза | - | - | - | - | 6988.9 | -
488316-00-2701-2800 | Перевозка железнодорожным транспортом ресурсов группы "Кислород сжатый" на расстояние в интервале от 2701 км до 2800 км | 1т груза | - | - | - | - | 7208.18 | -
488316-00-2801-2900 | Перевозка железнодорожным транспортом ресурсов группы "Кислород сжатый" на расстояние в интервале от 2801 км до 2900 км | 1т груза | - | - | - | - | 7366.8 | -
488316-00-2901-3000 | Перевозка железнодорожным транспортом ресурсов группы "Кислород сжатый" на расстояние в интервале от 2901 км до 3000 км | 1т груза | - | - | - | - | 7521.12 | -
488316-00-3001-3100 | Перевозка железнодорожным транспортом ресурсов группы "Кислород сжатый" на расстояние в интервале от 3001 км до 3100 км | 1т груза | - | - | - | - | 7588.74 | -
488316-00-3101-3200 | Перевозка железнодорожным транспортом ресурсов группы "Кислород сжатый" на расстояние в интервале от 3101 км до 3200 км | 1т груза | - | - | - | - | 7799.61 | -
488316-00-3201-3300 | Перевозка железнодорожным транспортом ресурсов группы "Кислород сжатый" на расстояние в интервале от 3201 км до 3300 км | 1т груза | - | - | - | - | 8010.48 | -
488316-00-3301-3400 | Перевозка железнодорожным транспортом ресурсов группы "Кислород сжатый" на расстояние в интервале от 3301 км до 3400 км | 1т груза | - | - | - | - | 8221.68 | -
488316-00-3401-3500 | Перевозка железнодорожным транспортом ресурсов группы "Кислород сжатый" на расстояние в интервале от 3401 км до 3500 км | 1т груза | - | - | - | - | 8432.55 | -
488316-00-3501-3600 | Перевозка железнодорожным транспортом ресурсов группы "Кислород сжатый" на расстояние в интервале от 3501 км до 3600 км | 1т груза | - | - | - | - | 8643.42 | -
488316-00-3601-3700 | Перевозка железнодорожным транспортом ресурсов группы "Кислород сжатый" на расстояние в интервале от 3601 км до 3700 км | 1т груза | - | - | - | - | 8854.29 | -
488316-00-3701-3800 | Перевозка железнодорожным транспортом ресурсов группы "Кислород сжатый" на расстояние в интервале от 3701 км до 3800 км | 1т груза | - | - | - | - | 9065.49 | -
488316-00-3801-3900 | Перевозка железнодорожным транспортом ресурсов группы "Кислород сжатый" на расстояние в интервале от 3801 км до 3900 км | 1т груза | - | - | - | - | 9276.36 | -
488316-00-3901-4000 | Перевозка железнодорожным транспортом ресурсов группы "Кислород сжатый" на расстояние в интервале от 3901 км до 4000 км | 1т груза | - | - | - | - | 9487.23 | -
488316-00-4001-4100 | Перевозка железнодорожным транспортом ресурсов группы "Кислород сжатый" на расстояние в интервале от 4001 км до 4100 км | 1т груза | - | - | - | - | 9698.11 | -
488316-00-4101-4200 | Перевозка железнодорожным транспортом ресурсов группы "Кислород сжатый" на расстояние в интервале от 4101 км до 4200 км | 1т груза | - | - | - | - | 9909.3 | -
488316-00-4201-4300 | Перевозка железнодорожным транспортом ресурсов группы "Кислород сжатый" на расстояние в интервале от 4201 км до 4300 км | 1т груза | - | - | - | - | 10120.18 | -
488316-00-4301-4400 | Перевозка железнодорожным транспортом ресурсов группы "Кислород сжатый" на расстояние в интервале от 4301 км до 4400 км | 1т груза | - | - | - | - | 10331.05 | -
488316-00-4401-4500 | Перевозка железнодорожным транспортом ресурсов группы "Кислород сжатый" на расстояние в интервале от 4401 км до 4500 км | 1т груза | - | - | - | - | 10541.92 | -
488316-00-4501-4600 | Перевозка железнодорожным транспортом ресурсов группы "Кислород сжатый" на расстояние в интервале от 4501 км до 4600 км | 1т груза | - | - | - | - | 10753.12 | -
488316-00-4601-4700 | Перевозка железнодорожным транспортом ресурсов группы "Кислород сжатый" на расстояние в интервале от 4601 км до 4700 км | 1т груза | - | - | - | - | 10963.99 | -
488316-00-4701-4800 | Перевозка железнодорожным транспортом ресурсов группы "Кислород сжатый" на расстояние в интервале от 4701 км до 4800 км | 1т груза | - | - | - | - | 11174.86 | -
488316-00-4801-4900 | Перевозка железнодорожным транспортом ресурсов группы "Кислород сжатый" на расстояние в интервале от 4801 км до 4900 км | 1т груза | - | - | - | - | 11385.73 | -
488316-00-4901-5000 | Перевозка железнодорожным транспортом ресурсов группы "Кислород сжатый" на расстояние в интервале от 4901 км до 5000 км | 1т груза | - | - | - | - | 11596.93 | -
488316-00-5001-5100 | Перевозка железнодорожным транспортом ресурсов группы "Кислород сжатый" на расстояние в интервале от 5001 км до 5100 км | 1т груза | - | - | - | - | 11807.8 | -
488316-00-5101-5200 | Перевозка железнодорожным транспортом ресурсов группы "Кислород сжатый" на расстояние в интервале от 5101 км до 5200 км | 1т груза | - | - | - | - | 12018.67 | -
488316-00-5201-5300 | Перевозка железнодорожным транспортом ресурсов группы "Кислород сжатый" на расстояние в интервале от 5201 км до 5300 км | 1т груза | - | - | - | - | 12229.54 | -
488316-00-5301-5400 | Перевозка железнодорожным транспортом ресурсов группы "Кислород сжатый" на расстояние в интервале от 5301 км до 5400 км | 1т груза | - | - | - | - | 12440.74 | -
488316-00-5401-5500 | Перевозка железнодорожным транспортом ресурсов группы "Кислород сжатый" на расстояние в интервале от 5401 км до 5500 км | 1т груза | - | - | - | - | 12651.61 | -
488316-00-5501-5700 | Перевозка железнодорожным транспортом ресурсов группы "Кислород сжатый" на расстояние в интервале от 5501 км до 5700 км | 1т груза | - | - | - | - | 12968.08 | -
488316-00-5701-5900 | Перевозка железнодорожным транспортом ресурсов группы "Кислород сжатый" на расстояние в интервале от 5701 км до 5900 км | 1т груза | - | - | - | - | 13389.83 | -
488316-00-5901-6100 | Перевозка железнодорожным транспортом ресурсов группы "Кислород сжатый" на расстояние в интервале от 5901 км до 6100 км | 1т груза | - | - | - | - | 13811.9 | -
488316-00-6101-6300 | Перевозка железнодорожным транспортом ресурсов группы "Кислород сжатый" на расстояние в интервале от 6101 км до 6300 км | 1т груза | - | - | - | - | 14233.64 | -
488316-00-6301-6500 | Перевозка железнодорожным транспортом ресурсов группы "Кислород сжатый" на расстояние в интервале от 6301 км до 6500 км | 1т груза | - | - | - | - | 14655.71 | -
488316-00-6501-6700 | Перевозка железнодорожным транспортом ресурсов группы "Кислород сжатый" на расстояние в интервале от 6501 км до 6700 км | 1т груза | - | - | - | - | 15077.45 | -
488316-00-6701-6900 | Перевозка железнодорожным транспортом ресурсов группы "Кислород сжатый" на расстояние в интервале от 6701 км до 6900 км | 1т груза | - | - | - | - | 15499.52 | -
488316-00-6901-7100 | Перевозка железнодорожным транспортом ресурсов группы "Кислород сжатый" на расстояние в интервале от 6901 км до 7100 км | 1т груза | - | - | - | - | 15921.27 | -
488316-00-7101-7300 | Перевозка железнодорожным транспортом ресурсов группы "Кислород сжатый" на расстояние в интервале от 7101 км до 7300 км | 1т груза | - | - | - | - | 16343.34 | -
488316-00-7301-7500 | Перевозка железнодорожным транспортом ресурсов группы "Кислород сжатый" на расстояние в интервале от 7301 км до 7500 км | 1т груза | - | - | - | - | 16765.08 | -
488316-00-7501-7700 | Перевозка железнодорожным транспортом ресурсов группы "Кислород сжатый" на расстояние в интервале от 7501 км до 7700 км | 1т груза | - | - | - | - | 17187.15 | -
488316-00-7701-7900 | Перевозка железнодорожным транспортом ресурсов группы "Кислород сжатый" на расстояние в интервале от 7701 км до 7900 км | 1т груза | - | - | - | - | 17608.89 | -
488316-00-7901-8100 | Перевозка железнодорожным транспортом ресурсов группы "Кислород сжатый" на расстояние в интервале от 7901 км до 8100 км | 1т груза | - | - | - | - | 18030.96 | -
488316-00-8101-8300 | Перевозка железнодорожным транспортом ресурсов группы "Кислород сжатый" на расстояние в интервале от 8101 км до 8300 км | 1т груза | - | - | - | - | 18452.71 | -
488316-00-8301-8500 | Перевозка железнодорожным транспортом ресурсов группы "Кислород сжатый" на расстояние в интервале от 8301 км до 8500 км | 1т груза | - | - | - | - | 18874.77 | -
488316-00-8501-8700 | Перевозка железнодорожным транспортом ресурсов группы "Кислород сжатый" на расстояние в интервале от 8501 км до 8700 км | 1т груза | - | - | - | - | 19296.52 | -
488316-00-8701-8900 | Перевозка железнодорожным транспортом ресурсов группы "Кислород сжатый" на расстояние в интервале от 8701 км до 8900 км | 1т груза | - | - | - | - | 19718.59 | -
488316-00-8901-9100 | Перевозка железнодорожным транспортом ресурсов группы "Кислород сжатый" на расстояние в интервале от 8901 км до 9100 км | 1т груза | - | - | - | - | 20140.33 | -
488316-00-9101-9300 | Перевозка железнодорожным транспортом ресурсов группы "Кислород сжатый" на расстояние в интервале от 9101 км до 9300 км | 1т груза | - | - | - | - | 20562.4 | -
488316-00-9301-9500 | Перевозка железнодорожным транспортом ресурсов группы "Кислород сжатый" на расстояние в интервале от 9301 км до 9500 км | 1т груза | - | - | - | - | 20984.14 | -
488316-00-9501-9700 | Перевозка железнодорожным транспортом ресурсов группы "Кислород сжатый" на расстояние в интервале от 9501 км до 9700 км | 1т груза | - | - | - | - | 21405.89 | -
488316-00-9701-9900 | Перевозка железнодорожным транспортом ресурсов группы "Кислород сжатый" на расстояние в интервале от 9701 км до 9900 км | 1т груза | - | - | - | - | 21827.96 | -
481143-00-0001-0005 | Перевозка железнодорожным транспортом ресурсов группы "Кислота азотная" на расстояние в интервале от 1 км до 5 км | 1т груза | - | - | - | - | 831.26 | -
481143-00-0006-0010 | Перевозка железнодорожным транспортом ресурсов группы "Кислота азотная" на расстояние в интервале от 6 км до 10 км | 1т груза | - | - | - | - | 843.29 | -
481143-00-0011-0015 | Перевозка железнодорожным транспортом ресурсов группы "Кислота азотная" на расстояние в интервале от 11 км до 15 км | 1т груза | - | - | - | - | 853.41 | -
481143-00-0016-0020 | Перевозка железнодорожным транспортом ресурсов группы "Кислота азотная" на расстояние в интервале от 16 км до 20 км | 1т груза | - | - | - | - | 863.54 | -
481143-00-0021-0025 | Перевозка железнодорожным транспортом ресурсов группы "Кислота азотная" на расстояние в интервале от 21 км до 25 км | 1т груза | - | - | - | - | 873.66 | -
481143-00-0026-0030 | Перевозка железнодорожным транспортом ресурсов группы "Кислота азотная" на расстояние в интервале от 26 км до 30 км | 1т груза | - | - | - | - | 883.99 | -
481143-00-0031-0035 | Перевозка железнодорожным транспортом ресурсов группы "Кислота азотная" на расстояние в интервале от 31 км до 35 км | 1т груза | - | - | - | - | 894.11 | -
481143-00-0036-0040 | Перевозка железнодорожным транспортом ресурсов группы "Кислота азотная" на расстояние в интервале от 36 км до 40 км | 1т груза | - | - | - | - | 904.23 | -
481143-00-0041-0045 | Перевозка железнодорожным транспортом ресурсов группы "Кислота азотная" на расстояние в интервале от 41 км до 45 км | 1т груза | - | - | - | - | 914.35 | -
481143-00-0046-0050 | Перевозка железнодорожным транспортом ресурсов группы "Кислота азотная" на расстояние в интервале от 46 км до 50 км | 1т груза | - | - | - | - | 924.68 | -
481143-00-0051-0060 | Перевозка железнодорожным транспортом ресурсов группы "Кислота азотная" на расстояние в интервале от 51 км до 60 км | 1т груза | - | - | - | - | 939.01 | -
481143-00-0061-0070 | Перевозка железнодорожным транспортом ресурсов группы "Кислота азотная" на расстояние в интервале от 61 км до 70 км | 1т груза | - | - | - | - | 959.26 | -
481143-00-0071-0080 | Перевозка железнодорожным транспортом ресурсов группы "Кислота азотная" на расстояние в интервале от 71 км до 80 км | 1т груза | - | - | - | - | 979.71 | -
481143-00-0081-0090 | Перевозка железнодорожным транспортом ресурсов группы "Кислота азотная" на расстояние в интервале от 81 км до 90 км | 1т груза | - | - | - | - | 999.95 | -
481143-00-0091-0100 | Перевозка железнодорожным транспортом ресурсов группы "Кислота азотная" на расстояние в интервале от 91 км до 100 км | 1т груза | - | - | - | - | 1020.4 | -
481143-00-0101-0120 | Перевозка железнодорожным транспортом ресурсов группы "Кислота азотная" на расстояние в интервале от 101 км до 120 км | 1т груза | - | - | - | - | 1050.77 | -
481143-00-0121-0140 | Перевозка железнодорожным транспортом ресурсов группы "Кислота азотная" на расстояние в интервале от 121 км до 140 км | 1т груза | - | - | - | - | 1091.46 | -
481143-00-0141-0160 | Перевозка железнодорожным транспортом ресурсов группы "Кислота азотная" на расстояние в интервале от 141 км до 160 км | 1т груза | - | - | - | - | 1132.16 | -
481143-00-0161-0180 | Перевозка железнодорожным транспортом ресурсов группы "Кислота азотная" на расстояние в интервале от 161 км до 180 км | 1т груза | - | - | - | - | 1167.96 | -
481143-00-0181-0200 | Перевозка железнодорожным транспортом ресурсов группы "Кислота азотная" на расстояние в интервале от 181 км до 200 км | 1т груза | - | - | - | - | 1202.48 | -
481143-00-0201-0220 | Перевозка железнодорожным транспортом ресурсов группы "Кислота азотная" на расстояние в интервале от 201 км до 220 км | 1т груза | - | - | - | - | 1238.91 | -
481143-00-0221-0240 | Перевозка железнодорожным транспортом ресурсов группы "Кислота азотная" на расстояние в интервале от 221 км до 240 км | 1т груза | - | - | - | - | 1271.52 | -
481143-00-0241-0260 | Перевозка железнодорожным транспортом ресурсов группы "Кислота азотная" на расстояние в интервале от 241 км до 260 км | 1т груза | - | - | - | - | 1306.46 | -
481143-00-0261-0280 | Перевозка железнодорожным транспортом ресурсов группы "Кислота азотная" на расстояние в интервале от 261 км до 280 км | 1т груза | - | - | - | - | 1340.77 | -
481143-00-0281-0300 | Перевозка железнодорожным транспортом ресурсов группы "Кислота азотная" на расстояние в интервале от 281 км до 300 км | 1т груза | - | - | - | - | 1374.65 | -
481143-00-0301-0330 | Перевозка железнодорожным транспортом ресурсов группы "Кислота азотная" на расстояние в интервале от 301 км до 330 км | 1т груза | - | - | - | - | 1417.17 | -
481143-00-0331-0360 | Перевозка железнодорожным транспортом ресурсов группы "Кислота азотная" на расстояние в интервале от 331 км до 360 км | 1т груза | - | - | - | - | 1468.31 | -
481143-00-0361-0390 | Перевозка железнодорожным транспортом ресурсов группы "Кислота азотная" на расстояние в интервале от 361 км до 390 км | 1т груза | - | - | - | - | 1518.6 | -
481143-00-0391-0420 | Перевозка железнодорожным транспортом ресурсов группы "Кислота азотная" на расстояние в интервале от 391 км до 420 км | 1т груза | - | - | - | - | 1568.04 | -
481143-00-0421-0450 | Перевозка железнодорожным транспортом ресурсов группы "Кислота азотная" на расстояние в интервале от 421 км до 450 км | 1т груза | - | - | - | - | 1623.01 | -
481143-00-0451-0480 | Перевозка железнодорожным транспортом ресурсов группы "Кислота азотная" на расстояние в интервале от 451 км до 480 км | 1т груза | - | - | - | - | 1671.17 | -
481143-00-0481-0510 | Перевозка железнодорожным транспортом ресурсов группы "Кислота азотная" на расстояние в интервале от 481 км до 510 км | 1т груза | - | - | - | - | 1718.27 | -
481143-00-0511-0540 | Перевозка железнодорожным транспортом ресурсов группы "Кислота азотная" на расстояние в интервале от 511 км до 540 км | 1т груза | - | - | - | - | 1772.39 | -
481143-00-0541-0570 | Перевозка железнодорожным транспортом ресурсов группы "Кислота азотная" на расстояние в интервале от 541 км до 570 км | 1т груза | - | - | - | - | 1818.21 | -
481143-00-0571-0600 | Перевозка железнодорожным транспортом ресурсов группы "Кислота азотная" на расстояние в интервале от 571 км до 600 км | 1т груза | - | - | - | - | 1871.7 | -
481143-00-0601-0640 | Перевозка железнодорожным транспортом ресурсов группы "Кислота азотная" на расстояние в интервале от 601 км до 640 км | 1т груза | - | - | - | - | 1925.29 | -
481143-00-0641-0680 | Перевозка железнодорожным транспортом ресурсов группы "Кислота азотная" на расстояние в интервале от 641 км до 680 км | 1т груза | - | - | - | - | 1996.04 | -
481143-00-0681-0720 | Перевозка железнодорожным транспортом ресурсов группы "Кислота азотная" на расстояние в интервале от 681 км до 720 км | 1т груза | - | - | - | - | 2056.56 | -
481143-00-0721-0760 | Перевозка железнодорожным транспортом ресурсов группы "Кислота азотная" на расстояние в интервале от 721 км до 760 км | 1т груза | - | - | - | - | 2126.88 | -
481143-00-0761-0800 | Перевозка железнодорожным транспортом ресурсов группы "Кислота азотная" на расстояние в интервале от 761 км до 800 км | 1т груза | - | - | - | - | 2185.7 | -
481143-00-0801-0840 | Перевозка железнодорожным транспортом ресурсов группы "Кислота азотная" на расстояние в интервале от 801 км до 840 км | 1т груза | - | - | - | - | 2255.38 | -
481143-00-0841-0880 | Перевозка железнодорожным транспортом ресурсов группы "Кислота азотная" на расстояние в интервале от 841 км до 880 км | 1т груза | - | - | - | - | 2325.06 | -
481143-00-0881-0920 | Перевозка железнодорожным транспортом ресурсов группы "Кислота азотная" на расстояние в интервале от 881 км до 920 км | 1т груза | - | - | - | - | 2381.76 | -
481143-00-0921-0960 | Перевозка железнодорожным транспортом ресурсов группы "Кислота азотная" на расстояние в интервале от 921 км до 960 км | 1т груза | - | - | - | - | 2450.8 | -
481143-00-0961-1000 | Перевозка железнодорожным транспортом ресурсов группы "Кислота азотная" на расстояние в интервале от 961 км до 1000 км | 1т груза | - | - | - | - | 2505.57 | -
481143-00-1001-1050 | Перевозка железнодорожным транспортом ресурсов группы "Кислота азотная" на расстояние в интервале от 1001 км до 1050 км | 1т груза | - | - | - | - | 2582.6 | -
481143-00-1051-1100 | Перевозка железнодорожным транспортом ресурсов группы "Кислота азотная" на расстояние в интервале от 1051 км до 1100 км | 1т груза | - | - | - | - | 2668.27 | -
481143-00-1101-1150 | Перевозка железнодорожным транспортом ресурсов группы "Кислота азотная" на расстояние в интервале от 1101 км до 1150 км | 1т груза | - | - | - | - | 2737.32 | -
481143-00-1151-1200 | Перевозка железнодорожным транспортом ресурсов группы "Кислота азотная" на расстояние в интервале от 1151 км до 1200 км | 1т груза | - | - | - | - | 2822.35 | -
481143-00-1201-1250 | Перевозка железнодорожным транспортом ресурсов группы "Кислота азотная" на расстояние в интервале от 1201 км до 1250 км | 1т груза | - | - | - | - | 2889.27 | -
481143-00-1251-1300 | Перевозка железнодорожным транспортом ресурсов группы "Кислота азотная" на расстояние в интервале от 1251 км до 1300 км | 1т груза | - | - | - | - | 2973.44 | -
481143-00-1301-1350 | Перевозка железнодорожным транспортом ресурсов группы "Кислота азотная" на расстояние в интервале от 1301 км до 1350 км | 1т груза | - | - | - | - | 3038.24 | -
481143-00-1351-1400 | Перевозка железнодорожным транспортом ресурсов группы "Кислота азотная" на расстояние в интервале от 1351 км до 1400 км | 1т груза | - | - | - | - | 3121.77 | -
481143-00-1401-1450 | Перевозка железнодорожным транспортом ресурсов группы "Кислота азотная" на расстояние в интервале от 1401 км до 1450 км | 1т груза | - | - | - | - | 3205.1 | -
481143-00-1451-1500 | Перевозка железнодорожным транспортом ресурсов группы "Кислота азотная" на расстояние в интервале от 1451 км до 1500 км | 1т груза | - | - | - | - | 3267.12 | -
481143-00-1501-1600 | Перевозка железнодорожным транспортом ресурсов группы "Кислота азотная" на расстояние в интервале от 1501 км до 1600 км | 1т груза | - | - | - | - | 3391.04 | -
481143-00-1601-1700 | Перевозка железнодорожным транспортом ресурсов группы "Кислота азотная" на расстояние в интервале от 1601 км до 1700 км | 1т груза | - | - | - | - | 3532.34 | -
481143-00-1701-1800 | Перевозка железнодорожным транспортом ресурсов группы "Кислота азотная" на расстояние в интервале от 1701 км до 1800 км | 1т груза | - | - | - | - | 3670.67 | -
481143-00-1801-1900 | Перевозка железнодорожным транспортом ресурсов группы "Кислота азотная" на расстояние в интервале от 1801 км до 1900 км | 1т груза | - | - | - | - | 3833.26 | -
481143-00-1901-2000 | Перевозка железнодорожным транспортом ресурсов группы "Кислота азотная" на расстояние в интервале от 1901 км до 2000 км | 1т груза | - | - | - | - | 3967.33 | -
481143-00-2001-2100 | Перевозка железнодорожным транспортом ресурсов группы "Кислота азотная" на расстояние в интервале от 2001 км до 2100 км | 1т груза | - | - | - | - | 4098.2 | -
481143-00-2101-2200 | Перевозка железнодорожным транспортом ресурсов группы "Кислота азотная" на расстояние в интервале от 2101 км до 2200 км | 1т груза | - | - | - | - | 4257.81 | -
481143-00-2201-2300 | Перевозка железнодорожным транспортом ресурсов группы "Кислота азотная" на расстояние в интервале от 2201 км до 2300 км | 1т груза | - | - | - | - | 4384.43 | -
481143-00-2301-2400 | Перевозка железнодорожным транспортом ресурсов группы "Кислота азотная" на расстояние в интервале от 2301 км до 2400 км | 1т груза | - | - | - | - | 4508.27 | -
481143-00-2401-2500 | Перевозка железнодорожным транспортом ресурсов группы "Кислота азотная" на расстояние в интервале от 2401 км до 2500 км | 1т груза | - | - | - | - | 4664.9 | -
481143-00-2501-2600 | Перевозка железнодорожным транспортом ресурсов группы "Кислота азотная" на расстояние в интервале от 2501 км до 2600 км | 1т груза | - | - | - | - | 4784.28 | -
481143-00-2601-2700 | Перевозка железнодорожным транспортом ресурсов группы "Кислота азотная" на расстояние в интервале от 2601 км до 2700 км | 1т груза | - | - | - | - | 4900.67 | -
481143-00-2701-2800 | Перевозка железнодорожным транспортом ресурсов группы "Кислота азотная" на расстояние в интервале от 2701 км до 2800 км | 1т груза | - | - | - | - | 5054.32 | -
481143-00-2801-2900 | Перевозка железнодорожным транспортом ресурсов группы "Кислота азотная" на расстояние в интервале от 2801 км до 2900 км | 1т груза | - | - | - | - | 5166.46 | -
481143-00-2901-3000 | Перевозка железнодорожным транспортом ресурсов группы "Кислота азотная" на расстояние в интервале от 2901 км до 3000 км | 1т груза | - | - | - | - | 5275.61 | -
481143-00-3001-3100 | Перевозка железнодорожным транспортом ресурсов группы "Кислота азотная" на расстояние в интервале от 3001 км до 3100 км | 1т груза | - | - | - | - | 5181.85 | -
481143-00-3101-3200 | Перевозка железнодорожным транспортом ресурсов группы "Кислота азотная" на расстояние в интервале от 3101 км до 3200 км | 1т груза | - | - | - | - | 5325.94 | -
481143-00-3201-3300 | Перевозка железнодорожным транспортом ресурсов группы "Кислота азотная" на расстояние в интервале от 3201 км до 3300 км | 1т груза | - | - | - | - | 5470.03 | -
481143-00-3301-3400 | Перевозка железнодорожным транспортом ресурсов группы "Кислота азотная" на расстояние в интервале от 3301 км до 3400 км | 1т груза | - | - | - | - | 5613.92 | -
481143-00-3401-3500 | Перевозка железнодорожным транспортом ресурсов группы "Кислота азотная" на расстояние в интервале от 3401 км до 3500 км | 1т груза | - | - | - | - | 5758 | -
481143-00-3501-3600 | Перевозка железнодорожным транспортом ресурсов группы "Кислота азотная" на расстояние в интервале от 3501 км до 3600 км | 1т груза | - | - | - | - | 5901.89 | -
481143-00-3601-3700 | Перевозка железнодорожным транспортом ресурсов группы "Кислота азотная" на расстояние в интервале от 3601 км до 3700 км | 1т груза | - | - | - | - | 6045.98 | -
481143-00-3701-3800 | Перевозка железнодорожным транспортом ресурсов группы "Кислота азотная" на расстояние в интервале от 3701 км до 3800 км | 1т груза | - | - | - | - | 6189.86 | -
481143-00-3801-3900 | Перевозка железнодорожным транспортом ресурсов группы "Кислота азотная" на расстояние в интервале от 3801 км до 3900 км | 1т груза | - | - | - | - | 6333.95 | -
481143-00-3901-4000 | Перевозка железнодорожным транспортом ресурсов группы "Кислота азотная" на расстояние в интервале от 3901 км до 4000 км | 1т груза | - | - | - | - | 6478.04 | -
481143-00-4001-4100 | Перевозка железнодорожным транспортом ресурсов группы "Кислота азотная" на расстояние в интервале от 4001 км до 4100 км | 1т груза | - | - | - | - | 6621.93 | -
481143-00-4101-4200 | Перевозка железнодорожным транспортом ресурсов группы "Кислота азотная" на расстояние в интервале от 4101 км до 4200 км | 1т груза | - | - | - | - | 6766.01 | -
481143-00-4201-4300 | Перевозка железнодорожным транспортом ресурсов группы "Кислота азотная" на расстояние в интервале от 4201 км до 4300 км | 1т груза | - | - | - | - | 6909.9 | -
481143-00-4301-4400 | Перевозка железнодорожным транспортом ресурсов группы "Кислота азотная" на расстояние в интервале от 4301 км до 4400 км | 1т груза | - | - | - | - | 7053.99 | -
481143-00-4401-4500 | Перевозка железнодорожным транспортом ресурсов группы "Кислота азотная" на расстояние в интервале от 4401 км до 4500 км | 1т груза | - | - | - | - | 7198.08 | -
481143-00-4501-4600 | Перевозка железнодорожным транспортом ресурсов группы "Кислота азотная" на расстояние в интервале от 4501 км до 4600 км | 1т груза | - | - | - | - | 7341.96 | -
481143-00-4601-4700 | Перевозка железнодорожным транспортом ресурсов группы "Кислота азотная" на расстояние в интервале от 4601 км до 4700 км | 1т груза | - | - | - | - | 7486.05 | -
481143-00-4701-4800 | Перевозка железнодорожным транспортом ресурсов группы "Кислота азотная" на расстояние в интервале от 4701 км до 4800 км | 1т груза | - | - | - | - | 7629.94 | -
481143-00-4801-4900 | Перевозка железнодорожным транспортом ресурсов группы "Кислота азотная" на расстояние в интервале от 4801 км до 4900 км | 1т груза | - | - | - | - | 7774.02 | -
481143-00-4901-5000 | Перевозка железнодорожным транспортом ресурсов группы "Кислота азотная" на расстояние в интервале от 4901 км до 5000 км | 1т груза | - | - | - | - | 7917.91 | -
481143-00-5001-5100 | Перевозка железнодорожным транспортом ресурсов группы "Кислота азотная" на расстояние в интервале от 5001 км до 5100 км | 1т груза | - | - | - | - | 8062 | -
481143-00-5101-5200 | Перевозка железнодорожным транспортом ресурсов группы "Кислота азотная" на расстояние в интервале от 5101 км до 5200 км | 1т груза | - | - | - | - | 8206.09 | -
481143-00-5201-5300 | Перевозка железнодорожным транспортом ресурсов группы "Кислота азотная" на расстояние в интервале от 5201 км до 5300 км | 1т груза | - | - | - | - | 8349.97 | -
481143-00-5301-5400 | Перевозка железнодорожным транспортом ресурсов группы "Кислота азотная" на расстояние в интервале от 5301 км до 5400 км | 1т груза | - | - | - | - | 8494.06 | -
481143-00-5401-5500 | Перевозка железнодорожным транспортом ресурсов группы "Кислота азотная" на расстояние в интервале от 5401 км до 5500 км | 1т груза | - | - | - | - | 8637.95 | -
481143-00-5501-5700 | Перевозка железнодорожным транспортом ресурсов группы "Кислота азотная" на расстояние в интервале от 5501 км до 5700 км | 1т груза | - | - | - | - | 8854.08 | -
481143-00-5701-5900 | Перевозка железнодорожным транспортом ресурсов группы "Кислота азотная" на расстояние в интервале от 5701 км до 5900 км | 1т груза | - | - | - | - | 9142.05 | -
481143-00-5901-6100 | Перевозка железнодорожным транспортом ресурсов группы "Кислота азотная" на расстояние в интервале от 5901 км до 6100 км | 1т груза | - | - | - | - | 9430.03 | -
481143-00-6101-6300 | Перевозка железнодорожным транспортом ресурсов группы "Кислота азотная" на расстояние в интервале от 6101 км до 6300 км | 1т груза | - | - | - | - | 9718 | -
481143-00-6301-6500 | Перевозка железнодорожным транспортом ресурсов группы "Кислота азотная" на расстояние в интервале от 6301 км до 6500 км | 1т груза | - | - | - | - | 10005.98 | -
481143-00-6501-6700 | Перевозка железнодорожным транспортом ресурсов группы "Кислота азотная" на расстояние в интервале от 6501 км до 6700 км | 1т груза | - | - | - | - | 10294.15 | -
481143-00-6701-6900 | Перевозка железнодорожным транспортом ресурсов группы "Кислота азотная" на расстояние в интервале от 6701 км до 6900 км | 1т груза | - | - | - | - | 10582.13 | -
481143-00-6901-7100 | Перевозка железнодорожным транспортом ресурсов группы "Кислота азотная" на расстояние в интервале от 6901 км до 7100 км | 1т груза | - | - | - | - | 10870.1 | -
481143-00-7101-7300 | Перевозка железнодорожным транспортом ресурсов группы "Кислота азотная" на расстояние в интервале от 7101 км до 7300 км | 1т груза | - | - | - | - | 11158.07 | -
481143-00-7301-7500 | Перевозка железнодорожным транспортом ресурсов группы "Кислота азотная" на расстояние в интервале от 7301 км до 7500 км | 1т груза | - | - | - | - | 11446.05 | -
481143-00-7501-7700 | Перевозка железнодорожным транспортом ресурсов группы "Кислота азотная" на расстояние в интервале от 7501 км до 7700 км | 1т груза | - | - | - | - | 11734.22 | -
481143-00-7701-7900 | Перевозка железнодорожным транспортом ресурсов группы "Кислота азотная" на расстояние в интервале от 7701 км до 7900 км | 1т груза | - | - | - | - | 12022.2 | -
481143-00-7901-8100 | Перевозка железнодорожным транспортом ресурсов группы "Кислота азотная" на расстояние в интервале от 7901 км до 8100 км | 1т груза | - | - | - | - | 12310.17 | -
481143-00-8101-8300 | Перевозка железнодорожным транспортом ресурсов группы "Кислота азотная" на расстояние в интервале от 8101 км до 8300 км | 1т груза | - | - | - | - | 12598.15 | -
481143-00-8301-8500 | Перевозка железнодорожным транспортом ресурсов группы "Кислота азотная" на расстояние в интервале от 8301 км до 8500 км | 1т груза | - | - | - | - | 12886.12 | -
481143-00-8501-8700 | Перевозка железнодорожным транспортом ресурсов группы "Кислота азотная" на расстояние в интервале от 8501 км до 8700 км | 1т груза | - | - | - | - | 13174.09 | -
481143-00-8701-8900 | Перевозка железнодорожным транспортом ресурсов группы "Кислота азотная" на расстояние в интервале от 8701 км до 8900 км | 1т груза | - | - | - | - | 13462.27 | -
481143-00-8901-9100 | Перевозка железнодорожным транспортом ресурсов группы "Кислота азотная" на расстояние в интервале от 8901 км до 9100 км | 1т груза | - | - | - | - | 13750.25 | -
481143-00-9101-9300 | Перевозка железнодорожным транспортом ресурсов группы "Кислота азотная" на расстояние в интервале от 9101 км до 9300 км | 1т груза | - | - | - | - | 14038.22 | -
481143-00-9301-9500 | Перевозка железнодорожным транспортом ресурсов группы "Кислота азотная" на расстояние в интервале от 9301 км до 9500 км | 1т груза | - | - | - | - | 14326.19 | -
481143-00-9501-9700 | Перевозка железнодорожным транспортом ресурсов группы "Кислота азотная" на расстояние в интервале от 9501 км до 9700 км | 1т груза | - | - | - | - | 14614.17 | -
481143-00-9701-9900 | Перевозка железнодорожным транспортом ресурсов группы "Кислота азотная" на расстояние в интервале от 9701 км до 9900 км | 1т груза | - | - | - | - | 14902.14 | -
481177-00-0001-0005 | Перевозка железнодорожным транспортом ресурсов группы "Кислота борная" на расстояние в интервале от 1 км до 5 км | 1т груза | - | - | - | - | 831.26 | -
481177-00-0006-0010 | Перевозка железнодорожным транспортом ресурсов группы "Кислота борная" на расстояние в интервале от 6 км до 10 км | 1т груза | - | - | - | - | 843.29 | -
481177-00-0011-0015 | Перевозка железнодорожным транспортом ресурсов группы "Кислота борная" на расстояние в интервале от 11 км до 15 км | 1т груза | - | - | - | - | 853.41 | -
481177-00-0016-0020 | Перевозка железнодорожным транспортом ресурсов группы "Кислота борная" на расстояние в интервале от 16 км до 20 км | 1т груза | - | - | - | - | 863.54 | -
481177-00-0021-0025 | Перевозка железнодорожным транспортом ресурсов группы "Кислота борная" на расстояние в интервале от 21 км до 25 км | 1т груза | - | - | - | - | 873.66 | -
481177-00-0026-0030 | Перевозка железнодорожным транспортом ресурсов группы "Кислота борная" на расстояние в интервале от 26 км до 30 км | 1т груза | - | - | - | - | 883.99 | -
481177-00-0031-0035 | Перевозка железнодорожным транспортом ресурсов группы "Кислота борная" на расстояние в интервале от 31 км до 35 км | 1т груза | - | - | - | - | 894.11 | -
481177-00-0036-0040 | Перевозка железнодорожным транспортом ресурсов группы "Кислота борная" на расстояние в интервале от 36 км до 40 км | 1т груза | - | - | - | - | 904.23 | -
481177-00-0041-0045 | Перевозка железнодорожным транспортом ресурсов группы "Кислота борная" на расстояние в интервале от 41 км до 45 км | 1т груза | - | - | - | - | 914.35 | -
481177-00-0046-0050 | Перевозка железнодорожным транспортом ресурсов группы "Кислота борная" на расстояние в интервале от 46 км до 50 км | 1т груза | - | - | - | - | 924.68 | -
481177-00-0051-0060 | Перевозка железнодорожным транспортом ресурсов группы "Кислота борная" на расстояние в интервале от 51 км до 60 км | 1т груза | - | - | - | - | 939.01 | -
481177-00-0061-0070 | Перевозка железнодорожным транспортом ресурсов группы "Кислота борная" на расстояние в интервале от 61 км до 70 км | 1т груза | - | - | - | - | 959.26 | -
481177-00-0071-0080 | Перевозка железнодорожным транспортом ресурсов группы "Кислота борная" на расстояние в интервале от 71 км до 80 км | 1т груза | - | - | - | - | 979.71 | -
481177-00-0081-0090 | Перевозка железнодорожным транспортом ресурсов группы "Кислота борная" на расстояние в интервале от 81 км до 90 км | 1т груза | - | - | - | - | 999.95 | -
481177-00-0091-0100 | Перевозка железнодорожным транспортом ресурсов группы "Кислота борная" на расстояние в интервале от 91 км до 100 км | 1т груза | - | - | - | - | 1020.4 | -
481177-00-0101-0120 | Перевозка железнодорожным транспортом ресурсов группы "Кислота борная" на расстояние в интервале от 101 км до 120 км | 1т груза | - | - | - | - | 1050.77 | -
481177-00-0121-0140 | Перевозка железнодорожным транспортом ресурсов группы "Кислота борная" на расстояние в интервале от 121 км до 140 км | 1т груза | - | - | - | - | 1091.46 | -
481177-00-0141-0160 | Перевозка железнодорожным транспортом ресурсов группы "Кислота борная" на расстояние в интервале от 141 км до 160 км | 1т груза | - | - | - | - | 1132.16 | -
481177-00-0161-0180 | Перевозка железнодорожным транспортом ресурсов группы "Кислота борная" на расстояние в интервале от 161 км до 180 км | 1т груза | - | - | - | - | 1167.96 | -
481177-00-0181-0200 | Перевозка железнодорожным транспортом ресурсов группы "Кислота борная" на расстояние в интервале от 181 км до 200 км | 1т груза | - | - | - | - | 1202.48 | -
481177-00-0201-0220 | Перевозка железнодорожным транспортом ресурсов группы "Кислота борная" на расстояние в интервале от 201 км до 220 км | 1т груза | - | - | - | - | 1238.91 | -
481177-00-0221-0240 | Перевозка железнодорожным транспортом ресурсов группы "Кислота борная" на расстояние в интервале от 221 км до 240 км | 1т груза | - | - | - | - | 1271.52 | -
481177-00-0241-0260 | Перевозка железнодорожным транспортом ресурсов группы "Кислота борная" на расстояние в интервале от 241 км до 260 км | 1т груза | - | - | - | - | 1306.46 | -
481177-00-0261-0280 | Перевозка железнодорожным транспортом ресурсов группы "Кислота борная" на расстояние в интервале от 261 км до 280 км | 1т груза | - | - | - | - | 1340.77 | -
481177-00-0281-0300 | Перевозка железнодорожным транспортом ресурсов группы "Кислота борная" на расстояние в интервале от 281 км до 300 км | 1т груза | - | - | - | - | 1374.65 | -
481177-00-0301-0330 | Перевозка железнодорожным транспортом ресурсов группы "Кислота борная" на расстояние в интервале от 301 км до 330 км | 1т груза | - | - | - | - | 1417.17 | -
481177-00-0331-0360 | Перевозка железнодорожным транспортом ресурсов группы "Кислота борная" на расстояние в интервале от 331 км до 360 км | 1т груза | - | - | - | - | 1468.31 | -
481177-00-0361-0390 | Перевозка железнодорожным транспортом ресурсов группы "Кислота борная" на расстояние в интервале от 361 км до 390 км | 1т груза | - | - | - | - | 1518.6 | -
481177-00-0391-0420 | Перевозка железнодорожным транспортом ресурсов группы "Кислота борная" на расстояние в интервале от 391 км до 420 км | 1т груза | - | - | - | - | 1568.04 | -
481177-00-0421-0450 | Перевозка железнодорожным транспортом ресурсов группы "Кислота борная" на расстояние в интервале от 421 км до 450 км | 1т груза | - | - | - | - | 1623.01 | -
481177-00-0451-0480 | Перевозка железнодорожным транспортом ресурсов группы "Кислота борная" на расстояние в интервале от 451 км до 480 км | 1т груза | - | - | - | - | 1671.17 | -
481177-00-0481-0510 | Перевозка железнодорожным транспортом ресурсов группы "Кислота борная" на расстояние в интервале от 481 км до 510 км | 1т груза | - | - | - | - | 1718.27 | -
481177-00-0511-0540 | Перевозка железнодорожным транспортом ресурсов группы "Кислота борная" на расстояние в интервале от 511 км до 540 км | 1т груза | - | - | - | - | 1772.39 | -
481177-00-0541-0570 | Перевозка железнодорожным транспортом ресурсов группы "Кислота борная" на расстояние в интервале от 541 км до 570 км | 1т груза | - | - | - | - | 1818.21 | -
481177-00-0571-0600 | Перевозка железнодорожным транспортом ресурсов группы "Кислота борная" на расстояние в интервале от 571 км до 600 км | 1т груза | - | - | - | - | 1871.7 | -
481177-00-0601-0640 | Перевозка железнодорожным транспортом ресурсов группы "Кислота борная" на расстояние в интервале от 601 км до 640 км | 1т груза | - | - | - | - | 1925.29 | -
481177-00-0641-0680 | Перевозка железнодорожным транспортом ресурсов группы "Кислота борная" на расстояние в интервале от 641 км до 680 км | 1т груза | - | - | - | - | 1996.04 | -
481177-00-0681-0720 | Перевозка железнодорожным транспортом ресурсов группы "Кислота борная" на расстояние в интервале от 681 км до 720 км | 1т груза | - | - | - | - | 2056.56 | -
481177-00-0721-0760 | Перевозка железнодорожным транспортом ресурсов группы "Кислота борная" на расстояние в интервале от 721 км до 760 км | 1т груза | - | - | - | - | 2126.88 | -
481177-00-0761-0800 | Перевозка железнодорожным транспортом ресурсов группы "Кислота борная" на расстояние в интервале от 761 км до 800 км | 1т груза | - | - | - | - | 2185.7 | -
481177-00-0801-0840 | Перевозка железнодорожным транспортом ресурсов группы "Кислота борная" на расстояние в интервале от 801 км до 840 км | 1т груза | - | - | - | - | 2255.38 | -
481177-00-0841-0880 | Перевозка железнодорожным транспортом ресурсов группы "Кислота борная" на расстояние в интервале от 841 км до 880 км | 1т груза | - | - | - | - | 2325.06 | -
481177-00-0881-0920 | Перевозка железнодорожным транспортом ресурсов группы "Кислота борная" на расстояние в интервале от 881 км до 920 км | 1т груза | - | - | - | - | 2381.76 | -
481177-00-0921-0960 | Перевозка железнодорожным транспортом ресурсов группы "Кислота борная" на расстояние в интервале от 921 км до 960 км | 1т груза | - | - | - | - | 2450.8 | -
481177-00-0961-1000 | Перевозка железнодорожным транспортом ресурсов группы "Кислота борная" на расстояние в интервале от 961 км до 1000 км | 1т груза | - | - | - | - | 2505.57 | -
481177-00-1001-1050 | Перевозка железнодорожным транспортом ресурсов группы "Кислота борная" на расстояние в интервале от 1001 км до 1050 км | 1т груза | - | - | - | - | 2582.6 | -
481177-00-1051-1100 | Перевозка железнодорожным транспортом ресурсов группы "Кислота борная" на расстояние в интервале от 1051 км до 1100 км | 1т груза | - | - | - | - | 2668.27 | -
481177-00-1101-1150 | Перевозка железнодорожным транспортом ресурсов группы "Кислота борная" на расстояние в интервале от 1101 км до 1150 км | 1т груза | - | - | - | - | 2737.32 | -
481177-00-1151-1200 | Перевозка железнодорожным транспортом ресурсов группы "Кислота борная" на расстояние в интервале от 1151 км до 1200 км | 1т груза | - | - | - | - | 2822.35 | -
481177-00-1201-1250 | Перевозка железнодорожным транспортом ресурсов группы "Кислота борная" на расстояние в интервале от 1201 км до 1250 км | 1т груза | - | - | - | - | 2889.27 | -
481177-00-1251-1300 | Перевозка железнодорожным транспортом ресурсов группы "Кислота борная" на расстояние в интервале от 1251 км до 1300 км | 1т груза | - | - | - | - | 2973.44 | -
481177-00-1301-1350 | Перевозка железнодорожным транспортом ресурсов группы "Кислота борная" на расстояние в интервале от 1301 км до 1350 км | 1т груза | - | - | - | - | 3038.24 | -
481177-00-1351-1400 | Перевозка железнодорожным транспортом ресурсов группы "Кислота борная" на расстояние в интервале от 1351 км до 1400 км | 1т груза | - | - | - | - | 3121.77 | -
481177-00-1401-1450 | Перевозка железнодорожным транспортом ресурсов группы "Кислота борная" на расстояние в интервале от 1401 км до 1450 км | 1т груза | - | - | - | - | 3205.1 | -
481177-00-1451-1500 | Перевозка железнодорожным транспортом ресурсов группы "Кислота борная" на расстояние в интервале от 1451 км до 1500 км | 1т груза | - | - | - | - | 3267.12 | -
481177-00-1501-1600 | Перевозка железнодорожным транспортом ресурсов группы "Кислота борная" на расстояние в интервале от 1501 км до 1600 км | 1т груза | - | - | - | - | 3391.04 | -
481177-00-1601-1700 | Перевозка железнодорожным транспортом ресурсов группы "Кислота борная" на расстояние в интервале от 1601 км до 1700 км | 1т груза | - | - | - | - | 3532.34 | -
481177-00-1701-1800 | Перевозка железнодорожным транспортом ресурсов группы "Кислота борная" на расстояние в интервале от 1701 км до 1800 км | 1т груза | - | - | - | - | 3670.67 | -
481177-00-1801-1900 | Перевозка железнодорожным транспортом ресурсов группы "Кислота борная" на расстояние в интервале от 1801 км до 1900 км | 1т груза | - | - | - | - | 3833.26 | -
481177-00-1901-2000 | Перевозка железнодорожным транспортом ресурсов группы "Кислота борная" на расстояние в интервале от 1901 км до 2000 км | 1т груза | - | - | - | - | 3967.33 | -
481177-00-2001-2100 | Перевозка железнодорожным транспортом ресурсов группы "Кислота борная" на расстояние в интервале от 2001 км до 2100 км | 1т груза | - | - | - | - | 4098.2 | -
481177-00-2101-2200 | Перевозка железнодорожным транспортом ресурсов группы "Кислота борная" на расстояние в интервале от 2101 км до 2200 км | 1т груза | - | - | - | - | 4257.81 | -
481177-00-2201-2300 | Перевозка железнодорожным транспортом ресурсов группы "Кислота борная" на расстояние в интервале от 2201 км до 2300 км | 1т груза | - | - | - | - | 4384.43 | -
481177-00-2301-2400 | Перевозка железнодорожным транспортом ресурсов группы "Кислота борная" на расстояние в интервале от 2301 км до 2400 км | 1т груза | - | - | - | - | 4508.27 | -